## Sheet1
Rendelési szám | Fejezet | Megnevezés | Szerelvény család | Készleti termék | SE Listaár | Áregység | Minimum rendelési egység | Mennyiségi egység | Elektro Light eladási ár | Megszűnés esetén a helyettesítő termék
01005 | Prisma Plus | 10 fekete öntapadós vakséma 900mm |  |  | 19286 | 1 | 1 | DB | 22950.34
01006 | Prisma Plus | 10 fekete öntapadós vakséma leág nyíljel |  |  | 4906 | 1 | 1 | DB | 5838.14
01007 | Prisma Plus | 10 fekete öntapadós vakséma betáp nyíljel |  |  | 4906 | 1 | 1 | DB | 5838.14
01008 | Prisma Plus | 5 fekete öntapadós trafo jel |  |  | 28997 | 1 | 1 | DB | 34506.43
01009 | Prisma Plus | 5 fekete öntapadós földelő jel |  |  | 10176 | 1 | 1 | DB | 12109.44
01017 | Prisma Plus | Tartalék felső lemez IP30 G szekrényhez |  |  | 23086 | 1 | 1 | DB | 27472.34
01018 | Prisma Plus | Prisma Plus G tartozék készlet |  |  | 5622 | 1 | 1 | DB | 6690.18
01020 | Prisma Plus | FL21 normál lemez |  |  | 31154 | 1 | 1 | DB | 37073.26
01025 | Prisma Plus | 2 db Prisma Plus G IP55 sarokelem |  |  | 15489 | 1 | 1 | DB | 18431.91
01032 | Prisma Plus | Pótalkatrész Prisma G-hez, zár |  |  | 7710 | 1 | 1 | DB | 9174.9
01033 | Prisma Plus | IP30 oldal panel Prisma G-hez |  | * | 50553 | 1 | 1 | DB | 60158.07
01034 | Prisma Plus | IP30 oldallemez 30 modulos G szekrényhez |  |  | 48543 | 1 | 1 | DB | 57766.17
01035 | Prisma Plus | Oldalpanel 27mod Prisma G |  |  | 46506 | 1 | 1 | DB | 55342.14
01036 | Prisma Plus | zárt padló kábelcsatorna hozzáférés IP30 |  |  | 13054 | 1 | 1 | DB | 15534.26
01044 | Prisma Plus | IP30 oldalsó panel 18M G rendszer |  |  | 22308 | 1 | 1 | DB | 26546.52
01045 | Prisma Plus | IP30 oldalsó panel 21M G rendszer |  |  | 22577 | 1 | 1 | DB | 26866.63
01046 | Prisma Plus | IP30 oldalsó panel 24M G rendszer |  |  | 25432 | 1 | 1 | DB | 30264.08
01047 | Prisma Plus | 36M oldalsó fal Prisma G IP30 |  |  | 28750 | 1 | 1 | DB | 34212.5
01050 | Prisma Plus | Kiegészítő lábazathoz |  |  | 15143 | 1 | 1 | DB | 18020.17
01051 | Prisma Plus | Kiegészítő lábazathoz |  |  | 13721 | 1 | 1 | DB | 16327.99
01052 | Prisma Plus | Előlap 600 |  |  | 28039 | 1 | 1 | DB | 33366.41
01053 | Prisma Plus | Előlap 300 |  |  | 27133 | 1 | 1 | DB | 32288.27
01054 | Prisma Plus | Lábazati homlokelem W850 |  |  | 36339 | 1 | 1 | DB | 43243.41
01063 | Prisma Plus | tartó profil 9M Prisma G IP30 |  |  | 23729 | 1 | 1 | DB | 28237.51
01064 | Prisma Plus | tartó profil 12M Prisma G IP30 |  |  | 23181 | 1 | 1 | DB | 27585.39
01065 | Prisma Plus | tartó profil 15M Prisma G IP30 |  |  | 23494 | 1 | 1 | DB | 27957.86
01066 | Prisma Plus | tartó profil 18M Prisma G IP30 |  |  | 24149 | 1 | 1 | DB | 28737.31
01067 | Prisma Plus | tartó profil 21M Prisma G IP30 |  |  | 24149 | 1 | 1 | DB | 28737.31
01068 | Prisma Plus | tartó profil 24M Prisma G IP30 |  |  | 25123 | 1 | 1 | DB | 29896.37
01069 | Prisma Plus | tartó profil 36M Prisma G IP30 |  |  | 28856 | 1 | 1 | DB | 34338.64
01070 | Prisma Plus | felső lemez W850 Prisma G IP30 |  |  | 28315 | 1 | 1 | DB | 33694.85
01093 | Prisma Plus | 20 db fogantyú Prisma maszkhoz |  |  | 6468 | 1 | 1 | DB | 7696.92
01094 | Prisma Plus | 1/4 T LOCKING FRONT PLATE(2by10) |  | * | 8693 | 1 | 1 | DB | 10344.67
01100 | Prisma Plus | oldal panel tartozék P rendszer |  |  | 5997 | 1 | 1 | DB | 7136.43
01101 | Prisma Plus | IP55 hátsó panel tartozékok P rendszer |  |  | 5114 | 1 | 1 | DB | 6085.66
01102 | Prisma Plus | IP55 oldallemez Prisma P-hez |  |  | 8944 | 1 | 1 | DB | 10643.36
01104 | Prisma Plus | Prisma Plus P vázszerkezet tartozékok |  |  | 4380 | 1 | 1 | DB | 5212.2
01105 | Prisma Plus | Prisma P rendszerhez kiegészítő |  |  | 4688 | 1 | 1 | DB | 5578.72
01106 | Prisma Plus | IP30 hátsó panel tartozékok P rendszer |  |  | 3018 | 1 | 1 | DB | 3591.42
01109 | Prisma Plus | 12 db Linergy síntartó végbak |  | * | 2916 | 1 | 1 | DB | 3470.04
01110 | Prisma Plus | Belső Teli Kábeltérajtó W150 |  |  | 52958 | 1 | 1 | DB | 63020.02
01112 | Prisma Plus | Tető hozzáférés Prisma P rendszer |  |  | 4876 | 1 | 1 | DB | 5802.44
01123 | Prisma Plus | Előlaptartó-simítókészl 08564-08566-hoz |  |  | 1328 | 1 | 1 | DB | 1580.32
01130 | Prisma Plus | Linergy Evolution csatlakozó csavarlemez-készlet |  |  | 43456 | 1 | 1 | DB | 51712.64
01199 | Prisma Plus | Prisma P/Prisma Plus P összeép. készlet |  |  | 18909 | 1 | 1 | DB | 22501.71
01202 | Prisma Plus | Multiclip 160/200A csatlakozó takarók 4db IPXXB |  |  | 2268 | 1 | 1 | DB | 2698.92
01210 | Prisma Plus | POWERCLIP kiegészítők 160A 400A |  |  | 1975 | 1 | 1 | DB | 2350.25
01215 | Prisma Plus | Gumi t ömítés kábelvezető 70x40 |  |  | 6688 | 1 | 1 | DB | 7958.72
01218 | Prisma Plus | kilincs Prisma G IP30/PACK160 |  |  | 10950 | 1 | 1 | DB | 13030.5
01219 | Prisma Plus | Kilincs + rúd Prisma P |  |  | 19096 | 1 | 1 | DB | 22724.24
01220 | Prisma Plus | Prisma G zárszerkezet retrofit kit |  |  | 6027 | 1 | 1 | DB | 7172.13
01221 | Prisma Plus | Kilincs nyomógombbal Prisma Plus P rendszerhez |  |  | 11654 | 1 | 1 | DB | 13868.26
01224 | Prisma Plus | IP30 teli ajtó W650 SB megerősített |  |  | 165400 | 1 | 1 | DB | 196826
01225 | Prisma Plus | IP30 teli ajtó W800 SB megerősített |  |  | 182921 | 1 | 1 | DB | 217675.99
01247 | Prisma Plus | Tartalékalkatrészek IP55 fali szekrényhez |  |  | 14219 | 1 | 1 | DB | 16920.61
01249 | Prisma Plus | AFS IP55 lezáró rendszer |  |  | 12071 | 1 | 1 | DB | 14364.49
01261 | Prisma Plus | 2 elülső fedél oszlop–36modul PrismaG |  |  | 41158 | 1 | 1 | DB | 48978.02
03001 | Prisma Plus | Moduláris sín - G rendszer |  | * | 2392 | 1 | 1 | DB | 2846.48
03002 | Prisma Plus | Állítható moduláris sín - G rendszer |  | * | 4309 | 1 | 1 | DB | 5127.71
03003 | Prisma Plus | Süllyesztett moduláris sín - G rendszer |  | * | 3560 | 1 | 1 | DB | 4236.4
03004 | Prisma Plus | Hátsó moduláris sín - G rendszer |  | * | 1905 | 1 | 1 | DB | 2266.95
03005 | Prisma Plus | 45°-os DIN sín tartó |  | * | 1245 | 1 | 1 | DB | 1481.55
03006 | Prisma Plus | Moduláris sín W750mm |  | * | 3078 | 1 | 1 | DB | 3662.82
03007 | Prisma Plus | Állítható Moduláris sín W750 |  | * | 4886 | 1 | 1 | DB | 5814.34
03008 | Prisma Plus | Moduláris sín pack-hoz |  |  | 1972 | 1 | 1 | DB | 2346.68
03010 | Prisma Plus | Moduláris sín kábelcsatornához 250mm |  | * | 2634 | 1 | 1 | DB | 3134.46
03011 | Prisma Plus | Állítható moduláris sín k.csat.-ba 250mm |  | * | 4738 | 1 | 1 | DB | 5638.22
03018 | Prisma Plus | Moduláris sín NSXm megszakítóhoz Prisma G PACK 160-ba |  |  | 12343 | 1 | 1 | DB | 14688.17
03020 | Prisma Plus | Szerelőlap NSXm/VIGI/SDx HZ. billenőkaros W600 |  |  | 27650 | 1 | 1 | DB | 32903.5
03021 | Prisma Plus | Szerelőlap NSXm/VIGI/SDx HZ. Rotációs hajtásos W600 |  |  | 26423 | 1 | 1 | DB | 31443.37
03030 | Prisma Plus | Szerelőlap NS-INS250, vízszintes, rögzített, billenőkaros kapcsoló |  | * | 7649 | 1 | 1 | DB | 9102.31
03031 | Prisma Plus | Szerelőlap NS250, vízszintes, rögzített, rotációs hajtás |  |  | 16760 | 1 | 1 | DB | 19944.4
03032 | Prisma Plus | Szerelőlap NS250, vízszintes, rögzített, motoros/dugaszolható, billenőkaros kapcsoló |  | * | 15759 | 1 | 1 | DB | 18753.21
03033 | Prisma Plus | Szerelőlap Vigi NS250, vízszintes, rögzített, billenőkaros kapcsoló |  | * | 8996 | 1 | 1 | DB | 10705.24
03040 | Prisma Plus | Szerelőlap NS250, függőleges, rögzített, billenőkaros kapcsoló |  | * | 14466 | 1 | 1 | DB | 17214.54
03041 | Prisma Plus | Szerelőlap NS250, függőleges, rögzített, rotációs hajtás |  | * | 15954 | 1 | 1 | DB | 18985.26
03043 | Prisma Plus | Szerelőlap NS-INS250, átkapcs., rotációs hajtás |  | * | 21447 | 1 | 1 | DB | 25521.93
03050 | Prisma Plus | Szerelőlap NS-INS250, függőleges, rögzített, billenőkaros kapcsoló, kábelcsatornába |  | * | 10262 | 1 | 1 | DB | 12211.78
03051 | Prisma Plus | Szerelőlap NS-INS250, függőleges, rögzített, rotációs, kábelcsatornába |  | * | 10503 | 1 | 1 | DB | 12498.57
03070 | Prisma Plus | Szerelőlap NS630, vízszintes, rögzített, billenőkaros kapcsoló |  | * | 16328 | 1 | 1 | DB | 19430.32
03073 | Prisma Plus | Szerelőlap NS-INS630, függőleges, rögzített, billenőkaros kapcsoló |  | * | 20166 | 1 | 1 | DB | 23997.54
03074 | Prisma Plus | Szerelőlap NS630, függőleges, rögzített, rotációs hajtás |  |  | 23889 | 1 | 1 | DB | 28427.91
03080 | Prisma Plus | Szerelőlap NS-INS630, függőleges, rögzített, billenőkaros kapcsoló, csatornába |  | * | 11228 | 1 | 1 | DB | 13361.32
03081 | Prisma Plus | Szerelőlap NS630, függőleges, rögzített, rot.hajt.,csat. |  |  | 11994 | 1 | 1 | DB | 14272.86
03102 | Prisma Plus | Szerelőlap Easypact EZC100 1P |  |  | 16610 | 1 | 1 | DB | 19765.9
03104 | Prisma Plus | Szerelőlap Easypact EZC250 PrismaG |  |  | 30620 | 1 | 1 | DB | 36437.8
03113 | Prisma Plus | Szerelőlap INF32/40 |  |  | 17850 | 1 | 1 | DB | 21241.5
03114 | Prisma Plus | Szerelőlap INF63/160 |  |  | 14844 | 1 | 1 | DB | 17664.36
03120 | Prisma Plus | Szerelőlap ISFT100 függőleges |  | * | 20240 | 1 | 1 | DB | 24085.6
03121 | Prisma Plus | Szerelőlap ISFT160 |  | * | 20444 | 1 | 1 | DB | 24328.36
03122 | Prisma Plus | Szerelőlap-sínes rögzítés ISFT160 |  |  | 69680 | 1 | 1 | DB | 82919.2
03123 | Prisma Plus | Szerelőlap ISFT160 függőleges kábelcsatornába |  | * | 14576 | 1 | 1 | DB | 17345.44
03124 | Prisma Plus | Szerelőlap ISFT250 vízszintes |  | * | 16320 | 1 | 1 | DB | 19420.8
03125 | Prisma Plus | Szerelőlap ISFT250 függőleges kábelcsatornába |  | * | 17149 | 1 | 1 | DB | 20407.31
03140 | Prisma Plus | Mérő panel kit, 1P |  |  | 83818 | 1 | 1 | DB | 99743.42
03152 | Prisma Plus | Szerelőlap 2 db 3 f. fogyasztásmérőhöz |  |  | 25236 | 1 | 1 | DB | 30030.84
03154 | Prisma Plus | MEASUREMENT CT CASING 400 A/mérőváltótok |  |  | 39146 | 1 | 1 | DB | 46583.74
03156 | Prisma Plus | Szerelőlap 1 3f mérőhöz csatornában |  |  | 17466 | 1 | 1 | DB | 20784.54
03157 | Prisma Plus | M.PL.FOR 3 1PH METERS/csatlakozóblokk/ |  |  | 18642 | 1 | 1 | DB | 22183.98
03164 | Prisma Plus | 20 db moduláris sínre pattintható M4 anya |  |  | 5674 | 1 | 1 | DB | 6752.06
03165 | Prisma Plus | 20 db moduláris sínre pattintható M5 anya |  |  | 7706 | 1 | 1 | DB | 9170.14
03166 | Prisma Plus | 20 db moduláris sínre pattintható M6 anya |  | * | 9064 | 1 | 1 | DB | 10786.16
03168 | Prisma Plus | Szerelőlap Tego Power-hez - G rendszer |  |  | 17289 | 1 | 1 | DB | 20573.91
03170 | Prisma Plus | 4M-os rácsos szerelőlap G rendszerhez |  | * | 12714 | 1 | 1 | DB | 15129.66
03171 | Prisma Plus | 4M-os süllyesztett rácsos szerelőlap G rendszer |  | * | 16527 | 1 | 1 | DB | 19667.13
03172 | Prisma Plus | 6M-os süllyesztett rácsos szerelőlap G rendszer |  | * | 24789 | 1 | 1 | DB | 29498.91
03173 | Prisma Plus | 9M-os süllyesztett rácsos szerelőlap G rendszer |  | * | 33055 | 1 | 1 | DB | 39335.45
03175 | Prisma Plus | 4M-os rácsos szerelőlap csat. G rendszer |  |  | 13990 | 1 | 1 | DB | 16648.1
03176 | Prisma Plus | 4M-os süllyesztett rácsos szerelőlap csat. G rendszer |  |  | 22023 | 1 | 1 | DB | 26207.37
03177 | Prisma Plus | 6M-os süllyesztett rácsos szerelőlap csat. G rendszer |  |  | 32082 | 1 | 1 | DB | 38177.58
03178 | Prisma Plus | 9M-os süllyesztett rácsos szerelőlap csat. G rendszer |  |  | 44048 | 1 | 1 | DB | 52417.12
03180 | Prisma Plus | 20 db rácsos szerelőlapba pattintható M4 anya |  | * | 3791 | 1 | 1 | DB | 4511.29
03181 | Prisma Plus | 20 db rácsos szerelőlapba pattintható M5 anya |  | * | 3567 | 1 | 1 | DB | 4244.73
03182 | Prisma Plus | 20 db rácsos szerelőlapba pattintható M6 anya |  | * | 3791 | 1 | 1 | DB | 4511.29
03183 | Prisma Plus | 20 db M5 önmetsző csavar funk. egységhez |  | * | 1777 | 1 | 1 | DB | 2114.63
03185 | Prisma Plus | 4db M5 hatlapú távtartó Magasság=9mm |  |  | 2464 | 1 | 1 | DB | 2932.16
03186 | Prisma Plus | 4 db M5 hatlapú távtartó magasság=23 mm |  | * | 2070 | 1 | 1 | DB | 2463.3
03187 | Prisma Plus | 4 db M5 hatlapú távtartó magasság=55 mm |  | * | 2164 | 1 | 1 | DB | 2575.16
03194 | Prisma Plus | 20 db M6 kalickás anya távtartókhoz |  | * | 2645 | 1 | 1 | DB | 3147.55
03195 | Prisma Plus | 4 db M6 hatlapú távtartó magasság=9 mm |  |  | 2170 | 1 | 1 | DB | 2582.3
03196 | Prisma Plus | 4 db M6 hatlapú távtartó magasság=23 mm |  | * | 2322 | 1 | 1 | DB | 2763.18
03197 | Prisma Plus | 4 db M6 hatlapú távtartó magasság=55 mm |  | * | 2749 | 1 | 1 | DB | 3271.31
03198 | Prisma Plus | 4 db M6 hatlapú távtartó magasság=25 mm |  | * | 2141 | 1 | 1 | DB | 2547.79
03199 | Prisma Plus | 4 db M8 hatlapú távtartó magasság=40+10 mm |  |  | 3865 | 1 | 1 | DB | 4599.35
03202 | Prisma Plus | 2M-os kivágott homloklap |  | * | 11515 | 1 | 1 | DB | 13702.85
03203 | Prisma Plus | 3M-os kivágott homloklap |  | * | 4447 | 1 | 1 | DB | 5291.93
03204 | Prisma Plus | 4M-os kivágott homloklap |  | * | 6040 | 1 | 1 | DB | 7187.6
03205 | Prisma Plus | 5M-os kivágott homloklap |  | * | 7739 | 1 | 1 | DB | 9209.41
03213 | Prisma Plus | 3M-os kivágott homloklap kábelcsatlakozó |  | * | 7439 | 1 | 1 | DB | 8852.41
03214 | Prisma Plus | 4M-os kivágott homloklap kábelcsatlakozó |  | * | 7758 | 1 | 1 | DB | 9232.02
03216 | Prisma Plus | 3M-os kivágott homloklap W750 |  | * | 12444 | 1 | 1 | DB | 14808.36
03217 | Prisma Plus | 4M-os kivágott homloklap W750 |  | * | 8414 | 1 | 1 | DB | 10012.66
03218 | Prisma Plus | 5M-os kivágott homloklap W750 |  |  | 17214 | 1 | 1 | DB | 20484.66
03220 | Prisma Plus | Takarólemez mod. sorba, hossz=1000mm |  | * | 1189 | 1 | 5 | DB | 1414.91
03221 | Prisma Plus | 4 db takarólemez, szélesség=90mm |  | * | 1501 | 1 | 1 | DB | 1786.19
03222 | Prisma Plus | Takarólemez Compact NSX kioldóegységhez |  | * | 1008 | 1 | 1 | DB | 1199.52
03223 | Prisma Plus | 9M-os 3x3M kivágott homloklap |  |  | 17360 | 1 | 1 | DB | 20658.4
03225 | Prisma Plus | Homloklap "P" NSX100/250 vízszintes, rögzített, billenőkaros vagy rotációs hajtásos kapcsoló, 3P/4P |  |  | 4787 | 1 | 1 | DB | 5696.53
03226 | Prisma Plus | Homloklap NSXm,Vigi, függőleges 5x3P |  |  | 5013 | 1 | 1 | DB | 5965.47
03227 | Prisma Plus | Homloklap NSXm,Vigi, függőleges 4x4P |  |  | 5013 | 1 | 1 | DB | 5965.47
03230 | Prisma Plus | Homloklap NS250, vízszintes, rögzített, billenőkaros kapcsoló |  | * | 10642 | 1 | 1 | DB | 12663.98
03231 | Prisma Plus | Homloklap INS250, vízszintes |  | * | 11042 | 1 | 1 | DB | 13139.98
03232 | Prisma Plus | Homloklap NS250, vízszintes, rögzített, rotációs hajtás |  | * | 11376 | 1 | 1 | DB | 13537.44
03234 | Prisma Plus | Homloklap NS250, vízszintes, rögzített, motoros hajtás |  | * | 10890 | 1 | 1 | DB | 12959.1
03235 | Prisma Plus | Homloklap INS250 átkapcsoló, rotációs hajtás |  |  | 14380 | 1 | 1 | DB | 17112.2
03239 | Prisma Plus | Homloklap INS250, vízsz., 750mm szél. |  |  | 20171 | 1 | 1 | DB | 24003.49
03240 | Prisma Plus | Homloklap NSX250 |  |  | 16008 | 1 | 1 | DB | 19049.52
03241 | Prisma Plus | Homloklap 3-4 Vigi NS250, függőleges, billenőkaros kapcsoló |  | * | 15696 | 1 | 1 | DB | 18678.24
03243 | Prisma Plus | Homloklap 3-4 NS250, függőleges |  | * | 10927 | 1 | 1 | DB | 13003.13
03244 | Prisma Plus | Homloklap 3-4 Vigi NS250, függőleges, rot./ mot. |  |  | 23939 | 1 | 1 | DB | 28487.41
03245 | Prisma Plus | Homloklap NS250, függőleges, átkapcsoló, rotációs hajtás |  |  | 13968 | 1 | 1 | DB | 16621.92
03247 | Prisma Plus | Homloklap INS250, komplett átkapcsoló |  | * | 12800 | 1 | 1 | DB | 15232
03248 | Prisma Plus | Homloklap INS250, függőleges |  | * | 9982 | 1 | 1 | DB | 11878.58
03249 | Prisma Plus | Takarólemez NS-INS250-EZC100 |  | * | 1453 | 1 | 1 | DB | 1729.07
03250 | Prisma Plus | Homloklap NS250, függőleges, rögzített, billenőkaros kapcsoló, csatornába |  | * | 13453 | 1 | 1 | DB | 16009.07
03251 | Prisma Plus | Homloklap INS250, függőleges, rögzített, billenőkaros kapcsoló, csatornába |  | * | 13906 | 1 | 1 | DB | 16548.14
03253 | Prisma Plus | Homloklap NSX250, függőleges, rögzített, rotációs hajtás, csatornába |  | * | 15037 | 1 | 1 | DB | 17894.03
03256 | Prisma Plus | Homloklap NS250, függ.,rögz., |  |  | 15037 | 1 | 1 | DB | 17894.03
03260 | Prisma Plus | Betáp készlet moduláris NG125 INS160 |  |  | 24558 | 1 | 1 | DB | 29224.02
03261 | Prisma Plus | Betáp készlet moduláris NG160 |  |  | 28857 | 1 | 1 | DB | 34339.83
03264 | Prisma Plus | Betáp készlet Compact INS250 |  |  | 44652 | 1 | 1 | DB | 53135.88
03267 | Prisma Plus | Betáp készlet Compact INV250 csatornába |  |  | 49287 | 1 | 1 | DB | 58651.53
03270 | Prisma Plus | Homloklap NS630, vízszintes, rögzített, billenőkaros kapcsoló |  |  | 11742 | 1 | 1 | DB | 13972.98
03271 | Prisma Plus | Homloklap INS630, vízszintes |  | * | 9826 | 1 | 1 | DB | 11692.94
03273 | Prisma Plus | Homloklap NS630, függőleges, billenőkaros kapcsoló |  | * | 14767 | 1 | 1 | DB | 17572.73
03274 | Prisma Plus | Homloklap INS630, függőleges |  | * | 16610 | 1 | 1 | DB | 19765.9
03275 | Prisma Plus | Homloklap NS630, függőleges, rotációs/motoros hajtás |  | * | 16792 | 1 | 1 | DB | 19982.48
03280 | Prisma Plus | Homloklap NS630, függőleges, rögzített, billenőkaros kapcsoló, csatornába |  | * | 13401 | 1 | 1 | DB | 15947.19
03281 | Prisma Plus | Homloklap INS630, függőleges, rögzített, billenőkaros kapcsoló, csatornába |  | * | 17419 | 1 | 1 | DB | 20728.61
03283 | Prisma Plus | Homloklap NS400/630, függőleges, rögzített, rotációs/motoros, csatornába |  | * | 19874 | 1 | 1 | DB | 23650.06
03286 | Prisma Plus | Homloklap CVS630 W750 vízsz., fix, bill |  |  | 26840 | 1 | 1 | DB | 31939.6
03289 | Prisma Plus | Homloklap NSX630 W750 vízszintes, fix, billenőkaros kapcsoló |  |  | 21696 | 1 | 1 | DB | 25818.24
03290 | Prisma Plus | Homloklap "G" NSX250 vízszintes, dugaszolható, billenőkaros kapcsoló |  |  | 9781 | 1 | 1 | DB | 11639.39
03292 | Prisma Plus | Homloklap "G" Vigi NSX250 függőleges, rögzített, billenőkaros kapcsoló |  | * | 11504 | 1 | 1 | DB | 13689.76
03293 | Prisma Plus | Homloklap "G" Vigi NSX250 függőleges, rögzített, billenőkaros kapcsoló, 300mm-es mezőbe |  |  | 19524 | 1 | 1 | DB | 23233.56
03294 | Prisma Plus | Homloklap NSX250 W750 vízszintes, fix, billenőkaros kapcsoló |  |  | 14316 | 1 | 1 | DB | 17036.04
03295 | Prisma Plus | Homloklap NSX250Vigi W750 vízszintes, fix, billenőkaros kapcsoló |  |  | 12877 | 1 | 1 | DB | 15323.63
03296 | Prisma Plus | Homloklap "G" NSX630 vízszintes, rögzített, billenőkaros kapcsoló |  | * | 10254 | 1 | 1 | DB | 12202.26
03297 | Prisma Plus | Homloklap "G" Vigi NSX630 függőleges, rögzített, billenőkaros kapcsoló |  |  | 18073 | 1 | 1 | DB | 21506.87
03298 | Prisma Plus | Homloklap "G" NSX630 függőleges, rögzített, billenőkaros kapcsoló, 300mm-es mezőbe |  | * | 15105 | 1 | 1 | DB | 17974.95
03299 | Prisma Plus | Homloklap "G" Vigi NSX630 függőleges, rögzített, billenőkaros kapcsoló, 300mm-es mezőbe |  |  | 21449 | 1 | 1 | DB | 25524.31
03301 | Prisma Plus | Homloklap NSX150 W750 vízszintes, fix,rh |  |  | 17134 | 1 | 1 | DB | 20389.46
03303 | Prisma Plus | Előlap vertikális Easypact EZC100 |  |  | 12677 | 1 | 1 | DB | 15085.63
03304 | Prisma Plus | Előlap horizontális Easypact EZC250 |  |  | 14535 | 1 | 1 | DB | 17296.65
03305 | Prisma Plus | Előlap vertikális Easypact EZC250 |  |  | 14945 | 1 | 1 | DB | 17784.55
03312 | Prisma Plus | Homloklap INF32-40 3P vízszintes |  |  | 17338 | 1 | 1 | DB | 20632.22
03313 | Prisma Plus | Homloklap INF32-40 4P |  |  | 12511 | 1 | 1 | DB | 14888.09
03314 | Prisma Plus | Homloklap INF63 3P |  |  | 12497 | 1 | 1 | DB | 14871.43
03315 | Prisma Plus | Homloklap INF63 4P-INF161 |  |  | 12580 | 1 | 1 | DB | 14970.2
03320 | Prisma Plus | Homloklap ISFT100 függőleges |  | * | 14388 | 1 | 1 | DB | 17121.72
03321 | Prisma Plus | Homloklap ISFT-hez |  | * | 19667 | 1 | 1 | DB | 23403.73
03322 | Prisma Plus | Homloklap ISFT250 függőleges |  | * | 20843 | 1 | 1 | DB | 24803.17
03323 | Prisma Plus | Homloklap ISFT400 függőleges |  | * | 21086 | 1 | 1 | DB | 25092.34
03324 | Prisma Plus | Homloklap ISFT630 függőleges |  | * | 14284 | 1 | 1 | DB | 16997.96
03325 | Prisma Plus | Homloklap ISFT100N függőleges, csat. |  |  | 15323 | 1 | 1 | DB | 18234.37
03326 | Prisma Plus | Homloklap ISFT160 vízszintes |  | * | 13174 | 1 | 1 | DB | 15677.06
03327 | Prisma Plus | Homloklap ISFT160 függőleges, csat. |  | * | 11924 | 1 | 1 | DB | 14189.56
03328 | Prisma Plus | Homloklap ISFT250 vízszintes |  | * | 12334 | 1 | 1 | DB | 14677.46
03329 | Prisma Plus | Homloklap ISFT250 függőleges, csat. |  | * | 15802 | 1 | 1 | DB | 18804.38
03330 | Prisma Plus | Homloklap NSXm,Vigi, vízszintes 3P/4P billenőkaros |  |  | 5137 | 1 | 1 | DB | 6113.03
03331 | Prisma Plus | Homloklap NSXm,Vigi, vízszintes 3P/4P rotációs hajtásos |  |  | 4686 | 1 | 1 | DB | 5576.34
03332 | Prisma Plus | Homloklap NSXm/VIGI/SDx vízszintes, billenőkaros W850 3M |  |  | 14229 | 1 | 1 | DB | 16932.51
03333 | Prisma Plus | Homloklap NSXm/VIGI/SDx vízszintes, rotációs hajtásos W850 3M |  |  | 14381 | 1 | 1 | DB | 17113.39
03342 | Prisma Plus | Átlátszó homloklap, 4 M-os |  | * | 25933 | 1 | 1 | DB | 30860.27
03343 | Prisma Plus | Átlátszó homloklap, 6 M-os |  | * | 30711 | 1 | 1 | DB | 36546.09
03344 | Prisma Plus | Átlátszó homloklap, 9 M-os |  |  | 37044 | 1 | 1 | DB | 44082.36
03345 | Prisma Plus | Átlátszó homloklap, 12 M-os |  |  | 49448 | 1 | 1 | DB | 58843.12
03352 | Prisma Plus | Átlátszó homloklap, 4 M-os, W=250mm |  |  | 31557 | 1 | 1 | DB | 37552.83
03353 | Prisma Plus | Átlátszó homloklap, 6 M-os, W=250mm |  |  | 33047 | 1 | 1 | DB | 39325.93
03354 | Prisma Plus | Átlátszó homloklap, 9 M-os, W=250mm |  |  | 33992 | 1 | 1 | DB | 40450.48
03401 | Prisma Plus | Moduláris sín - P rendszer |  | * | 3078 | 1 | 1 | DB | 3662.82
03402 | Prisma Plus | Állítható moduláris sín, P rendszer |  | * | 6434 | 1 | 1 | DB | 7656.46
03404 | Prisma Plus | Állítható moduláris sín, P rendszer, 400mm |  | * | 6980 | 1 | 1 | DB | 8306.2
03405 | Prisma Plus | Szerelőlap NSXm, billelőkaros és rotáciációs függőleges 3P/4P |  |  | 34944 | 1 | 1 | DB | 41583.36
03406 | Prisma Plus | Szerelőlap NSXm Vigi, billelőkaros és rotáciációs függőleges 4x3P/4P |  |  | 37204 | 1 | 1 | DB | 44272.76
03409 | Prisma Plus | Szerelőlap NSXm, billelőkaros és rotáciációs vízszintes 3P/4P |  |  | 37678 | 1 | 1 | DB | 44836.82
03410 | Prisma Plus | Szerelőlap NSXm Vigi, billelőkaros és rotáciációs függőleges 5x3P vagy 4x4P |  |  | 50495 | 1 | 1 | DB | 60089.05
03411 | Prisma Plus | Szerelőlap NS250, vízszintes, rögzített, billenőkaros kapcsoló, 3P |  | * | 11951 | 1 | 1 | DB | 14221.69
03412 | Prisma Plus | Szerelőlap NS-INS250, vízszintes, rögzített, billenőkaros kapcsoló, 4P |  | * | 15651 | 1 | 1 | DB | 18624.69
03413 | Prisma Plus | Szerelőlap NS250, vízszintes, rögzített/dugaszolható, rotációs/motoros, 3P |  | * | 25211 | 1 | 1 | DB | 30001.09
03414 | Prisma Plus | Szerelőlap NS250, vízszintes, rögzített/dugaszolható, rotációs/motoros, 4P |  | * | 28361 | 1 | 1 | DB | 33749.59
03415 | Prisma Plus | Szerelőlap NS250, vízsz., kocsizható, 3/4P |  |  | 31964 | 1 | 1 | DB | 38037.16
03417 | Prisma Plus | Szerelőlap NS250 átkapcsoló, vízszintes, motoros hajtás |  | * | 33320 | 1 | 1 | DB | 39650.8
03420 | Prisma Plus | Szerelőlap 3-4 NS-INS250, függőleges, rögzített, billenőkaros kapcsoló |  | * | 18561 | 1 | 1 | DB | 22087.59
03421 | Prisma Plus | Szerelőlap 3-4 NS250, függőleges, kocsizható |  | * | 37516 | 1 | 1 | DB | 44644.04
03422 | Prisma Plus | Szerelőlap 3-4 NS250, függőleges, rögzített |  | * | 38099 | 1 | 1 | DB | 45337.81
03423 | Prisma Plus | Szerelőlap 3-4 függőleges NSX250-hez |  | * | 35717 | 1 | 1 | DB | 42503.23
03428 | Prisma Plus | Szerelőlap NS-INS250 átkapcsoló, függőleges, rotációs hajtás |  | * | 41281 | 1 | 1 | DB | 49124.39
03451 | Prisma Plus | Szerelőlap NS630, vízszintes, rögzített, billenőkaros kapcsoló |  | * | 16256 | 1 | 1 | DB | 19344.64
03452 | Prisma Plus | Szerelőlap NS-INS630, vízszintes, rögzített, billenőkaros kapcsoló, 4P |  | * | 21284 | 1 | 1 | DB | 25327.96
03453 | Prisma Plus | Szerelőlap NS630, vízszintes, 3P |  | * | 27520 | 1 | 1 | DB | 32748.8
03454 | Prisma Plus | Szerelőlap NS630, vízszintes, 4P |  | * | 36042 | 1 | 1 | DB | 42889.98
03457 | Prisma Plus | Szerelőlap NS630 átkapcsoló, vízszintes, motoros hajtás |  | * | 39373 | 1 | 1 | DB | 46853.87
03458 | Prisma Plus | Szerelőlap NS-INS630 átkapcsoló, vízszintes, rotációs hajtás |  | * | 48615 | 1 | 1 | DB | 57851.85
03460 | Prisma Plus | Kiegészítő tartó motormechanizmushoz |  |  | 26779 | 1 | 1 | DB | 31867.01
03461 | Prisma Plus | Szerelőlap 2 NS630 függőleges vagy 1 INS630 függőleges |  | * | 52388 | 1 | 1 | DB | 62341.72
03462 | Prisma Plus | Szerelőlap NS630, vízszintes, kocsizható, 3/4P |  | * | 32668 | 1 | 1 | DB | 38874.92
03480 | Prisma Plus | Szerelőlap NS1600, vízszintes, rögzített, billenőkaros kapcsoló/rotációs, 4P |  | * | 34319 | 1 | 1 | DB | 40839.61
03482 | Prisma Plus | Szerelőlap NS1600, függőleges, rögzített |  | * | 33052 | 1 | 1 | DB | 39331.88
03483 | Prisma Plus | Szerelőlap NS1600-NT, kocsizható |  | * | 29076 | 1 | 1 | DB | 34600.44
03484 | Prisma Plus | Szerelőlap NT, függőleges, rögzített |  | * | 22538 | 1 | 1 | DB | 26820.22
03487 | Prisma Plus | Szerelőlap NS-INS630-NS1600 400mm |  | * | 31254 | 1 | 1 | DB | 37192.26
03488 | Prisma Plus | Szerelőlap NS1600-NT kocsizható 3P 400mm |  | * | 28419 | 1 | 1 | DB | 33818.61
03489 | Prisma Plus | Szerelőlap NT rögzített 3P 400mm |  |  | 26754 | 1 | 1 | DB | 31837.26
03491 | Prisma Plus | Szerelőlap NS1600 átkapcs.,vízsz.,rot. |  |  | 55727 | 1 | 1 | DB | 66315.13
03500 | Prisma Plus | Szerelőlap NW |  | * | 42779 | 1 | 1 | DB | 50907.01
03501 | Prisma Plus | Szerelőlap IN630-2500 |  | * | 37213 | 1 | 1 | DB | 44283.47
03502 | Prisma Plus | Szerelőlap Easypact EZC100 1P |  |  | 25939 | 1 | 1 | DB | 30867.41
03504 | Prisma Plus | Szerelőlap Easypact EZC250 P |  |  | 50540 | 1 | 1 | DB | 60142.6
03534 | Prisma Plus | Fupact INF200-250 szerelőlap, vízszintes |  |  | 42830 | 1 | 1 | DB | 50967.7
03535 | Prisma Plus | Fupact INF400 szerelőlap, vízszintes |  |  | 47243 | 1 | 1 | DB | 56219.17
03536 | Prisma Plus | Fupact INF630-800 szerelőlap, vízszintes |  |  | 48909 | 1 | 1 | DB | 58201.71
03537 | Prisma Plus | Fupact INF200-800 szerelőlap, függőleges |  |  | 53106 | 1 | 1 | DB | 63196.14
03540 | Prisma Plus | Szerelőlap INF32-40 |  |  | 28956 | 1 | 1 | DB | 34457.64
03541 | Prisma Plus | Szerelőlap INF63-160 |  | * | 32980 | 1 | 1 | DB | 39246.2
03545 | Prisma Plus | Síntartó vízsz. ISFL160, fázistávolság: 100mm |  | * | 35803 | 1 | 1 | DB | 42605.57
03546 | Prisma Plus | Síntartó vízsz. ISFL630, fázistávolság: 185mm |  | * | 61654 | 1 | 1 | DB | 73368.26
03553 | Prisma Plus | Szerelőlap ISFT 100N |  |  | 28395 | 1 | 1 | DB | 33790.05
03554 | Prisma Plus | Szerelőlap ISFT101 |  | * | 24857 | 1 | 1 | DB | 29579.83
03555 | Prisma Plus | Síntartó vízszintes ISFT160 |  |  | 98321 | 1 | 1 | DB | 117001.99
03556 | Prisma Plus | Szerelőlap ISFT160 |  | * | 27801 | 1 | 1 | DB | 33083.19
03557 | Prisma Plus | Szerelőlap ISFT630 |  | * | 31470 | 1 | 1 | DB | 37449.3
03561 | Prisma Plus | Canalis csatlakozó tartó |  | * | 45623 | 1 | 1 | DB | 54291.37
03569 | Prisma Plus | Hátsó teli szerelőlap magasság 36M W800 |  | * | 124306 | 1 | 1 | DB | 147924.14
03570 | Prisma Plus | Hátsó tele szerelőlap magasság=36M |  | * | 73434 | 1 | 1 | DB | 87386.46
03571 | Prisma Plus | 4M-os rácsos szerelőlap P rendszerhez |  | * | 17666 | 1 | 1 | DB | 21022.54
03572 | Prisma Plus | 6M-os rácsos szerelőlap P rendszerhez |  | * | 21703 | 1 | 1 | DB | 25826.57
03574 | Prisma Plus | 12M-os rácsos szerelőlap P rendszerhez |  | * | 41351 | 1 | 1 | DB | 49207.69
03580 | Prisma Plus | 4 saroktartó + csavarok |  |  | 9414 | 1 | 1 | DB | 11202.66
03581 | Prisma Plus | 2 db univerzális saroktartó |  | * | 2051 | 1 | 1 | DB | 2440.69
03582 | Prisma Plus | 6 db univerzális zárbetét Prisma P |  |  | 2738 | 1 | 1 | DB | 3258.22
03583 | Prisma Plus | 6 db univerzális saroktartó |  | * | 5048 | 1 | 1 | DB | 6007.12
03584 | Prisma Plus | 2 db kereszttartó+rögzített, W=400, D=400 |  | * | 9198 | 1 | 1 | DB | 10945.62
03586 | Prisma Plus | 2 db kereszttartó+rögzített, W=200, D=600 |  | * | 6359 | 1 | 1 | DB | 7567.21
03587 | Prisma Plus | 2 db kereszttartó W=650mm |  | * | 16884 | 1 | 1 | DB | 20091.96
03590 | Prisma Plus | Hátsó moduláris sín - W=650mm |  | * | 5106 | 1 | 1 | DB | 6076.14
03593 | Prisma Plus | 2 db csúszósín + sarok tartó |  | * | 8272 | 1 | 1 | DB | 9843.68
03595 | Prisma Plus | G rendszer adapter, W=500mm |  | * | 12757 | 1 | 1 | DB | 15180.83
03596 | Prisma Plus | G rendszer adapter, W=250mm |  | * | 23774 | 1 | 1 | DB | 28291.06
03604 | Prisma Plus | Homloklap "P" NSX100/250 vízszintes, rögzített, billenőkaros kapcsoló, 3P |  | * | 13113 | 1 | 1 | DB | 15604.47
03606 | Prisma Plus | Homloklap "P" NSX100/250 vízszintes, rögzített, billenőkaros kapcsoló, 4P |  | * | 12575 | 1 | 1 | DB | 14964.25
03611 | Prisma Plus | Homloklap NS250, vízszintes, billenőkaros kapcsoló, 3P |  | * | 7880 | 1 | 1 | DB | 9377.2
03612 | Prisma Plus | Homloklap NS250, vízszintes, billenőkaros kapcsoló, 4P |  |  | 8136 | 1 | 1 | DB | 9681.84
03616 | Prisma Plus | Homloklap NS250 átkapcsoló, vízszintes, motoros |  | * | 14205 | 1 | 1 | DB | 16903.95
03617 | Prisma Plus | Homloklap INS250, vízszintes |  | * | 7734 | 1 | 1 | DB | 9203.46
03618 | Prisma Plus | Homloklap NS250, vízszintes, kocsizható |  |  | 13647 | 1 | 1 | DB | 16239.93
03620 | Prisma Plus | Homloklap 3-4 INS250, függőleges |  |  | 12377 | 1 | 1 | DB | 14728.63
03643 | Prisma Plus | Homloklap "P" NSX400/630 vízszintes, rögzített, billenőkaros kapcsoló, 3P |  | * | 12255 | 1 | 1 | DB | 14583.45
03644 | Prisma Plus | Homloklap "P" NSX400/630 vízszintes, rögzített, billenőkaros kapcsoló, 4P |  | * | 12100 | 1 | 1 | DB | 14399
03651 | Prisma Plus | Homloklap NS630, vízszintes, rögzített/dugaszolható, billenőkaros kapcsoló, 3P |  | * | 8368 | 1 | 1 | DB | 9957.92
03652 | Prisma Plus | Homloklap NS630, vízszintes, rögzített/dugaszolható, billenőkaros kapcsoló, 4P |  |  | 13341 | 1 | 1 | DB | 15875.79
03656 | Prisma Plus | Homloklap NS630 átkapcsoló, vízszintes, motoros hajtás |  | * | 15108 | 1 | 1 | DB | 17978.52
03657 | Prisma Plus | Homloklap NS630, vízszintes, kocsizható |  | * | 10746 | 1 | 1 | DB | 12787.74
03658 | Prisma Plus | Homloklap INS630, vízszintes |  | * | 12053 | 1 | 1 | DB | 14343.07
03659 | Prisma Plus | Homloklap NS-INS630 átkapcsoló, vízszintes, rotációs hajtás |  |  | 19896 | 1 | 1 | DB | 23676.24
03661 | Prisma Plus | Homloklap NS-INS630 komplett átkapcsoló, vízszintes |  |  | 16710 | 1 | 1 | DB | 19884.9
03663 | Prisma Plus | Homloklap 2 NS630, függőleges |  | * | 18535 | 1 | 1 | DB | 22056.65
03666 | Prisma Plus | Homloklap "P" 2 Vigi NSX630 függőleges megszakítóhoz |  |  | 26433 | 1 | 1 | DB | 31455.27
03671 | Prisma Plus | Homloklap UA vagy BA automatikához |  | * | 7978 | 1 | 1 | DB | 9493.82
03687 | Prisma Plus | Homloklap NS1600, vízszintes, rögzített, billenőkaros kapcsoló/rotációs, 4P |  | * | 28823 | 1 | 1 | DB | 34299.37
03690 | Prisma Plus | Homloklap NS1600, függőleges, rögzített |  | * | 21498 | 1 | 1 | DB | 25582.62
03691 | Prisma Plus | Homloklap NS1600-NT, függőleges, kocsizható |  | * | 29258 | 1 | 1 | DB | 34817.02
03692 | Prisma Plus | Homloklap NT, függőleges, rögzített |  | * | 22473 | 1 | 1 | DB | 26742.87
03695 | Prisma Plus | Homloklap NS1600 átkapcsoló, vízszintes, rotációs hajtás |  |  | 70484 | 1 | 1 | DB | 83875.96
03697 | Prisma Plus | Homloklap NS1600, függőleges, rögzített, 3/4P, csat. |  | * | 43948 | 1 | 1 | DB | 52298.12
03698 | Prisma Plus | Homloklap NT, függőleges, rögzített, 3P, csat. |  |  | 49859 | 1 | 1 | DB | 59332.21
03699 | Prisma Plus | Homloklap NS1600-NT, függőleges, kocsizható, 3P, csat. |  | * | 53130 | 1 | 1 | DB | 63224.7
03701 | Prisma Plus | Homloklap NS1600-hoz |  | * | 39730 | 1 | 1 | DB | 47278.7
03709 | Prisma Plus | NW dedikált homloklap 10M részleges csuklós homloklap tartó kerethez |  |  | 34335 | 1 | 1 | DB | 40858.65
03710 | Prisma Plus | Homloklap NW kocsizható |  | * | 30170 | 1 | 1 | DB | 35902.3
03711 | Prisma Plus | Homloklap NW rögzített |  | * | 25235 | 1 | 1 | DB | 30029.65
03713 | Prisma Plus | Homloklap INS1600 3P |  | * | 21161 | 1 | 1 | DB | 25181.59
03714 | Prisma Plus | Homloklap INS1600 4P |  |  | 19725 | 1 | 1 | DB | 23472.75
03715 | Prisma Plus | Homloklap INS-INV 2000/2500 3/4P |  |  | 51769 | 1 | 1 | DB | 61605.11
03722 | Prisma Plus | 13M-os nyitható kábelcsatorna homloklap |  | * | 44895 | 1 | 1 | DB | 53425.05
03723 | Prisma Plus | 13M-os nyitható, kiv.kábelcsatorna homloklap |  |  | 82992 | 1 | 1 | DB | 98760.48
03727 | Prisma Plus | Homloklap INF250, vízszintes |  |  | 13745 | 1 | 1 | DB | 16356.55
03728 | Prisma Plus | Homloklap INF250-800, függőleges |  |  | 17099 | 1 | 1 | DB | 20347.81
03729 | Prisma Plus | Homloklap INF400, vízszintes |  |  | 14611 | 1 | 1 | DB | 17387.09
03730 | Prisma Plus | Homloklap INF630/800, vízszintes |  |  | 18832 | 1 | 1 | DB | 22410.08
03735 | Prisma Plus | Homloklap - kivágott 2/3 - ISFL, W=650mm |  | * | 148558 | 1 | 1 | DB | 176784.02
03736 | Prisma Plus | Homloklap - kivágott - ISFL161 |  | * | 19836 | 1 | 1 | DB | 23604.84
03740 | Prisma Plus | Takarólemez ISFL160 |  | * | 6544 | 1 | 1 | DB | 7787.36
03741 | Prisma Plus | Takarólemez ISFL630 |  | * | 8865 | 1 | 1 | DB | 10549.35
03801 | Prisma Plus | 1M-os tömör homloklap |  | * | 3894 | 1 | 1 | DB | 4633.86
03802 | Prisma Plus | 2M-os tömör homloklap |  | * | 3879 | 1 | 1 | DB | 4616.01
03803 | Prisma Plus | 3M-os tömör homloklap |  | * | 4150 | 1 | 1 | DB | 4938.5
03804 | Prisma Plus | 4M-os tömör homloklap |  | * | 5460 | 1 | 1 | DB | 6497.4
03805 | Prisma Plus | 5M-os tömör homloklap |  | * | 6224 | 1 | 1 | DB | 7406.56
03806 | Prisma Plus | 6M-os tömör homloklap |  | * | 7260 | 1 | 1 | DB | 8639.4
03807 | Prisma Plus | 9M-os tömör homloklap |  | * | 10572 | 1 | 1 | DB | 12580.68
03808 | Prisma Plus | 12M-os tömör homloklap |  | * | 13055 | 1 | 1 | DB | 15535.45
03811 | Prisma Plus | 1M-os tömör homloklap, W=250mm |  | * | 4842 | 1 | 1 | DB | 5761.98
03812 | Prisma Plus | 2M-os tömör homloklap, W=250mm |  | * | 5698 | 1 | 1 | DB | 6780.62
03813 | Prisma Plus | 3M-os tömör homloklap, W=250mm |  | * | 5652 | 1 | 1 | DB | 6725.88
03814 | Prisma Plus | 4M-os tömör homloklap, W=250mm |  | * | 6354 | 1 | 1 | DB | 7561.26
03815 | Prisma Plus | 5M-os tömör homloklap, W=250mm |  | * | 7117 | 1 | 1 | DB | 8469.23
03816 | Prisma Plus | 6M-os tömör homloklap, W=250mm |  | * | 6390 | 1 | 1 | DB | 7604.1
03817 | Prisma Plus | 9M-os tömör homloklap, W=250mm |  | * | 9480 | 1 | 1 | DB | 11281.2
03851 | Prisma Plus | 1M-os tömör homloklap, W=750mm |  | * | 10356 | 1 | 1 | DB | 12323.64
03853 | Prisma Plus | 3M-os tömör homloklap W=750 |  |  | 13572 | 1 | 1 | DB | 16150.68
03854 | Prisma Plus | 4M-os tömör homloklap, W=750mm |  | * | 12894 | 1 | 1 | DB | 15343.86
03856 | Prisma Plus | 6M-os tömör homloklap, W=750mm |  |  | 16750 | 1 | 1 | DB | 19932.5
03861 | Prisma Plus | 11M-os tömör homloklap, W=750mm |  |  | 45403 | 1 | 1 | DB | 54029.57
03890 | Prisma Plus | Homloklap ventilátorhoz vagy szűrőhöz |  |  | 16487 | 1 | 1 | DB | 19619.53
03891 | Prisma Plus | 1M-os IP30 rácsos homloklap - szellőzéshez |  |  | 10268 | 1 | 1 | DB | 12218.92
03895 | Prisma Plus | 3M-os IP30 rácsos homloklap - szellőzéshez |  | * | 9793 | 1 | 1 | DB | 11653.67
03900 | Prisma Plus | Tömör szerelőlap 72x72 műszerhez |  |  | 3316 | 1 | 1 | DB | 3946.04
03901 | Prisma Plus | Tömör szerelőlap 96x96 műszerhez |  |  | 3016 | 1 | 1 | DB | 3589.04
03902 | Prisma Plus | Kivágott szerelőlap 72x72 műszerhez |  |  | 3916 | 1 | 1 | DB | 4660.04
03903 | Prisma Plus | Kivágott szerelőlap 96x96 műszerhez |  | * | 3518 | 1 | 1 | DB | 4186.42
03904 | Prisma Plus | Kivágott homloklap műszer szerelőlapokhoz |  |  | 11362 | 1 | 1 | DB | 13520.78
03907 | Prisma Plus | Takarólemez 72x72mm |  | * | 943 | 1 | 1 | DB | 1122.17
03908 | Prisma Plus | Takarólemez 96x96mm |  | * | 1065 | 1 | 1 | DB | 1267.35
03910 | Prisma Plus | Kivágott homloklap 72x72mm műszerhez |  |  | 16220 | 1 | 1 | DB | 19301.8
03911 | Prisma Plus | Kivágott homloklap 96x96mm műszerhez |  | * | 15539 | 1 | 1 | DB | 18491.41
03912 | Prisma Plus | Kiv. homloklap 144x144mm + 4 db 72x72mm műsz. |  |  | 12644 | 1 | 1 | DB | 15046.36
03913 | Prisma Plus | Homloklap 96X96 |  | * | 12677 | 1 | 1 | DB | 15085.63
03914 | Prisma Plus | Homloklap 22mm-es nyomógomb., jelzőlámp. |  | * | 18036 | 1 | 1 | DB | 21462.84
03918 | Prisma Plus | Homloklap Powerlogic CM3000/4000-hez |  |  | 13209 | 1 | 1 | DB | 15718.71
03923 | Prisma Plus | előlapi takaró 1 kivágás 96x96 W300 3M |  |  | 7911 | 1 | 1 | DB | 9414.09
03925 | Prisma Plus | előlapi takaró 4 kivágás 96x96 W850 3M |  |  | 19645 | 1 | 1 | DB | 23377.55
03928 | Prisma Plus | Döntött homloklap műsz., nyomóg., jelzől. |  |  | 25876 | 1 | 1 | DB | 30792.44
03930 | Prisma Plus | Szerelőlap Vigilohm XM200-300C |  |  | 35981 | 1 | 1 | DB | 42817.39
03931 | Prisma Plus | Szerelőlap Vigilohm XML308-317 |  |  | 58935 | 1 | 1 | DB | 70132.65
03932 | Prisma Plus | Homloklap Vigilohm XM200-300C |  |  | 18767 | 1 | 1 | DB | 22332.73
03933 | Prisma Plus | Homloklap Vigilohm XML308-317 |  |  | 12678 | 1 | 1 | DB | 15086.82
03970 | Prisma Plus | Kivágott ajtó fázisjavításhoz |  |  | 134362 | 1 | 1 | DB | 159890.78
03979 | Prisma Plus | Fázisjavító szerelőlap Prisma P |  | * | 128760 | 1 | 1 | DB | 153224.4
04000 | Prisma Plus | Multiclip elosztóblokk 4P 80A 24M |  | * | 37135 | 1 | 1 | DB | 44190.65
04008 | Prisma Plus | Multiclip 4P, 63A, 1/2 sor |  | * | 16448 | 1 | 1 | DB | 19573.12
04012 | Prisma Plus | Multiclip 2P, 200A, 1 sor |  | * | 31898 | 1 | 1 | DB | 37958.62
04013 | Prisma Plus | Multiclip 3P, 200A, 1 sor |  | * | 30798 | 1 | 1 | DB | 36649.62
04014 | Prisma Plus | Multiclip 4P, 200A, 1 sor |  | * | 39493 | 1 | 1 | DB | 46996.67
04018 | Prisma Plus | Multiclip 4P, 160A, 1/2 sor |  | * | 24525 | 1 | 1 | DB | 29184.75
04021 | Prisma Plus | Powerclip csatl. 200A-es Multicliphez |  | * | 16378 | 1 | 1 | DB | 19489.82
04024 | Prisma Plus | Csatorna gysín csatl 200A-es Multicliph. |  |  | 26679 | 1 | 1 | DB | 31748.01
04026 | Prisma Plus | Multiclip 4P, 200A, W750 1 sor |  |  | 62328 | 1 | 1 | DB | 74170.32
04029 | Prisma Plus | Hátsó gyűjtősín csatl. 200A-es Multicliphez |  |  | 7902 | 1 | 1 | DB | 9403.38
04030 | Prisma Plus | 160 A csatlakozó a Multiclip és a készülékek között |  |  | 27893 | 1 | 1 | DB | 33192.67
04031 | Prisma Plus | Polybloc 160A 1P |  | * | 6761 | 1 | 1 | DB | 8045.59
04033 | Prisma Plus | Polybloc 250A 3P |  | * | 24171 | 1 | 1 | DB | 28763.49
04034 | Prisma Plus | Polybloc 250A 4P |  | * | 30762 | 1 | 1 | DB | 36606.78
04037 | Prisma Plus | 5 réz kiegészítő csatlakozó Polyblochoz |  |  | 16469 | 1 | 1 | DB | 19598.11
04040 | Prisma Plus | Distribloc elosztóblokk 4P 63A felső |  | * | 33759 | 1 | 1 | DB | 40173.21
04041 | Prisma Plus | Distribloc elosztóblokk 4P 63A alsó |  | * | 33759 | 1 | 1 | DB | 40173.21
04045 | Prisma Plus | Distribloc 127 |  | * | 14086 | 1 | 1 | DB | 16762.34
04046 | Prisma Plus | Distribloc 160 + csatlakozás |  | * | 30187 | 1 | 1 | DB | 35922.53
04047 | Prisma Plus | 5 NG-INS125 csatlakozás Distriblochoz |  |  | 13986 | 1 | 1 | DB | 16643.34
04052 | Prisma Plus | Lépcsős gyűjtősín, 4P, 160A |  | * | 36902 | 1 | 1 | DB | 43913.38
04053 | Prisma Plus | Lépcsős gyűjtősín, 4P, 250A |  | * | 40566 | 1 | 1 | DB | 48273.54
04054 | Prisma Plus | Lépcsős gyűjtősín, 4P, 400A |  | * | 57275 | 1 | 1 | DB | 68157.25
04055 | Prisma Plus | Lépcsős gyűjtősín, 4P, 630A |  | * | 76326 | 1 | 1 | DB | 90827.94
04060 | Prisma Plus | Teljesítmény-csatlakozó blokk NS250 |  | * | 18918 | 1 | 1 | DB | 22512.42
04061 | Prisma Plus | Univerzális teljesítmény-csatlakozó blokk NS250 |  | * | 15476 | 1 | 1 | DB | 18416.44
04062 | Prisma Plus | Csatlakozó univerzális telj.-csatl.bl. NS-INS250 |  |  | 14671 | 1 | 1 | DB | 17458.49
04064 | Prisma Plus | Csatlakozó univerzális telj.-csatl.bl.NS-INS250 csat. |  | * | 41585 | 1 | 1 | DB | 49486.15
04065 | Prisma Plus | Csatlakozó NS-INS250 csat.és a sín között |  | * | 15398 | 1 | 1 | DB | 18323.62
04066 | Prisma Plus | Betáp. csatlakozó blokk NS-INS250, felső |  | * | 21001 | 1 | 1 | DB | 24991.19
04067 | Prisma Plus | Betáp. csatlakozó blokk NS-INS250, alsó |  |  | 22264 | 1 | 1 | DB | 26494.16
04070 | Prisma Plus | Teljesítmény-csatlakozó blokk NS400 |  | * | 46545 | 1 | 1 | DB | 55388.55
04071 | Prisma Plus | Teljesítmény-csatlakozó blokk NS630 |  |  | 57953 | 1 | 1 | DB | 68964.07
04073 | Prisma Plus | Csatlakozó NS-INS400/630 csat.és univerzális csatl |  |  | 91955 | 1 | 1 | DB | 109426.45
04074 | Prisma Plus | Univerzális teljesítmény-csatlakozó blokk 400/630A |  | * | 39024 | 1 | 1 | DB | 46438.56
04075 | Prisma Plus | Csatlakozó NS-INS630 csat. és a sín között |  | * | 39321 | 1 | 1 | DB | 46791.99
04076 | Prisma Plus | Betápláló csatlakozó blokk csat. NS630 |  |  | 107271 | 1 | 1 | DB | 127652.49
04103 | Prisma Plus | Powerclip kompakt sín 125A 3P hossz=450 |  |  | 20633 | 1 | 1 | DB | 24553.27
04104 | Prisma Plus | Powerclip kompakt sín 125A 4P hossz=450 |  |  | 22860 | 1 | 1 | DB | 27203.4
04107 | Prisma Plus | Powerclip kompakt sín 125A 3P hossz=750 |  |  | 30509 | 1 | 1 | DB | 36305.71
04108 | Prisma Plus | Powerclip kompakt sín 125A 4P hossz=750 |  | * | 33635 | 1 | 1 | DB | 40025.65
04111 | Prisma Plus | Powerclip kompakt sín 160A 3P hossz=1000 |  |  | 60606 | 1 | 1 | DB | 72121.14
04112 | Prisma Plus | Powerclip kompakt sín 250A 3P hossz=1000 |  |  | 68183 | 1 | 1 | DB | 81137.77
04113 | Prisma Plus | Powerclip kompakt sín 400A 3P hossz=1000 |  |  | 104281 | 1 | 1 | DB | 124094.39
04114 | Prisma Plus | Powerclip kompakt sín 630A 3P hossz=1000 |  |  | 239765 | 1 | 1 | DB | 285320.35
04116 | Prisma Plus | Powerclip kompakt sín 160A 3P hossz=1400 |  |  | 85064 | 1 | 1 | DB | 101226.16
04117 | Prisma Plus | Powerclip kompakt sín 250A 3P hossz=1400 |  |  | 89266 | 1 | 1 | DB | 106226.54
04118 | Prisma Plus | Powerclip kompakt sín 400A 3P hossz=1400 |  |  | 137594 | 1 | 1 | DB | 163736.86
04119 | Prisma Plus | Powerclip kompakt sín 630A 3P hossz=1400 |  |  | 240791 | 1 | 1 | DB | 286541.29
04121 | Prisma Plus | Powerclip kompakt sín 160A 4P hossz=1000 |  | * | 81943 | 1 | 1 | DB | 97512.17
04122 | Prisma Plus | Powerclip kompakt sín 250A 4P hossz=1000 |  | * | 93003 | 1 | 1 | DB | 110673.57
04123 | Prisma Plus | Powerclip kompakt sín 400A 4P hossz=1000 |  | * | 132352 | 1 | 1 | DB | 157498.88
04124 | Prisma Plus | Powerclip kompakt sín 630A 4P hossz=1000 |  |  | 308268 | 1 | 1 | DB | 366838.92
04126 | Prisma Plus | Powerclip kompakt sín 160A 4P hossz=1400 |  | * | 96452 | 1 | 1 | DB | 114777.88
04127 | Prisma Plus | Powerclip kompakt sín 250A 4P hossz=1400 |  | * | 131743 | 1 | 1 | DB | 156774.17
04128 | Prisma Plus | Powerclip kompakt sín 400A 4P hossz=1400 |  | * | 147681 | 1 | 1 | DB | 175740.39
04129 | Prisma Plus | Powerclip kompakt sín 630A 4P hossz=1400 |  |  | 307423 | 1 | 1 | DB | 365833.37
04145 | Prisma Plus | 4 db csatlakozás 125A |  | * | 13514 | 1 | 1 | DB | 16081.66
04146 | Prisma Plus | 4 db csatlakozás 160A |  | * | 15257 | 1 | 1 | DB | 18155.83
04147 | Prisma Plus | csatlakozás 160A |  |  | 24593 | 1 | 1 | DB | 29265.67
04148 | Prisma Plus | Csatlakozás 160A |  |  | 29645 | 1 | 1 | DB | 35277.55
04149 | Prisma Plus | Polybloc csatlakozás, 160A |  |  | 47626 | 1 | 1 | DB | 56674.94
04150 | Prisma Plus | 8 db IPXXB takaró Powerclip-hez |  | * | 10670 | 1 | 1 | DB | 12697.3
04151 | Prisma Plus | 12 db lecsatlakozó blokk 6+10mm2 |  | * | 24223 | 1 | 1 | DB | 28825.37
04152 | Prisma Plus | 12 db lecsatlakozó blokk 16mm2 |  | * | 19349 | 1 | 1 | DB | 23025.31
04155 | Prisma Plus | Kiegészítő csatlakozó blokk 35mm2 3P |  | * | 4349 | 1 | 1 | DB | 5175.31
04156 | Prisma Plus | Kiegészítő csatlakozó blokk 35mm2 4P |  | * | 5311 | 1 | 1 | DB | 6320.09
04158 | Prisma Plus | 20 db lecsatlakozó csavar Powerclip-hez |  | * | 3054 | 1 | 1 | DB | 3634.26
04161 | Prisma Plus | 4 db sín menetes lyuk. 160A hossz=1000 |  | * | 32450 | 1 | 1 | DB | 38615.5
04162 | Prisma Plus | 4 db sín menetes lyuk. 250A hossz=1000 |  | * | 39283 | 1 | 1 | DB | 46746.77
04163 | Prisma Plus | 4 db sín menetes lyuk. 400A hossz=1000 |  | * | 66118 | 1 | 1 | DB | 78680.42
04171 | Prisma Plus | 4 db sín menetes lyuk. 160A hossz=1400 |  | * | 43838 | 1 | 1 | DB | 52167.22
04172 | Prisma Plus | 4 db sín menetes lyuk. 250A hossz=1400 |  | * | 57072 | 1 | 1 | DB | 67915.68
04173 | Prisma Plus | 4 db sín menetes lyuk. 400A hossz=1400 |  | * | 94041 | 1 | 1 | DB | 111908.79
04174 | Prisma Plus | 4 db sín menetes lyuk. 630A hossz=1400 |  | * | 159349 | 1 | 1 | DB | 189625.31
04190 | Prisma Plus | 4 db hajlított csatlakozó 250A |  |  | 13941 | 1 | 1 | DB | 16589.79
04191 | Prisma Plus | Hátsó síntartó |  | * | 4067 | 1 | 1 | DB | 4839.73
04192 | Prisma Plus | Síntartó lépcsős sínhez csatornában |  | * | 4790 | 1 | 1 | DB | 5700.1
04194 | Prisma Plus | 20 db M6x20mm csavar 5mm-es sínhez |  | * | 2343 | 1 | 1 | DB | 2788.17
04195 | Prisma Plus | 40 db M6x16mm csavar lyuk. sínhez, <630A |  | * | 3514 | 1 | 1 | DB | 4181.66
04197 | Prisma Plus | Átlátszó takaró lépcsős sínhez |  | * | 17981 | 1 | 1 | DB | 21397.39
04198 | Prisma Plus | Átlátszó takaró hátsó sínhez |  | * | 8343 | 1 | 1 | DB | 9928.17
04200 | Prisma Plus | Földelő csatlakozó sín 24M |  | * | 7681 | 1 | 1 | DB | 9140.39
04201 | Prisma Plus | Földelő sín csatlakozókhoz, 12x3mm |  |  | 3678 | 1 | 1 | DB | 4376.82
04202 | Prisma Plus | 2 db földelő sín 12M |  | * | 6574 | 1 | 1 | DB | 7823.06
04203 | Prisma Plus | Segédáramköri vezető 4P |  | * | 47488 | 1 | 1 | DB | 56510.72
04205 | Prisma Plus | 2 db földelő sín tartó - DIN sínhez |  | * | 3356 | 1 | 1 | DB | 3993.64
04206 | Prisma Plus | 2 db rögzítő függőleges földsínhez, mag.=15mm |  |  | 2381 | 1 | 1 | DB | 2833.39
04207 | Prisma Plus | 2 db rögzítő függőleges földsínhez, mag.=45mm |  | * | 2326 | 1 | 1 | DB | 2767.94
04208 | Prisma Plus | 2 db rögzítő függőleges földsínhez, mag.=80mm |  | * | 3001 | 1 | 1 | DB | 3571.19
04210 | Prisma Plus | Nulla sín készlet |  | * | 804 | 1 | 10 | DB | 956.76
04214 | Prisma Plus | 4 db földelő blokk 12x4mm2 rugós csatl. |  |  | 8986 | 1 | 1 | DB | 10693.34
04215 | Prisma Plus | 4 db földelő blokk 3x16mm2 rugós csatl. |  |  | 11138 | 1 | 1 | DB | 13254.22
04220 | Prisma Plus | Szerelőlap sorkapcsokhoz és földsínhez csat. |  | * | 3309 | 1 | 1 | DB | 3937.71
04223 | Prisma Plus | Szerelőlap 4db függőleges DIN sínnel sorkapcsokhoz |  | * | 13810 | 1 | 1 | DB | 16433.9
04224 | Prisma Plus | 5 db Practic kiemelő tartó |  | * | 1641 | 1 | 1 | DB | 1952.79
04225 | Prisma Plus | DIN sín emelő Compact NSXm-hez, 12 db |  | * | 32780 | 1 | 1 | DB | 39008.2
04226 | Prisma Plus | Moduláris sín, hossz=1600mm |  | * | 8754 | 1 | 1 | DB | 10417.26
04227 | Prisma Plus | Moduláris sín mélység adapter, falonkivüli kiselosztók számára |  | * | 3170 | 1 | 1 | DB | 3772.3
04228 | Prisma Plus | Segédáramköri sorozatkapocs-blokk |  |  | 13701 | 1 | 1 | DB | 16304.19
04229 | Prisma Plus | 20 db fesz.-lecsatl., 2db csúszócs. M10 |  | * | 11967 | 1 | 1 | DB | 14240.73
04233 | Prisma Plus | Vezetékcsatorna ajtóhoz, hossz=2000mm |  | * | 5772 | 1 | 1 | DB | 6868.68
04234 | Prisma Plus | 10 db vezetékszorító átvezetéshez |  | * | 7264 | 1 | 1 | DB | 8644.16
04235 | Prisma Plus | Rugalmas kábelátvezető ajtóhoz |  | * | 6551 | 1 | 1 | DB | 7795.69
04239 | Prisma Plus | 12 db vízszintes vezetéktartó bilincs |  | * | 3416 | 1 | 1 | DB | 4065.04
04243 | Prisma Plus | 4 db takaró vízszintes vezetéktartó bil.-hez |  | * | 5017 | 1 | 1 | DB | 5970.23
04255 | Prisma Plus | 12 db vízszintes vezetékcsatorna tartó |  | * | 2851 | 1 | 1 | DB | 3392.69
04256 | Prisma Plus | 10db vízszintes vezetékcsatorna tartó |  | * | 8819 | 1 | 1 | DB | 10494.61
04257 | Prisma Plus | 4 db vízsz. vezetékcs.+ tartók, hossz=450 mm |  | * | 7568 | 1 | 1 | DB | 9005.92
04262 | Prisma Plus | 12 db függőleges vezetéktartó bilincs |  | * | 4770 | 1 | 1 | DB | 5676.3
04263 | Prisma Plus | 2 db takaró függőleges vez.tartó bil., h=1000mm |  | * | 4113 | 1 | 1 | DB | 4894.47
04264 | Prisma Plus | 12 db függőleges vezetéktartó bil., G rendszer |  | * | 4983 | 1 | 1 | DB | 5929.77
04265 | Prisma Plus | 12 db függőleges vezetékcsatorna tartó |  | * | 5101 | 1 | 1 | DB | 6070.19
04266 | Prisma Plus | 10 vezetékcsatorna tartó |  | * | 8130 | 1 | 1 | DB | 9674.7
04267 | Prisma Plus | Függőleges vezetékcsatorna, hossz=2000mm |  | * | 7523 | 1 | 1 | DB | 8952.37
04330 | Prisma Plus | Függőleges elválasztás - G rendszer |  | * | 22764 | 1 | 1 | DB | 27089.16
04331 | Prisma Plus | Vízszintes elválasztás készüléktérben |  | * | 10837 | 1 | 1 | DB | 12896.03
04332 | Prisma Plus | Vízszintes elválasztás kábelcsatornában |  |  | 13821 | 1 | 1 | DB | 16446.99
04335 | Prisma Plus | függőleges elválasztó H36M Prisma G IP30 |  |  | 31367 | 1 | 1 | DB | 37326.73
04403 | Prisma Plus | Polypact rögzített készülék, billenőkaros kapcsoló, 3P |  | * | 95048 | 1 | 1 | DB | 113107.12
04404 | Prisma Plus | Polypact rögzített készülék, billenőkaros kapcsoló, 4P |  | * | 109458 | 1 | 1 | DB | 130255.02
04405 | Prisma Plus | Polypact rögzített/dug., flexi csatlakozó , 3P |  | * | 122262 | 1 | 1 | DB | 145491.78
04406 | Prisma Plus | Polypact rögzített/dug., flexi csatlakozó , 4P |  |  | 169730 | 1 | 1 | DB | 201978.7
04407 | Prisma Plus | Polypact rögzített/dug., csatlakozó nélkül, 3P |  | * | 76283 | 1 | 1 | DB | 90776.77
04408 | Prisma Plus | Polypact rögzített/dug., csatlakozó nélkül, 4P |  |  | 81885 | 1 | 1 | DB | 97443.15
04423 | Prisma Plus | 250A csatlakozó, vízszintes, rögzített NS250, billenőkaros kapcsoló, 3P |  | * | 16046 | 1 | 1 | DB | 19094.74
04424 | Prisma Plus | 250A csatlakozó, vízszintes, rögzített NS250, billenőkaros kapcsoló, 4P |  | * | 21010 | 1 | 1 | DB | 25001.9
04425 | Prisma Plus | Áthelyezett csatlakozás rögzített NS250, billenőkaros kapcsoló, 3P |  | * | 52449 | 1 | 1 | DB | 62414.31
04426 | Prisma Plus | Áthelyezett csatlakozás rögzített NS250, billenőkaros kapcsoló, 4P |  |  | 74713 | 1 | 1 | DB | 88908.47
04427 | Prisma Plus | 250A csatl.,vízsz., NS-INS250, 3P |  | * | 18449 | 1 | 1 | DB | 21954.31
04428 | Prisma Plus | 250A csatl.,vízsz., NS-INS250, 4P |  |  | 22144 | 1 | 1 | DB | 26351.36
04429 | Prisma Plus | Áthelyezett csatlakozás 250A 3P |  | * | 38661 | 1 | 1 | DB | 46006.59
04430 | Prisma Plus | Áthelyezett csatlakozás 250A 4P |  |  | 53555 | 1 | 1 | DB | 63730.45
04431 | Prisma Plus | Dugaszolható vízszint. csatlakozó NS250 |  | * | 26833 | 1 | 1 | DB | 31931.27
04443 | Prisma Plus | Csatlakozás NS-INV250, vízszintes |  |  | 38777 | 1 | 1 | DB | 46144.63
04444 | Prisma Plus | Csatlakozás NS-INV250, függőleges/vízszintes Vigi |  |  | 43033 | 1 | 1 | DB | 51209.27
04445 | Prisma Plus | Csatlakozás NS250 és INV400 vízszintes |  |  | 40093 | 1 | 1 | DB | 47710.67
04446 | Prisma Plus | Csatlakozás Vigi NS250 és INV400 vízszintes |  |  | 48084 | 1 | 1 | DB | 57219.96
04453 | Prisma Plus | 630A csatlakozó NS630, vízszintes, rögzített, billenőkaros kapcsoló, 3P |  | * | 28511 | 1 | 1 | DB | 33928.09
04454 | Prisma Plus | 630A csatlakozó NS630, vízszintes, rögzített, billenőkaros kapcsoló, 4P |  | * | 46273 | 1 | 1 | DB | 55064.87
04455 | Prisma Plus | Áthelyezett csatlakozás NS630, vízszintes, billenőkaros kapcsoló, 3P |  | * | 69729 | 1 | 1 | DB | 82977.51
04456 | Prisma Plus | Áthelyezett csatlakozás NS630, vízszintes, billenőkaros kapcsoló, 4P |  | * | 87813 | 1 | 1 | DB | 104497.47
04459 | Prisma Plus | Áthelyezett csatlakozás 630A 3P |  | * | 42042 | 1 | 1 | DB | 50029.98
04460 | Prisma Plus | Áthelyezett csatlakozás 630A 4P |  |  | 48826 | 1 | 1 | DB | 58102.94
04461 | Prisma Plus | Előregygyártott csatlakozó vízszintes dug. NSX400/630-hoz |  | * | 62434 | 1 | 1 | DB | 74296.46
04462 | Prisma Plus | CSATLAKOZÓ DUGALJ NS630 4P |  |  | 95211 | 1 | 1 | DB | 113301.09
04473 | Prisma Plus | 1000A csatlakozó NS, vízszintes, rögzített, billenőkaros kapcsoló /rotációs, 3P |  | * | 83604 | 1 | 1 | DB | 99488.76
04474 | Prisma Plus | 1000A csatlakozó NS, vízszintes, rögzített, billenőkaros kapcsoló /rotációs, 4P |  |  | 119510 | 1 | 1 | DB | 142216.9
04475 | Prisma Plus | 1250A-es csatlakozó NT, függőleges, rögzített, 3P |  | * | 128437 | 1 | 1 | DB | 152840.03
04476 | Prisma Plus | 1250A-es csatlakozó NT, függőleges, rögzített, 4P |  |  | 130840 | 1 | 1 | DB | 155699.6
04477 | Prisma Plus | 1250A-es csatlakozás NS-NT, függőleges, kocsizható, 3P |  | * | 94465 | 1 | 1 | DB | 112413.35
04478 | Prisma Plus | 1250A-es csatl. NS-NT, függőleges, kocs., 4P |  |  | 142734 | 1 | 1 | DB | 169853.46
04481 | Prisma Plus | 1600A-es csatlakozás INS1600, 3P |  |  | 151024 | 1 | 1 | DB | 179718.56
04482 | Prisma Plus | 1600A-es csatlakozás INS1600, 4P |  |  | 218739 | 1 | 1 | DB | 260299.41
04483 | Prisma Plus | Áthelyezett csatlakozás NS1600, vízszintes, 3P |  | * | 219683 | 1 | 1 | DB | 261422.77
04484 | Prisma Plus | Áthelyezett csatlakozás NS1600, vízszintes, 4P |  |  | 284448 | 1 | 1 | DB | 338493.12
04485 | Prisma Plus | 1250A-es csatlakozó NS, függőleges, rögzített, 3P |  | * | 89967 | 1 | 1 | DB | 107060.73
04486 | Prisma Plus | 1250A-es csatlakozó NS, függőleges, rögzített, 4P |  | * | 117812 | 1 | 1 | DB | 140196.28
04487 | Prisma Plus | 1600A-es csatlakozó NS, függőleges, rögzített, 3P |  | * | 176913 | 1 | 1 | DB | 210526.47
04488 | Prisma Plus | 1600A-es csatlakozó NS, függőleges, rögzített, 4P |  |  | 219804 | 1 | 1 | DB | 261566.76
04489 | Prisma Plus | 1600A-es csatlakozó NT, függőleges, rögzített, 3P |  |  | 172122 | 1 | 1 | DB | 204825.18
04490 | Prisma Plus | 1600A-es csatlakozó NT, függőleges, rögzített, 4P |  |  | 244263 | 1 | 1 | DB | 290672.97
04491 | Prisma Plus | 1600A csatl. NS-NT, függőleges, kocs., 3P |  | * | 184830 | 1 | 1 | DB | 219947.7
04492 | Prisma Plus | 1600A csatl. NS-NT, függőleges, kocs., 4P |  |  | 267158 | 1 | 1 | DB | 317918.02
04493 | Prisma Plus | vízszintes csatlakozás LGYE NW 1600A 3P |  |  | 89767 | 1 | 1 | DB | 106822.73
04494 | Prisma Plus | vízszintes csatlakozás LGYE NW 1600A 4P |  |  | 119099 | 1 | 1 | DB | 141727.81
04495 | Prisma Plus | vízszintes csatlakozás LGYE NW 2500A 3P |  |  | 134729 | 1 | 1 | DB | 160327.51
04496 | Prisma Plus | vízszintes csatlakozás LGYE NW 2500A 4P |  |  | 172392 | 1 | 1 | DB | 205146.48
04497 | Prisma Plus | vízszintes csatlakozás LGYE NW 3200A 3P |  |  | 208822 | 1 | 1 | DB | 248498.18
04498 | Prisma Plus | vízszintes csatlakozás LGYE NW 3200A 4P |  |  | 281126 | 1 | 1 | DB | 334539.94
04502 | Prisma Plus | Linergy függőleges gyűjtősín 630A |  | * | 29604 | 1 | 1 | DB | 35228.76
04503 | Prisma Plus | Linergy függőleges gyűjtősín 800A |  | * | 33564 | 1 | 1 | DB | 39941.16
04504 | Prisma Plus | Linergy függőleges gyűjtősín 1000A |  | * | 35024 | 1 | 1 | DB | 41678.56
04505 | Prisma Plus | Linergy függőleges gyűjtősín 1250A |  | * | 40135 | 1 | 1 | DB | 47760.65
04506 | Prisma Plus | Linergy függőleges gyűjtősín 1600A |  | * | 40942 | 1 | 1 | DB | 48720.98
04507 | Prisma Plus | Linergy LGYE oldalsó profil 2000A L1625 |  |  | 69864 | 1 | 1 | DB | 83138.16
04508 | Prisma Plus | Linergy LGYE oldalsó profil 2500A L1625 |  |  | 81850 | 1 | 1 | DB | 97401.5
04509 | Prisma Plus | Linergy LGYE oldalsó profil 3200A L1625 |  |  | 136216 | 1 | 1 | DB | 162097.04
04510 | Prisma Plus | Linergy LGYE oldalsó profil 4000A L1625 |  |  | 158356 | 1 | 1 | DB | 188443.64
04512 | Prisma Plus | Lyukasztott PE sín, 25x5mm |  | * | 22233 | 1 | 1 | DB | 26457.27
04515 | Prisma Plus | 2 lyukasztott PE sín, 50x5mm |  | * | 40530 | 1 | 1 | DB | 48230.7
04516 | Prisma Plus | Lyukasztott függőleges lapos sín, 60x5mm |  | * | 49694 | 1 | 1 | DB | 59135.86
04518 | Prisma Plus | Lyukasztott függőleges lapos sín, 80x5mm |  | * | 68875 | 1 | 1 | DB | 81961.25
04525 | Prisma Plus | Lyukasztott függőleges lapos sín, 50x10mm |  | * | 81251 | 1 | 1 | DB | 96688.69
04526 | Prisma Plus | Lyukasztott függőleges lapos sín, 60x10mm |  |  | 103134 | 1 | 1 | DB | 122729.46
04528 | Prisma Plus | Lyukasztott függőleges lapos sín, 80x10mm |  | * | 149674 | 1 | 1 | DB | 178112.06
04536 | Prisma Plus | Vízszintes lapos sín, 60x5mm |  | * | 58200 | 1 | 1 | DB | 69258
04538 | Prisma Plus | Vízszintes lapos sín, 80x5mm |  |  | 71551 | 1 | 1 | DB | 85145.69
04545 | Prisma Plus | Vízszintes lapos sín, 50x10mm |  | * | 89958 | 1 | 1 | DB | 107050.02
04546 | Prisma Plus | Vízszintes lapos sín, 60x10mm |  |  | 116172 | 1 | 1 | DB | 138244.68
04548 | Prisma Plus | Vízszintes lapos sín, 80x10mm |  | * | 150325 | 1 | 1 | DB | 178886.75
04550 | Prisma Plus | Vízszintes lapos sín, 100x10mm |  | * | 174674 | 1 | 1 | DB | 207862.06
04552 | Prisma Plus | Vízszintes sín, 120x10mm |  | * | 256070 | 1 | 1 | DB | 304723.3
04560 | Prisma Plus | Linergy Evolution vízszintes gyűjtősín 630A |  | * | 52876 | 1 | 1 | DB | 62922.44
04561 | Prisma Plus | Linergy Evolution vízszintes gyűjtősín 800A |  | * | 50880 | 1 | 1 | DB | 60547.2
04562 | Prisma Plus | Linergy Evolution vízszintes gyűjtősín 1000A |  | * | 53408 | 1 | 1 | DB | 63555.52
04563 | Prisma Plus | Linergy Evolution vízszintes gyűjtősín 1250A |  | * | 57816 | 1 | 1 | DB | 68801.04
04564 | Prisma Plus | Linergy Evolution vízszintes gyűjtősín 1600A |  | * | 73276 | 1 | 1 | DB | 87198.44
04565 | Prisma Plus | Linergy Evolution vízszintes gyűjtősín 2000A |  | * | 107920 | 1 | 1 | DB | 128424.8
04566 | Prisma Plus | Linergy Evolution vízszintes gyűjtősín 2500A |  | * | 139385 | 1 | 1 | DB | 165868.15
04567 | Prisma Plus | Linergy Evolution vízszintes gyűjtősín 3200A |  | * | 207248 | 1 | 1 | DB | 246625.12
04568 | Prisma Plus | Linergy Evolution vízszintes gyűjtősín 4000A |  | * | 256468 | 1 | 1 | DB | 305196.92
04602 | Prisma Plus | Linergy Evolution függőleges összekötő sín 1600 A |  | * | 17195 | 1 | 1 | DB | 20462.05
04603 | Prisma Plus | Linergy Evolution eltolt függőleges összekötő sín 1600 A |  | * | 19723 | 1 | 1 | DB | 23470.37
04604 | Prisma Plus | Linergy Evolution rövid vízszintes/függőleges csatlakozás 2500 A |  | * | 27342 | 1 | 1 | DB | 32536.98
04605 | Prisma Plus | Linergy Evolution hosszú vízszintes/függőleges csatlakozás 2500 A |  | * | 31803 | 1 | 1 | DB | 37845.57
04607 | Prisma Plus | Linergy Evolution vízszintes/függőleges csatlakozás 4000 A |  | * | 84397 | 1 | 1 | DB | 100432.43
04610 | Prisma Plus | Linergy LGYE sarokelem kit csatlakozás 1600A. Tartalmazza a csavarokat, anyákat, … |  |  | 322048 | 1 | 1 | DB | 383237.12
04611 | Prisma Plus | Linergy LGYE sarokelem kit csatlakozás 2500A. Tartalmazza a csavarokat, anyákat, … |  |  | 311998 | 1 | 1 | DB | 371277.62
04613 | Prisma Plus | Linergy LGYE sarokelem kit csatlakozás 4000A. Tartalmazza a csavarokat, anyákat, … |  |  | 493643 | 1 | 1 | DB | 587435.17
04620 | Prisma Plus | Linergy Evolution vízszintes összekötő sín 1600A |  | * | 20242 | 1 | 1 | DB | 24087.98
04621 | Prisma Plus | Linergy Evolution vízszintes összekötő sín 2500A |  | * | 35346 | 1 | 1 | DB | 42061.74
04623 | Prisma Plus | Linergy Evolution vízszintes összekötő sín 4000A |  | * | 65278 | 1 | 1 | DB | 77680.82
04624 | Prisma Plus | Linergy Evolution nulla sín szigetelő lemez |  | * | 13971 | 1 | 1 | DB | 16625.49
04634 | Prisma Plus | 1000A csatl. Linergy-5mm vízsz. sín |  |  | 4248 | 1 | 1 | DB | 5055.12
04635 | Prisma Plus | 1600A csatl. Linergy-5mm vízszintes sín |  |  | 8152 | 1 | 1 | DB | 9700.88
04636 | Prisma Plus | 1600A csatl. Linergy-10mm vízszintes sín |  | * | 19817 | 1 | 1 | DB | 23582.23
04637 | Prisma Plus | 3200A csatl. függőleges lapos-10mm vízsz. sín |  | * | 21976 | 1 | 1 | DB | 26151.44
04638 | Prisma Plus | Függőleges/vízszintes sín csatl. 4000 A |  |  | 21763 | 1 | 1 | DB | 25897.97
04640 | Prisma Plus | Vízszintes sín csatlakozó 50/60mm |  | * | 13604 | 1 | 1 | DB | 16188.76
04641 | Prisma Plus | Vízszintes sín csatlakozó 80/100mm |  | * | 17222 | 1 | 1 | DB | 20494.18
04642 | Prisma Plus | Csatlakozó kieg. vízsz.-függőleges sín közé,>80mm |  | * | 1207 | 1 | 1 | DB | 1436.33
04643 | Prisma Plus | Vízszintes sín csatlakozó, 120mm |  | * | 31916 | 1 | 1 | DB | 37980.04
04644 | Prisma Plus | 4000 A-es csatlakozó NW-hez |  | * | 186812 | 1 | 1 | DB | 222306.28
04646 | Prisma Plus | 12 db köztartó 150 mm Linergy Evolution 4000A |  | * | 47037 | 1 | 1 | DB | 55974.03
04651 | Prisma Plus | Linergy síntartó - oldalsó elhelyezéshez |  | * | 21031 | 1 | 1 | DB | 25026.89
04652 | Prisma Plus | Linergy síntartó - hátsó elhelyezéshez |  | * | 34097 | 1 | 1 | DB | 40575.43
04653 | Prisma Plus | Hátsó síntartó függőleges lapos sínhez-5/10mm |  | * | 24729 | 1 | 1 | DB | 29427.51
04656 | Prisma Plus | Linergy függőleges PEN kit |  | * | 92869 | 1 | 1 | DB | 110514.11
04657 | Prisma Plus | 3 db Linergy függőleges PE síntartó |  | * | 5387 | 1 | 1 | DB | 6410.53
04658 | Prisma Plus | 12 síntartó bak 630-1600 A-es Linergy Evolution |  | * | 10466 | 1 | 1 | DB | 12454.54
04659 | Prisma Plus | 12 síntartó bak 2000-4000 A-es Linergy Evolution |  | * | 8572 | 1 | 1 | DB | 10200.68
04661 | Prisma Plus | Rögzített síntartó oldalsó függőleges lapos sínhez 5/10mm |  | * | 23981 | 1 | 1 | DB | 28537.39
04662 | Prisma Plus | Mozgó síntartó 5/10mm-es lapos sínekhez |  | * | 18841 | 1 | 1 | DB | 22420.79
04663 | Prisma Plus | Alsó támasz sínt. 5/10mm lapos sínekhez |  | * | 11647 | 1 | 1 | DB | 13859.93
04664 | Prisma Plus | Rögzített síntartó vízszintes lapos sínhez 5/10mm |  | * | 21410 | 1 | 1 | DB | 25477.9
04665 | Prisma Plus |  |  |  | 35301 | 1 | 1 | DB | 42008.19
04666 | Prisma Plus | Síntartó V.5/10MM N/PEN-hez |  | * | 18903 | 1 | 1 | DB | 22494.57
04667 | Prisma Plus | 2 db PE vízszintes síntartó |  | * | 2842 | 1 | 1 | DB | 3381.98
04669 | Prisma Plus | 100 db alsó tám. hátsó függőleges lapos sínhez |  | * | 22444 | 1 | 1 | DB | 26708.36
04671 | Prisma Plus | Síntartó kiegészítő lapos sínekhez, ha >80mm |  | * | 4204 | 1 | 1 | DB | 5002.76
04672 | Prisma Plus | 2 db csatl. függőleges és vízsz. PE sín közé |  | * | 11516 | 1 | 1 | DB | 13704.04
04678 | Univerzális elosztó- és vezérlőszekrények | Gyűjtősín lengőtartó D=600 10MM |  | * | 13820 | 1 | 1 | DB | 16445.8
04683 | Prisma Plus | csatlakozó Linergy függ LGY/LGYE1600A 3P |  |  | 71422 | 1 | 1 | DB | 84992.18
04684 | Prisma Plus | csatlakozó Linergy függ LGY/LGYE1600A 4P |  |  | 94023 | 1 | 1 | DB | 111887.37
04685 | Prisma Plus | csatlakozó Linergy függőlegesLGYE2500ANW |  |  | 42502 | 1 | 1 | DB | 50577.38
04687 | Prisma Plus | csatlakozó Linergy függőlegesLGYE3200ANW |  |  | 86022 | 1 | 1 | DB | 102366.18
04690 | Prisma Plus | Távtartó |  | * | 26342 | 1 | 1 | DB | 31346.98
04691 | Prisma Plus | Távtartó rúd élére áll. lapos sínekhez |  | * | 34257 | 1 | 1 | DB | 40765.83
04692 | Prisma Plus | Síntartó 400mm-es beépítéshez |  | * | 18033 | 1 | 1 | DB | 21459.27
04693 | Prisma Plus | Csatlakozó tartó 70mm-es fázistávolsághoz |  | * | 29788 | 1 | 1 | DB | 35447.72
04694 | Prisma Plus | Csatlakozó tartó 115mm-es fázistávolsághoz |  | * | 27969 | 1 | 1 | DB | 33283.11
04703 | Prisma Plus | Canalis csatlakozó blokk, 1600A, NS-NT, 3P |  |  | 410656 | 1 | 1 | DB | 488680.64
04704 | Prisma Plus | Canalis csatlakozó blokk, 1600A, NS-NT, 4P |  |  | 639038 | 1 | 1 | DB | 760455.22
04711 | Prisma Plus | Canalis csatlakozás, mellső, NS-NT, 3P |  |  | 42637 | 1 | 1 | DB | 50738.03
04712 | Prisma Plus | Canalis csatlakozás, mellső, NS-NT, 4P |  |  | 53594 | 1 | 1 | DB | 63776.86
04713 | Prisma Plus | Canalis csatlakozás, hátsó, NS-NT, 3P |  |  | 57711 | 1 | 1 | DB | 68676.09
04714 | Prisma Plus | Canalis csatlakozás, hátsó, NS-NT, 4P |  |  | 76820 | 1 | 1 | DB | 91415.8
04715 | Prisma Plus | Canalis csatlakozó blokk, 1600A, NW, 3P |  |  | 713668 | 1 | 1 | DB | 849264.92
04716 | Prisma Plus | Canalis csatlakozó blokk, 1600A, NW, 4P |  |  | 893420 | 1 | 1 | DB | 1063169.8
04725 | Prisma Plus | Canalis csatlakozó blokk, 2500A, NW, 3P |  |  | 834167 | 1 | 1 | DB | 992658.73
04726 | Prisma Plus | Canalis csatlakozó blokk, 2500A, NW, 4P |  |  | 1146191 | 1 | 1 | DB | 1363967.29
04735 | Prisma Plus | Canalis csatlakozó blokk, 3200A, NW, 3P |  |  | 1049149 | 1 | 1 | DB | 1248487.31
04736 | Prisma Plus | Canalis csatlakozó blokk, 3200A, NW, 4P |  |  | 1326355 | 1 | 1 | DB | 1578362.45
04737 | Prisma Plus | Canalis csatlakozás 4000A, NW, 3P |  |  | 1291608 | 1 | 1 | DB | 1537013.52
04738 | Prisma Plus | Canalis csatlakozás 4000A, NW, 4P |  |  | 1633394 | 1 | 1 | DB | 1943738.86
04742 | Prisma Plus | Szig. hajl. sín 20x2mm, hossz=1800mm |  | * | 12058 | 1 | 1 | DB | 14349.02
04743 | Prisma Plus | Szig. hajl. sín 20x3mm, hossz=1800mm |  | * | 15862 | 1 | 1 | DB | 18875.78
04746 | Prisma Plus | Szig. hajl. sín 24x5mm, hossz=1800mm |  | * | 25867 | 1 | 1 | DB | 30781.73
04751 | Prisma Plus | Szig. hajl. sín 32x5mm, hossz=1800mm |  | * | 34890 | 1 | 1 | DB | 41519.1
04752 | Prisma Plus | Szig. hajl. sín 32x6mm, hossz=1800mm |  | * | 39938 | 1 | 1 | DB | 47526.22
04753 | Prisma Plus | Szig. hajl. sín 32x8mm, hossz=1800mm |  | * | 50717 | 1 | 1 | DB | 60353.23
04759 | Prisma Plus | 20 db M8-as nyomatékcsavar |  | * | 20237 | 1 | 1 | DB | 24082.03
04766 | Prisma Plus | 20 db csavar sarus kötéshez Linergy sínre |  | * | 5714 | 1 | 1 | DB | 6799.66
04767 | Prisma Plus | 20 db csavar sínes kötéshez Linergy sínre |  | * | 6377 | 1 | 1 | DB | 7588.63
04768 | Prisma Plus | 12db Linergy Evolution csavarmenetes összekötőlemez 2500A |  | * | 42808 | 1 | 1 | DB | 50941.52
04769 | Prisma Plus | 8db Linergy Evolution csavarmenetes összekötőlemez 4000A |  |  | 53585 | 1 | 1 | DB | 63766.15
04772 | Prisma Plus | 20 db alátét szig. hajl. sínhez, d=20mm |  | * | 1325 | 1 | 1 | DB | 1576.75
04773 | Prisma Plus | 20 db alátét szig. hajl. sínhez, d=24mm |  | * | 1474 | 1 | 1 | DB | 1754.06
04774 | Prisma Plus | 20 db alátét szig. hajl. sínhez, d=28mm |  | * | 1575 | 1 | 1 | DB | 1874.25
04775 | Prisma Plus | 20 db alátét |  |  | 2507 | 1 | 1 | DB | 2983.33
04782 | Prisma Plus | 20 db csavar sínekhez, M8x20mm |  | * | 6509 | 1 | 1 | DB | 7745.71
04783 | Prisma Plus | 20 db csavar sínekhez, M8x25mm |  |  | 8488 | 1 | 1 | DB | 10100.72
04784 | Prisma Plus | 20 db csavar sínekhez, M8x30mm |  |  | 8835 | 1 | 1 | DB | 10513.65
04785 | Prisma Plus | 20 db csavar sínekhez, M8x35mm |  |  | 9421 | 1 | 1 | DB | 11210.99
04786 | Prisma Plus | 20 db csavar sínekhez, M8x40mm |  |  | 10010 | 1 | 1 | DB | 11911.9
04787 | Prisma Plus | 20 db csavar sínekhez, M8x45mm |  |  | 10600 | 1 | 1 | DB | 12614
04788 | Prisma Plus | 20 db csavar sínekhez, M8x50mm |  |  | 11184 | 1 | 1 | DB | 13308.96
04794 | Prisma Plus | 12 db Linergy jelölő |  | * | 5244 | 1 | 1 | DB | 6240.36
04809 | Prisma Plus | Polypact kapocstakaró |  | * | 1858 | 1 | 1 | DB | 2211.02
04842 | Prisma Plus | Csatlakozás takaró NS1600, vízszintes, rögzített |  | * | 52202 | 1 | 1 | DB | 62120.38
04844 | Prisma Plus | Hátsó csatlakozó takaró NS1600, vízszintes, rögzített |  |  | 219786 | 1 | 1 | DB | 261545.34
04851 | Prisma Plus | Mellső csatlakozás takaró NS1600, függőleges, rögzített |  | * | 64917 | 1 | 1 | DB | 77251.23
04852 | Prisma Plus | Mellső csatlakozás takaró NS1600-NT, függőleges |  | * | 78021 | 1 | 1 | DB | 92844.99
04853 | Prisma Plus | Hátsó csatlakozó takaró NS1600, függőleges,r ögzített |  |  | 164196 | 1 | 1 | DB | 195393.24
04854 | Prisma Plus | Hátsó csatl. takaró NS1600-NT, függőleges |  |  | 175363 | 1 | 1 | DB | 208681.97
04855 | Prisma Plus | Síntakaró NS1600-NT, függőleges, kábelcsat. |  |  | 71943 | 1 | 1 | DB | 85612.17
04860 | Prisma Plus | Takarólemez ISFL beépítés fölé |  | * | 78905 | 1 | 1 | DB | 93896.95
04861 | Prisma Plus | Mellső csatlakozás takaró NW |  | * | 162090 | 1 | 1 | DB | 192887.1
04863 | Prisma Plus | Hátsó csatlakozás takaró NW |  | * | 232369 | 1 | 1 | DB | 276519.11
04871 | Prisma Plus | Canalis csatlakozás takaró |  | * | 117007 | 1 | 1 | DB | 139238.33
04901 | Prisma Plus | Forma 3 vízszintes elválasztás |  | * | 17621 | 1 | 1 | DB | 20968.99
04911 | Prisma Plus | Mezők közti elválasztás, D=400 |  | * | 37632 | 1 | 1 | DB | 44782.08
04915 | Prisma Plus | Teli burkolat alsó vízsz.sínekhez, W=400mm, D=400mm |  | * | 11254 | 1 | 1 | DB | 13392.26
04919 | Prisma Plus | Teli burkolat alsó vízsz.sínekhez, W=800mm, D=400mm |  | * | 15140 | 1 | 1 | DB | 18016.6
04920 | Prisma Plus | Takaró oldalsó függűleges gyűjtősínhez w=300 |  | * | 46016 | 1 | 1 | DB | 54759.04
04921 | Prisma Plus | Forma 2 mellső takaró old. függőleges sínhez |  | * | 27592 | 1 | 1 | DB | 32834.48
04922 | Prisma Plus | Forma 2 oldalsó takaró old. függőleges sínhez |  | * | 53021 | 1 | 1 | DB | 63094.99
04924 | Prisma Plus | Forma 2 kivágott átvezetés takaró kit |  | * | 17890 | 1 | 1 | DB | 21289.1
04925 | Prisma Plus | csatl takaró LGYE DEV>800A W650 D600 |  |  | 81696 | 1 | 1 | DB | 97218.24
04926 | Prisma Plus | Burkolat függőleges csatl.kész., >800A,W=650mm |  | * | 50543 | 1 | 1 | DB | 60146.17
04927 | Prisma Plus | Kiegészítő burkolat, W=650, D=601 |  | * | 31880 | 1 | 1 | DB | 37937.2
04928 | Prisma Plus | csatl takaró LGYE CONN.W650 D600 |  |  | 31371 | 1 | 1 | DB | 37331.49
04931 | Prisma Plus | Mezők közti elválasztás, D=600 |  | * | 41898 | 1 | 1 | DB | 49858.62
04943 | Prisma Plus | Hátsó tartó Forma 3-hoz |  | * | 49979 | 1 | 1 | DB | 59475.01
04946 | Prisma Plus | Forma 4 hátlemez (mezőnként 1db) |  | * | 39939 | 1 | 1 | DB | 47527.41
04951 | Prisma Plus | Forma 4 kábelbevezető - 3/4M |  | * | 11396 | 1 | 1 | DB | 13561.24
04952 | Prisma Plus | Forma 4 kábelvezető-5/6 modulos |  |  | 20109 | 1 | 1 | DB | 23929.71
04953 | Prisma Plus | Forma 4b takarás áthely. csatlk-hoz 3/5m |  | * | 38526 | 1 | 1 | DB | 45845.94
04954 | Prisma Plus | Forma 4b takarás áthely. csatlk-hoz 4/6m |  |  | 42660 | 1 | 1 | DB | 50765.4
04955 | Prisma Plus | Forma3 függőleges elv. hátsó csatl. - 3/4M |  |  | 13946 | 1 | 1 | DB | 16595.74
04956 | Prisma Plus | Forma3 függőleges elv. hátsó csatl. - 5/6M |  |  | 20921 | 1 | 1 | DB | 24895.99
04963 | Prisma Plus | Forma 2 burkolat 4000A vízszintes gyűjtősinekhez W300 D600 |  |  | 57295 | 1 | 1 | DB | 68181.05
04964 | Prisma Plus | Forma2 burk. 4000A vízsz. sín W400 D600 |  |  | 68681 | 1 | 1 | DB | 81730.39
04966 | Prisma Plus | Forma 2 burkolat 4000A vízszintes gyűjtősinekhez W650 D600 |  | * | 59621 | 1 | 1 | DB | 70948.99
04968 | Prisma Plus | Forma 2 burkolat 4000A vízszintes gyűjtősinekhez W800 D600 |  |  | 90230 | 1 | 1 | DB | 107373.7
04973 | Prisma Plus | Forma 2 burkolat vízszintes gyűjtősinekhez, W=300mm, D=400mm |  | * | 24782 | 1 | 1 | DB | 29490.58
04974 | Prisma Plus | Forma 2 burkolat vízszintes gyűjtősinekhez, W=400mm, D=400mm |  | * | 27758 | 1 | 1 | DB | 33032.02
04976 | Prisma Plus | Forma 2 burk.vízsz.sín, W=650mm, D=400mm |  | * | 22720 | 1 | 1 | DB | 27036.8
04983 | Prisma Plus | Forma 2 burkolat vízszintes gyűjtősinekhez, W=300mm, D=600mm |  |  | 32815 | 1 | 1 | DB | 39049.85
04984 | Prisma Plus | Forma 2 burk.vízsz.sín, W=400mm, D=600mm |  | * | 33429 | 1 | 1 | DB | 39780.51
04986 | Prisma Plus | Forma 2 burk.vízsz.sín, W=650mm, D=600mm |  | * | 34724 | 1 | 1 | DB | 41321.56
04988 | Prisma Plus | Forma 2 burkolat vízszintes gyűjtősinekhez, W=300mm, D=600mm |  |  | 61962 | 1 | 1 | DB | 73734.78
06501 | Prisma Plus | PH 2 Függőleges oszlopprofil H2000 |  |  | 102258 | 1 | 1 | DB | 121687.02
06502 | Prisma Plus | PH 2 Adaptált függőleges oszlopprofil H2000 |  |  | 163160 | 1 | 1 | DB | 194160.4
06503 | Prisma Plus | PH 2 Függ. és 2 függ. közbenső oszlopprofil H2000 |  |  | 167346 | 1 | 1 | DB | 199141.74
06512 | Prisma Plus | PH 2db keret + tető W300 D500 |  |  | 121661 | 1 | 1 | DB | 144776.59
06513 | Prisma Plus | PH 2db keret + tető W300 D800 |  |  | 131528 | 1 | 1 | DB | 156518.32
06514 | Prisma Plus | PH 2db keret + tető W700 D500 |  |  | 168279 | 1 | 1 | DB | 200252.01
06515 | Prisma Plus | PH 2db keret + tető W700 D800 |  |  | 191819 | 1 | 1 | DB | 228264.61
06522 | Prisma Plus | PH Teli ajtó W300 |  |  | 115543 | 1 | 1 | DB | 137496.17
06524 | Prisma Plus | PH Teli ajtó W700 |  |  | 150415 | 1 | 1 | DB | 178993.85
06525 | Prisma Plus | PH Átlátszó ajtó W700 |  |  | 173824 | 1 | 1 | DB | 206850.56
06533 | Prisma Plus | PH Hátsó panel W300 |  |  | 71024 | 1 | 1 | DB | 84518.56
06535 | Prisma Plus | PH 2db oldalpanel D500 |  |  | 138989 | 1 | 1 | DB | 165396.91
06537 | Prisma Plus | PH Hátsó panel W700 |  |  | 91243 | 1 | 1 | DB | 108579.17
06538 | Prisma Plus | PH 2db oldalpanel D800 |  |  | 154105 | 1 | 1 | DB | 183384.95
06540 | Prisma Plus | PH Forma 2 Első-hátsó burkolat W300 |  |  | 136427 | 1 | 1 | DB | 162348.13
06543 | Prisma Plus | PH Forma 2 Oldalsó burkolat bőv. D800 |  |  | 168246 | 1 | 1 | DB | 200212.74
06545 | Prisma Plus | PH Forma 2 Oldalsó burkolat D500 |  |  | 89300 | 1 | 1 | DB | 106267
06555 | Prisma Plus | PH Mezők közötti elválasztás D500 |  |  | 111082 | 1 | 1 | DB | 132187.58
06560 | Prisma Plus | PH Forma 2 Vízszintes burkolat W300 D500 |  |  | 84272 | 1 | 1 | DB | 100283.68
06563 | Prisma Plus | PH Forma 2 Vízszintes burkolat W300 D500+300 |  |  | 121175 | 1 | 1 | DB | 144198.25
06567 | Prisma Plus | Form 2 4 module horiz.cover W700 |  |  | 203972 | 1 | 1 | DB | 242726.68
06570 | Prisma Plus | PH Forma 2 Vízszintes burkolat W700 D500 |  |  | 151269 | 1 | 1 | DB | 180010.11
07051 | Prisma Plus | Csatlakozó 160A 70mm2 |  |  | 17007 | 1 | 1 | DB | 20238.33
07052 | Prisma Plus | Csatlakozó 250A 185mm2 |  |  | 30816 | 1 | 1 | DB | 36671.04
07053 | Prisma Plus | Csatlakozó 400A 300mm2 (4 db) |  |  | 43231 | 1 | 1 | DB | 51444.89
07938 | Prisma Plus | kilincs lakatoló készlet 1 lakathoz |  |  | 3117 | 1 | 1 | DB | 3709.23
07940 | Prisma Plus | Kulcsos zárbetét típus: 405 |  |  | 3115 | 1 | 1 | DB | 3706.85
07943 | Prisma Plus | Kulcsos zárbetét típus: 3113 A |  |  | 5515 | 1 | 1 | DB | 6562.85
07944 | Prisma Plus | Kulcsos zárbetét típus: 2433A |  |  | 6684 | 1 | 1 | DB | 7953.96
07945 | Prisma Plus | Kétcsapos DIN zárbetét |  |  | 5413 | 1 | 1 | DB | 6441.47
07946 | Prisma Plus | Kulcsos zárbetét típus: lapos csavarhúzó |  |  | 3635 | 1 | 1 | DB | 4325.65
07947 | Prisma Plus | Kulcsos zárbetét típus: 6,5mm háromszög |  |  | 3635 | 1 | 1 | DB | 4325.65
07948 | Prisma Plus | Kulcsos zárbetét típus: 7mm háromszög |  |  | 3635 | 1 | 1 | DB | 4325.65
07949 | Prisma Plus | Kulcsos zárbetét típus: 8mm háromszög |  |  | 3635 | 1 | 1 | DB | 4325.65
07950 | Prisma Plus | Kulcsos zárbetét típus: 9mm háromszög |  |  | 3635 | 1 | 1 | DB | 4325.65
07951 | Prisma Plus | Kulcsos zárbetét típus: 6mm négyszög |  |  | 4650 | 1 | 1 | DB | 5533.5
07952 | Prisma Plus | Kulcsos zárbetét típus: 7mm négyszög |  |  | 3635 | 1 | 1 | DB | 4325.65
07955 | Prisma Plus | Kulcsos zárbetét típus: 6mm négyszög nyilású |  |  | 3635 | 1 | 1 | DB | 4325.65
07956 | Prisma Plus | Kulcsos zárbetét típus: 2432 E |  |  | 6684 | 1 | 1 | DB | 7953.96
08002 | Prisma Plus | Pack szekrény 2S (2 soros) |  | * | 90490 | 1 | 1 | DB | 107683.1
08003 | Prisma Plus | Pack szekrény 3S (3 soros) |  | * | 101520 | 1 | 1 | DB | 120808.8
08004 | Prisma Plus | Pack szekrény 4S (4 soros) |  | * | 113589 | 1 | 1 | DB | 135170.91
08005 | Prisma Plus | Pack szekrény 5S (5 soros) |  | * | 132622 | 1 | 1 | DB | 157820.18
08006 | Prisma Plus | Pack szekrény 6S (6 soros) |  | * | 142874 | 1 | 1 | DB | 170020.06
08012 | Prisma Plus | PACK bővítőszekrény 2 soros |  |  | 75090 | 1 | 1 | DB | 89357.1
08013 | Prisma Plus | PACK bővítőszekrény 3 soros |  |  | 102738 | 1 | 1 | DB | 122258.22
08064 | Prisma Plus | 2 soros Pack 250 fali szekrény |  |  | 101172 | 1 | 1 | DB | 120394.68
08065 | Prisma Plus | 3 soros Pack 250 fali szekrény |  |  | 90852 | 1 | 1 | DB | 108113.88
08066 | Prisma Plus | 4 soros Pack 250 fali szekrény |  |  | 106283 | 1 | 1 | DB | 126476.77
08067 | Prisma Plus | 5 soros Pack 250 fali szekrény |  |  | 136146 | 1 | 1 | DB | 162013.74
08068 | Prisma Plus | 6 soros Pack 250 fali szekrény |  |  | 148268 | 1 | 1 | DB | 176438.92
08069 | Prisma Plus | 7 soros Pack 250 fali szekrény |  |  | 152435 | 1 | 1 | DB | 181397.65
08072 | Prisma Plus | 7 soros Pack 250 álló szekrény |  |  | 174282 | 1 | 1 | DB | 207395.58
08073 | Prisma Plus | 8 soros Pack 250 álló szekrény |  |  | 191679 | 1 | 1 | DB | 228098.01
08074 | Prisma Plus | 9 soros Pack 250 álló szekrény |  |  | 224135 | 1 | 1 | DB | 266720.65
08082 | Prisma Plus | Tömör ajtó Pack-hoz 2S |  | * | 25858 | 1 | 1 | DB | 30771.02
08083 | Prisma Plus | Tömör ajtó Pack-hoz 3S |  | * | 26150 | 1 | 1 | DB | 31118.5
08084 | Prisma Plus | Tömör ajtó Pack-hoz 4S |  | * | 27556 | 1 | 1 | DB | 32791.64
08085 | Prisma Plus | Tömör ajtó Pack-hoz 5S |  | * | 28239 | 1 | 1 | DB | 33604.41
08086 | Prisma Plus | Tömör ajtó Pack-hoz 6S |  | * | 29905 | 1 | 1 | DB | 35586.95
08092 | Prisma Plus | Átlátszó ajtó Pack-hoz 2S |  | * | 40229 | 1 | 1 | DB | 47872.51
08093 | Prisma Plus | Átlátszó ajtó Pack-hoz 3S |  | * | 41562 | 1 | 1 | DB | 49458.78
08094 | Prisma Plus | Átlátszó ajtó Pack-hoz 4S |  | * | 44125 | 1 | 1 | DB | 52508.75
08095 | Prisma Plus | Átlátszó ajtó Pack-hoz 5S |  | * | 46280 | 1 | 1 | DB | 55073.2
08096 | Prisma Plus | Átlátszó ajtó Pack-hoz 6S |  | * | 61629 | 1 | 1 | DB | 73338.51
08102 | Prisma Plus | Falra szerelhető G szekrény IP30 6M |  | * | 56183 | 1 | 1 | DB | 66857.77
08103 | Prisma Plus | Falra szerelhető G szekrény IP30 9M |  | * | 59474 | 1 | 1 | DB | 70774.06
08104 | Prisma Plus | Falra szerelhető G szekrény IP30 12M |  | * | 72753 | 1 | 1 | DB | 86576.07
08105 | Prisma Plus | Falra szerelhető G szekrény IP30 15M |  | * | 63235 | 1 | 1 | DB | 75249.65
08106 | Prisma Plus | Falra szerelhető G szekrény IP30 18M |  | * | 78225 | 1 | 1 | DB | 93087.75
08107 | Prisma Plus | Falra szerelhető G szekrény IP30 21M |  | * | 73194 | 1 | 1 | DB | 87100.86
08108 | Prisma Plus | Falra szerelhető G szekrény IP30 24M |  | * | 81670 | 1 | 1 | DB | 97187.3
08109 | Prisma Plus | Falra szerelhető G szekrény IP30 27M |  | * | 86341 | 1 | 1 | DB | 102745.79
08113 | Prisma Plus | szekrény bővítő W600 9M Prisma G IP30 |  |  | 80815 | 1 | 1 | DB | 96169.85
08114 | Prisma Plus | szekrény bővítő W600 12M Prisma G IP30 |  |  | 85118 | 1 | 1 | DB | 101290.42
08115 | Prisma Plus | szekrény bővítő W600 15M Prisma G IP30 |  |  | 87352 | 1 | 1 | DB | 103948.88
08116 | Prisma Plus | szekrény bővítő W600 18M Prisma G IP30 |  |  | 90535 | 1 | 1 | DB | 107736.65
08117 | Prisma Plus | szekrény bővítő W600 21M Prisma G IP30 |  |  | 100715 | 1 | 1 | DB | 119850.85
08118 | Prisma Plus | szekrény bővítő W600 24M Prisma G IP30 |  |  | 108498 | 1 | 1 | DB | 129112.62
08119 | Prisma Plus | szekrény bővítő W600 27M Prisma G IP30 |  |  | 119344 | 1 | 1 | DB | 142019.36
08122 | Prisma Plus | Tömör ajtó G szekrényhez 6M |  | * | 28054 | 1 | 1 | DB | 33384.26
08123 | Prisma Plus | Tömör ajtó G szekrényhez 9M |  | * | 28215 | 1 | 1 | DB | 33575.85
08124 | Prisma Plus | Tömör ajtó G szekrényhez 12M |  | * | 28551 | 1 | 1 | DB | 33975.69
08125 | Prisma Plus | Tömör ajtó G szekrényhez 15M |  | * | 30326 | 1 | 1 | DB | 36087.94
08126 | Prisma Plus | Tömör ajtó G szekrényhez 18M |  | * | 31420 | 1 | 1 | DB | 37389.8
08127 | Prisma Plus | Tömör ajtó G szekrényhez 21M |  | * | 34361 | 1 | 1 | DB | 40889.59
08128 | Prisma Plus | Tömör ajtó G szekrényhez 24M |  | * | 36150 | 1 | 1 | DB | 43018.5
08132 | Prisma Plus | Átlátszó ajtó G szekrényhez 6M |  |  | 47076 | 1 | 1 | DB | 56020.44
08133 | Prisma Plus | Átlátszó ajtó G szekrényhez 9M |  | * | 47589 | 1 | 1 | DB | 56630.91
08134 | Prisma Plus | Átlátszó ajtó G szekrényhez 12M |  | * | 43423 | 1 | 1 | DB | 51673.37
08135 | Prisma Plus | Átlátszó ajtó G szekrényhez 15M |  | * | 46365 | 1 | 1 | DB | 55174.35
08136 | Prisma Plus | Átlátszó ajtó G szekrényhez 18M |  | * | 54111 | 1 | 1 | DB | 64392.09
08137 | Prisma Plus | Átlátszó ajtó G szekrényhez 21M |  | * | 55025 | 1 | 1 | DB | 65479.75
08138 | Prisma Plus | Átlátszó ajtó G szekrényhez 24M |  | * | 57775 | 1 | 1 | DB | 68752.25
08172 | Prisma Plus | Kábelcsatorna G szekrényhez W=300mm 6M |  |  | 52743 | 1 | 1 | DB | 62764.17
08173 | Prisma Plus | Kábelcsatorna G szekrényhez W=300mm 9M |  |  | 53618 | 1 | 1 | DB | 63805.42
08174 | Prisma Plus | Kábelcsatorna G szekrényhez W=300mm 12M |  | * | 57363 | 1 | 1 | DB | 68261.97
08175 | Prisma Plus | Kábelcsatorna G szekrényhez W=300mm 15M |  | * | 58820 | 1 | 1 | DB | 69995.8
08176 | Prisma Plus | Kábelcsatorna G szekrényhez W=300mm 18M |  | * | 57536 | 1 | 1 | DB | 68467.84
08177 | Prisma Plus | Kábelcsatorna G szekrényhez W=300mm 21M |  | * | 58737 | 1 | 1 | DB | 69897.03
08178 | Prisma Plus | Kábelcsatorna G szekrényhez W=300mm 24M |  | * | 63727 | 1 | 1 | DB | 75835.13
08179 | Prisma Plus | Kábelcsatorna G szekrényhez W=300mm 27M |  | * | 65620 | 1 | 1 | DB | 78087.8
08182 | Prisma Plus | Kábelcsatorna ajtó G szekrény 6M |  |  | 25373 | 1 | 1 | DB | 30193.87
08183 | Prisma Plus | Kábelcsatorna ajtó G szekrény 9 M |  |  | 25489 | 1 | 1 | DB | 30331.91
08184 | Prisma Plus | Kábelcsatorna ajtó G szekrény 12M |  |  | 26095 | 1 | 1 | DB | 31053.05
08185 | Prisma Plus | Kábelcsatorna ajtó G szekrény 15M |  | * | 27480 | 1 | 1 | DB | 32701.2
08186 | Prisma Plus | Kábelcsatorna ajtó G szekrény 18M |  | * | 27697 | 1 | 1 | DB | 32959.43
08187 | Prisma Plus | Kábelcsatorna ajtó G szekrény 21M |  | * | 30748 | 1 | 1 | DB | 36590.12
08188 | Prisma Plus | Kábelcsatorna ajtó G szekrény 24M |  | * | 31366 | 1 | 1 | DB | 37325.54
08197 | Prisma Plus | Átlátszó kábelcsatlakozó ajtó G szekrény 21M |  |  | 64669 | 1 | 1 | DB | 76956.11
08198 | Prisma Plus | Átlátszó kábelcsatlakozó ajtó G szekrény . 24M |  |  | 65907 | 1 | 1 | DB | 78429.33
08202 | Prisma Plus | Álló G szekrény IP30 27M |  | * | 109826 | 1 | 1 | DB | 130692.94
08203 | Prisma Plus | Álló G szekrény IP30 30M |  | * | 117937 | 1 | 1 | DB | 140345.03
08204 | Prisma Plus | Álló G szekrény IP30 33M |  | * | 120557 | 1 | 1 | DB | 143462.83
08205 | Prisma Plus | álló szekrény W600 36M Prisma G IP30 |  | * | 153021 | 1 | 1 | DB | 182094.99
08212 | Prisma Plus | Álló G bővítőszekrény IP30 27M |  | * | 102961 | 1 | 1 | DB | 122523.59
08213 | Prisma Plus | Álló G bővítőszekrény IP30 30M |  | * | 134060 | 1 | 1 | DB | 159531.4
08214 | Prisma Plus | Álló G bővítőszekrény IP30 33M |  | * | 116037 | 1 | 1 | DB | 138084.03
08215 | Prisma Plus | szekrény bővítő álló szekW600 36M G IP30 |  |  | 170636 | 1 | 1 | DB | 203056.84
08222 | Prisma Plus | Tömör ajtó G szekrényhez 27M |  | * | 47324 | 1 | 1 | DB | 56315.56
08223 | Prisma Plus | Tömör ajtó G szekrényhez 30M |  | * | 49847 | 1 | 1 | DB | 59317.93
08224 | Prisma Plus | Tömör ajtó G szekrényhez 33M |  | * | 53746 | 1 | 1 | DB | 63957.74
08225 | Prisma Plus | teli ajtó W600 36M Prisma G IP30 |  |  | 74310 | 1 | 1 | DB | 88428.9
08232 | Prisma Plus | Átlátszó ajtó G szekrényhez 27M |  | * | 67784 | 1 | 1 | DB | 80662.96
08233 | Prisma Plus | Átlátszó ajtó G szekrényhez 30M |  | * | 74484 | 1 | 1 | DB | 88635.96
08234 | Prisma Plus | Átlátszó ajtó G szekrényhez 33M |  | * | 85898 | 1 | 1 | DB | 102218.62
08235 | Prisma Plus | átlátszó ajtó W600 36M Prisma G IP30 |  |  | 96117 | 1 | 1 | DB | 114379.23
08244 | Prisma Plus | G szekrény W850 33M |  | * | 239927 | 1 | 1 | DB | 285513.13
08245 | Prisma Plus | FLOOR-STAND.ENCL.W850 36M Prisma G IP30 |  |  | 297969 | 1 | 1 | DB | 354583.11
08254 | Prisma Plus | Tömör ajtó G szekrényhez W850 33M |  | * | 69264 | 1 | 1 | DB | 82424.16
08255 | Prisma Plus | teli ajtó W850 36M Prisma G IP30 |  |  | 92276 | 1 | 1 | DB | 109808.44
08264 | Prisma Plus | Átlátszó ajtó G szekrényhez W850 33M |  |  | 107390 | 1 | 1 | DB | 127794.1
08265 | Prisma Plus | átlátszó ajtó W850 36M Prisma G IP30 |  |  | 115341 | 1 | 1 | DB | 137255.79
08272 | Prisma Plus | Kábelcsatakozó álló G szekrény W=300mm27m |  | * | 78825 | 1 | 1 | DB | 93801.75
08273 | Prisma Plus | Kábelcsatakozó álló G szekrény W=300mm30m |  | * | 79441 | 1 | 1 | DB | 94534.79
08274 | Prisma Plus | Kábelcsatakozó álló G szekrény W=300mm33m |  | * | 87554 | 1 | 1 | DB | 104189.26
08275 | Prisma Plus | álló csatorna W300 36M Prisma G IP30 |  |  | 130723 | 1 | 1 | DB | 155560.37
08282 | Prisma Plus | Kábelcsatorna ajtó G szekrény 27M |  | * | 32675 | 1 | 1 | DB | 38883.25
08283 | Prisma Plus | Kábelcsatorna ajtó G szekrény 30M |  | * | 37079 | 1 | 1 | DB | 44124.01
08284 | Prisma Plus | Kábelcsatorna ajtó G szekrény 33M |  | * | 39271 | 1 | 1 | DB | 46732.49
08285 | Prisma Plus | teli csat ajtó W300 36M Prisma G IP30 |  |  | 57673 | 1 | 1 | DB | 68630.87
08292 | Prisma Plus | Átlátszó kábelcsatlakozó ajtó G szekrény 27M |  |  | 76124 | 1 | 1 | DB | 90587.56
08293 | Prisma Plus | Átlátszó kábelcsatlakozó ajtó G szekrény 30M |  |  | 70803 | 1 | 1 | DB | 84255.57
08294 | Prisma Plus | Átlátszó kábelcsatlakozó ajtó G szekrény 33M |  | * | 71152 | 1 | 1 | DB | 84670.88
08295 | Prisma Plus | átl csat ajtó W300 36M Prisma G IP30 |  |  | 73053 | 1 | 1 | DB | 86933.07
08302 | Prisma Plus | G szekrény IP55 7M |  | * | 95914 | 1 | 1 | DB | 114137.66
08303 | Prisma Plus | G szekrény IP55 11M |  | * | 99322 | 1 | 1 | DB | 118193.18
08304 | Prisma Plus | G szekrény IP55 15M |  | * | 108177 | 1 | 1 | DB | 128730.63
08305 | Prisma Plus | G szekrény IP55 19M |  | * | 110421 | 1 | 1 | DB | 131400.99
08306 | Prisma Plus | G szekrény IP55 23M |  | * | 121814 | 1 | 1 | DB | 144958.66
08307 | Prisma Plus | G szekrény IP55 27M |  | * | 132506 | 1 | 1 | DB | 157682.14
08309 | Prisma Plus | G szekrény IP55 33M |  | * | 164559 | 1 | 1 | DB | 195825.21
08311 | Prisma Plus | G szekrény IP55 W850 33M |  |  | 246911 | 1 | 1 | DB | 293824.09
08312 | Prisma Plus | G bővítőszekrény IP55 7M |  |  | 56617 | 1 | 1 | DB | 67374.23
08313 | Prisma Plus | G bővítőszekrény IP55 11M |  |  | 50150 | 1 | 1 | DB | 59678.5
08314 | Prisma Plus | G bővítőszekrény IP55 15M |  |  | 50339 | 1 | 1 | DB | 59903.41
08315 | Prisma Plus | G bővítőszekrény IP55 19M |  |  | 60315 | 1 | 1 | DB | 71774.85
08316 | Prisma Plus | G bővítőszekrény IP55 23M |  |  | 67329 | 1 | 1 | DB | 80121.51
08317 | Prisma Plus | G bővítőszekrény IP55 27M |  | * | 87168 | 1 | 1 | DB | 103729.92
08319 | Prisma Plus | G bővítőszekrény IP55 33M |  | * | 100929 | 1 | 1 | DB | 120105.51
08322 | Prisma Plus | Tömör ajtó G szekrény IP55 7M |  | * | 80427 | 1 | 1 | DB | 95708.13
08323 | Prisma Plus | Tömör ajtó G szekrény IP55 11M |  | * | 89746 | 1 | 1 | DB | 106797.74
08324 | Prisma Plus | Tömör ajtó G szekrény IP55 15M |  | * | 79045 | 1 | 1 | DB | 94063.55
08325 | Prisma Plus | Tömör ajtó G szekrény IP55 19M |  | * | 106381 | 1 | 1 | DB | 126593.39
08326 | Prisma Plus | Tömör ajtó G szekrény IP55 23M |  | * | 120230 | 1 | 1 | DB | 143073.7
08327 | Prisma Plus | Tömör ajtó G szekrény IP55 27M |  | * | 127750 | 1 | 1 | DB | 152022.5
08329 | Prisma Plus | Tömör ajtó G szekrény IP55 33M |  | * | 121607 | 1 | 1 | DB | 144712.33
08332 | Prisma Plus | Átlátszó ajtó G szekrény IP55 7M |  |  | 98370 | 1 | 1 | DB | 117060.3
08333 | Prisma Plus | Átlátszó ajtó G szekrény IP55 11M |  |  | 114916 | 1 | 1 | DB | 136750.04
08334 | Prisma Plus | Átlátszó ajtó G szekrény IP55 15M |  |  | 126103 | 1 | 1 | DB | 150062.57
08335 | Prisma Plus | Átlátszó ajtó G szekrény IP55 19M |  |  | 146856 | 1 | 1 | DB | 174758.64
08336 | Prisma Plus | Átlátszó ajtó G szekrény IP55 23M |  |  | 138903 | 1 | 1 | DB | 165294.57
08337 | Prisma Plus | Átlátszó ajtó G szekrény IP55 27M |  |  | 152517 | 1 | 1 | DB | 181495.23
08339 | Prisma Plus | Átlátszó ajtó G szekrény IP55 33M |  | * | 167887 | 1 | 1 | DB | 199785.53
08340 | Prisma Plus | Átlátszó ajtó G szekrény IP55 W850 33M |  |  | 298520 | 1 | 1 | DB | 355238.8
08344 | Prisma Plus | Kábelcsatorna G szekrényhez IP55 15M |  |  | 157751 | 1 | 1 | DB | 187723.69
08345 | Prisma Plus | Kábelcsatorna G szekrényhez IP55 19M |  |  | 143655 | 1 | 1 | DB | 170949.45
08346 | Prisma Plus | Kábelcsatorna G szekrényhez IP55 23M |  | * | 156683 | 1 | 1 | DB | 186452.77
08347 | Prisma Plus | Kábelcsatorna G szekrényhez IP55 27M |  | * | 169727 | 1 | 1 | DB | 201975.13
08349 | Prisma Plus | Kábelcsatorna G szekrényhez IP55 33M |  | * | 196055 | 1 | 1 | DB | 233305.45
08352 | Prisma Plus | Oldalborítás G szekrényhez IP55 7M |  |  | 24873 | 1 | 1 | DB | 29598.87
08353 | Prisma Plus | Oldalborítás G szekrényhez IP55 11M |  |  | 37384 | 1 | 1 | DB | 44486.96
08354 | Prisma Plus | Oldalborítás G szekrényhez IP55 15M |  |  | 45973 | 1 | 1 | DB | 54707.87
08355 | Prisma Plus | Oldalborítás G szekrényhez IP55 19M |  |  | 36551 | 1 | 1 | DB | 43495.69
08356 | Prisma Plus | Oldalborítás G szekrényhez IP55 23M |  |  | 45652 | 1 | 1 | DB | 54325.88
08357 | Prisma Plus | Oldalborítás G szekrényhez IP55 27M |  |  | 84861 | 1 | 1 | DB | 100984.59
08359 | Prisma Plus | Oldalborítás G szekrényhez IP55 33M |  |  | 78153 | 1 | 1 | DB | 93002.07
08362 | Prisma Plus | Kiv.oldalborítás G szekrényhez IP55 7M |  |  | 26465 | 1 | 1 | DB | 31493.35
08363 | Prisma Plus | Kiv.oldalborítás G szekrényhez IP55 11M |  |  | 36868 | 1 | 1 | DB | 43872.92
08364 | Prisma Plus | Kiv.oldalborítás G szekrényhez IP55 15M |  |  | 36930 | 1 | 1 | DB | 43946.7
08366 | Prisma Plus | Kiv.oldalborítás G szekrényhez IP55 23M |  |  | 39012 | 1 | 1 | DB | 46424.28
08367 | Prisma Plus | Kiv.oldalborítás G szekrényhez IP55 27M |  |  | 40899 | 1 | 1 | DB | 48669.81
08369 | Prisma Plus | Kiv.oldalborítás G szekrényhez IP55 33M |  |  | 66337 | 1 | 1 | DB | 78941.03
08371 | Prisma Plus | Felső és alsó borítás G szekrény IP55, W=600 |  | * | 25825 | 1 | 1 | DB | 30731.75
08372 | Prisma Plus | Felső és alsó borítás G szekrény IP55, W=300 |  | * | 18810 | 1 | 1 | DB | 22383.9
08374 | Prisma Plus | Részajtó 4M G szekrény IP55, 11-27M |  |  | 141680 | 1 | 1 | DB | 168599.2
08376 | Prisma Plus | Kiv. részajtó 4M G szekrény IP55, 11-27M |  |  | 151724 | 1 | 1 | DB | 180551.56
08377 | Prisma Plus | Kiv. részajtó 6M G szekrény IP55 33M |  |  | 161177 | 1 | 1 | DB | 191800.63
08381 | Prisma Plus | Összeépítő készlet vízszintes, függőleges, IP55 |  | * | 30209 | 1 | 1 | DB | 35948.71
08382 | Prisma Plus | Összeépítő készlet "L" formához IP55 |  |  | 48092 | 1 | 1 | DB | 57229.48
08383 | Prisma Plus | Összeépítő készlet "tégla" formához IP55 |  |  | 45403 | 1 | 1 | DB | 54029.57
08384 | Prisma Plus | IP55 függőleges elválasztó elem |  |  | 16061 | 1 | 1 | DB | 19112.59
08386 | Prisma Plus | Tető IP55 szekrényhez, W=600mm |  |  | 34517 | 1 | 1 | DB | 41075.23
08387 | Prisma Plus | Tető IP55 kábelcsatornához, W=300mm |  |  | 31764 | 1 | 1 | DB | 37799.16
08391 | Prisma Plus | Függőleges rögzítő váz IP55 |  | * | 22428 | 1 | 1 | DB | 26689.32
08392 | Prisma Plus | Talp IP55 szekrényhez |  | * | 11378 | 1 | 1 | DB | 13539.82
08393 | Prisma Plus | Takaró talphoz, IP55 szekrény, W=600mm |  | * | 22967 | 1 | 1 | DB | 27330.73
08394 | Prisma Plus | Takaró talphoz, IP55 szekrény, W=300mm |  | * | 18015 | 1 | 1 | DB | 21437.85
08395 | Prisma Plus | Pillérre rögzítés IP55 szekrényhez |  |  | 24849 | 1 | 1 | DB | 29570.31
08396 | Prisma Plus | 2 db IP55 emelő gyűrű |  |  | 9764 | 1 | 1 | DB | 11619.16
08403 | Prisma Plus | Vázszerkezet, W=300mm, D=400mm |  | * | 80030 | 1 | 1 | DB | 95235.7
08404 | Prisma Plus | Vázszerkezet, W=400mm, D=400mm |  | * | 86507 | 1 | 1 | DB | 102943.33
08406 | Prisma Plus | Vázszerkezet, W=650mm, D=400mm |  | * | 106580 | 1 | 1 | DB | 126830.2
08407 | Prisma Plus | Vázszerkezet, W=650+150mm, D=400mm |  | * | 145087 | 1 | 1 | DB | 172653.53
08408 | Prisma Plus | Vázszerkezet, W=800mm, D=400mm |  | * | 144386 | 1 | 1 | DB | 171819.34
08433 | Prisma Plus | IP30 tetőlemez, W=300mm, D=400mm |  | * | 9300 | 1 | 1 | DB | 11067
08434 | Prisma Plus | IP30 tetőlemez, W=400mm, D=400mm |  | * | 11967 | 1 | 1 | DB | 14240.73
08436 | Prisma Plus | IP30 tetőlemez, W=650mm, D=400mm |  | * | 15979 | 1 | 1 | DB | 19015.01
08438 | Prisma Plus | IP30 tetőlemez, W=800mm, D=400mm |  | * | 16357 | 1 | 1 | DB | 19464.83
08453 | Prisma Plus | IP55 tetőlemez, W=300mm, D=400mm |  | * | 18729 | 1 | 1 | DB | 22287.51
08454 | Prisma Plus | IP55 tetőlemez, W=400mm, D=400mm |  | * | 22187 | 1 | 1 | DB | 26402.53
08456 | Prisma Plus | IP55 tetőlemez, W=650mm, D=400mm |  | * | 24143 | 1 | 1 | DB | 28730.17
08458 | Prisma Plus | IP55 tetőlemez, W=800mm, D=400mm |  | * | 26162 | 1 | 1 | DB | 31132.78
08476 | Prisma Plus | IP30 kiv.tetől.szell.,W=650mm,D=400mm |  |  | 52034 | 1 | 1 | DB | 61920.46
08478 | Prisma Plus | IP55 tetőelem W800 D400 |  |  | 25731 | 1 | 1 | DB | 30619.89
08483 | Prisma Plus | IP55 kábelbevezető lemez, W=300mm, D=400mm |  | * | 26561 | 1 | 1 | DB | 31607.59
08484 | Prisma Plus | IP55 kábelbevezető lemez, W=400mm, D=400mm |  | * | 29271 | 1 | 1 | DB | 34832.49
08486 | Prisma Plus | IP55 kábelbevezető lemez, W=650mm, D=400mm |  | * | 28677 | 1 | 1 | DB | 34125.63
08487 | Prisma Plus | IP55 kábelbevezető lemez, W=650+150mm, D=400mm |  | * | 37723 | 1 | 1 | DB | 44890.37
08488 | Prisma Plus | IP55 kábelbevezető lemez, W=800mm, D=400mm |  |  | 51981 | 1 | 1 | DB | 61857.39
08493 | Prisma Plus | IP30 2 részes kábelbevezető lemez, W=300mm, D=400mm |  | * | 23774 | 1 | 1 | DB | 28291.06
08494 | Prisma Plus | IP30 2 részes kábelbevezető lemez, W=400mm, D=400mm |  | * | 26267 | 1 | 1 | DB | 31257.73
08496 | Prisma Plus | IP30 2 részes kábelbevezető lemez, W=650mm, D=400mm |  | * | 27763 | 1 | 1 | DB | 33037.97
08497 | Prisma Plus | IP30 2 részes kábelbevezető lemez, W=650+150mm, D=400mm |  | * | 38187 | 1 | 1 | DB | 45442.53
08498 | Prisma Plus | IP30 2 részes kábelbevezető lemez, W=800mm, D=400mm |  |  | 45161 | 1 | 1 | DB | 53741.59
08513 | Prisma Plus | IP30 tömör ajtó, W=300mm |  | * | 62887 | 1 | 1 | DB | 74835.53
08514 | Prisma Plus | IP30 tömör ajtó, W=400mm |  | * | 63185 | 1 | 1 | DB | 75190.15
08516 | Prisma Plus | IP30 tömör ajtó, W=650mm |  | * | 96299 | 1 | 1 | DB | 114595.81
08518 | Prisma Plus | IP30 tömör ajtó, W=800mm |  | * | 133336 | 1 | 1 | DB | 158669.84
08523 | Prisma Plus | IP55 tömör ajtó, W=300mm |  | * | 109198 | 1 | 1 | DB | 129945.62
08524 | Prisma Plus | IP55 tömör ajtó, W=400mm |  | * | 128535 | 1 | 1 | DB | 152956.65
08526 | Prisma Plus | IP55 tömör ajtó, W=650mm |  | * | 144307 | 1 | 1 | DB | 171725.33
08528 | Prisma Plus | IP55 tömör ajtó, W=800mm |  | * | 192268 | 1 | 1 | DB | 228798.92
08534 | Prisma Plus | Átlátszó ajtó IP30 W400 |  |  | 97111 | 1 | 1 | DB | 115562.09
08536 | Prisma Plus | IP30 átlátszó ajtó, W=650mm |  | * | 130326 | 1 | 1 | DB | 155087.94
08538 | Prisma Plus | IP30 átlátszó ajtó, W=800mm |  | * | 170429 | 1 | 1 | DB | 202810.51
08544 | Prisma Plus | Átlátszó ajtó IP55 W400 |  |  | 147877 | 1 | 1 | DB | 175973.63
08546 | Prisma Plus | IP55 átlátszó ajtó, W=650mm |  | * | 192145 | 1 | 1 | DB | 228652.55
08548 | Prisma Plus | IP55 átlátszó ajtó, W=800mm |  | * | 274663 | 1 | 1 | DB | 326848.97
08560 | Prisma Plus | 10M részleges csuklós homloklap tartó keret W650 |  |  | 110103 | 1 | 1 | DB | 131022.57
08562 | Prisma Plus | 12M részleges csuklós homloklap tartó keret W650 |  |  | 84416 | 1 | 1 | DB | 100455.04
08564 | Prisma Plus | Csuklós homloklaptartó keret W400 |  | * | 48231 | 1 | 1 | DB | 57394.89
08566 | Prisma Plus | Csuklós homloklap tartó keret W=650mm |  | * | 51673 | 1 | 1 | DB | 61490.87
08574 | Prisma Plus | IP30 takaró keret W=400 |  | * | 68276 | 1 | 1 | DB | 81248.44
08576 | Prisma Plus | Takaró keret P rendszer IP30 W650 |  | * | 55464 | 1 | 1 | DB | 66002.16
08578 | Prisma Plus | IP30 takaró keret, W=800mm |  | * | 85255 | 1 | 1 | DB | 101453.45
08585 | Prisma Plus | Nyitható homloklap készlet |  | * | 4538 | 1 | 1 | DB | 5400.22
08593 | Prisma Plus | IP30 kivágott ajtó, W=300mm |  |  | 114026 | 1 | 1 | DB | 135690.94
08594 | Prisma Plus | IP30 kivágott ajtó, W=400mm |  |  | 133967 | 1 | 1 | DB | 159420.73
08603 | Prisma Plus | Vázszerkezet, W=300mm, D=600mm |  | * | 103826 | 1 | 1 | DB | 123552.94
08604 | Prisma Plus | Vázszerkezet, W=400mm, D=600mm |  | * | 112592 | 1 | 1 | DB | 133984.48
08606 | Prisma Plus | Vázszerkezet, W=650mm, D=600mm |  | * | 185924 | 1 | 1 | DB | 221249.56
08607 | Prisma Plus | Vázszerkezet, W=650+150mm, D=600mm |  | * | 195264 | 1 | 1 | DB | 232364.16
08608 | Prisma Plus | Vázszerkezet, W=800mm, D=600mm |  | * | 219833 | 1 | 1 | DB | 261601.27
08633 | Prisma Plus | IP30 tömör tető, W=300mm, D=600mm |  | * | 14590 | 1 | 1 | DB | 17362.1
08634 | Prisma Plus | IP30 tömör tető, W=400mm, D=600mm |  | * | 16169 | 1 | 1 | DB | 19241.11
08636 | Prisma Plus | IP30 tömör tető, W=650mm, D=600mm |  | * | 21000 | 1 | 1 | DB | 24990
08638 | Prisma Plus | IP30 tömör tető, W=800mm, D=600mm |  | * | 22527 | 1 | 1 | DB | 26807.13
08653 | Prisma Plus | IP55 tömör tető, W=300mm, D=600mm |  | * | 23501 | 1 | 1 | DB | 27966.19
08654 | Prisma Plus | IP55 tömör tető, W=400mm, D=600mm |  | * | 25505 | 1 | 1 | DB | 30350.95
08656 | Prisma Plus | IP55 tömör tető, W=650mm, D=600mm |  | * | 30600 | 1 | 1 | DB | 36414
08658 | Prisma Plus | IP55 tömör tető, W=800mm, D=600mm |  | * | 32486 | 1 | 1 | DB | 38658.34
08676 | Prisma Plus | IP30 kiv.tetől.szell.,W=650mm,D=600mm |  | * | 84583 | 1 | 1 | DB | 100653.77
08678 | Prisma Plus | IP55 tetőelem W800 D600 |  |  | 35430 | 1 | 1 | DB | 42161.7
08683 | Prisma Plus | IP55 kábelbevezető lemez, W=300mm, D=600mm |  |  | 42637 | 1 | 1 | DB | 50738.03
08684 | Prisma Plus | IP55 kábelbevezető lemez, W=400mm, D=600mm |  | * | 39524 | 1 | 1 | DB | 47033.56
08686 | Prisma Plus | IP55 kábelbevezető lemez, W=650mm, D=600mm |  | * | 36580 | 1 | 1 | DB | 43530.2
08687 | Prisma Plus | IP55 kábelbevezető lemez, W=650+150mm, D=600mm |  | * | 56948 | 1 | 1 | DB | 67768.12
08688 | Prisma Plus | IP55 kábelbevezető lemez, W=800mm, D=600mm |  |  | 91823 | 1 | 1 | DB | 109269.37
08693 | Prisma Plus | IP30 2 részes kábelbevezető lemez, W=300mm, D=600mm |  | * | 30268 | 1 | 1 | DB | 36018.92
08694 | Prisma Plus | IP30 2 részes kábelbevezető lemez, W=400mm, D=600mm |  | * | 35339 | 1 | 1 | DB | 42053.41
08696 | Prisma Plus | IP30 2 részes kábelbevezető lemez, W=650mm, D=600mm |  | * | 38050 | 1 | 1 | DB | 45279.5
08697 | Prisma Plus | IP30 2 részes kábelbevezető lemez,W=650+150mm, D=600mm |  | * | 56450 | 1 | 1 | DB | 67175.5
08698 | Prisma Plus | IP30 2 részes kábelbevezető lemez, W=800mm, D=600mm |  |  | 61874 | 1 | 1 | DB | 73630.06
08700 | Prisma Plus | 4 db emelőgyűrű |  | * | 12533 | 1 | 1 | DB | 14914.27
08701 | Prisma Plus | Rögzítő egység |  |  | 24980 | 1 | 1 | DB | 29726.2
08702 | Prisma Plus | Szintező egység |  |  | 38661 | 1 | 1 | DB | 46006.59
08703 | Prisma Plus | Álpadló rögzítő egység |  |  | 35421 | 1 | 1 | DB | 42150.99
08704 | Prisma Plus | Padozati és fali rögzítő egység |  |  | 27477 | 1 | 1 | DB | 32697.63
08705 | Prisma Plus | 2 szekrény mozgató alaplemez 1200-1900 |  |  | 64294 | 1 | 1 | DB | 76509.86
08706 | Prisma Plus | 2 szekrény mozgató alaplemez 2000-2550 |  |  | 79874 | 1 | 1 | DB | 95050.06
08707 | Prisma Plus | 2 szekrény mozgató alaplemez 2650-3050 |  |  | 129910 | 1 | 1 | DB | 154592.9
08710 | Prisma Plus | Megerősítő készlet Prisma P földrengésálló családhoz |  |  | 9707 | 1 | 1 | DB | 11551.33
08711 | Prisma Plus | IP31 tömítő készlet |  | * | 19786 | 1 | 1 | DB | 23545.34
08712 | Prisma Plus | Linergy LGYE IP30 sarokelem fémtakaró, műanyag távtartókkal |  |  | 415622 | 1 | 1 | DB | 494590.18
08713 | Prisma Plus | IP30 sarokelem |  | * | 187066 | 1 | 1 | DB | 222608.54
08714 | Prisma Plus | 2 szekrény mozgató alaplemez 400 végzáró |  |  | 115460 | 1 | 1 | DB | 137397.4
08716 | Prisma Plus | 2 szekrény mozgató alaplemez 600 végzáró |  |  | 98461 | 1 | 1 | DB | 117168.59
08717 | Prisma Plus | IP55 tömítő készlet old. összeép. |  | * | 28033 | 1 | 1 | DB | 33359.27
08718 | Prisma Plus | Összeépítési csavarkészlet+tartozékok |  | * | 2621 | 1 | 1 | DB | 3118.99
08719 | Prisma Plus | Mélységi összeépítő készlet |  | * | 23552 | 1 | 1 | DB | 28026.88
08720 | Prisma Plus | 2 db oldallemez talphoz, D=400mm |  | * | 9851 | 1 | 1 | DB | 11722.69
08721 | Prisma Plus | 2 db oldallemez talphoz, D=600mm |  | * | 13310 | 1 | 1 | DB | 15838.9
08722 | Prisma Plus | Összeépítő készlet emelőhöz |  |  | 15428 | 1 | 1 | DB | 18359.32
08723 | Prisma Plus | Talp, H=100mm, W=300mm, D=400mm |  | * | 21560 | 1 | 1 | DB | 25656.4
08724 | Prisma Plus | Talp, H=100mm, W=400mm, D=400mm |  | * | 23754 | 1 | 1 | DB | 28267.26
08726 | Prisma Plus | Talp, H=100mm, W=650mm, D=400mm |  | * | 29530 | 1 | 1 | DB | 35140.7
08728 | Prisma Plus | Talp, H=100mm, W=800mm, D=400mm |  | * | 32708 | 1 | 1 | DB | 38922.52
08733 | Prisma Plus | IP30 hátsó borítás, W=300mm |  | * | 43286 | 1 | 1 | DB | 51510.34
08734 | Prisma Plus | IP30 hátsó borítás, W=400mm |  | * | 44628 | 1 | 1 | DB | 53107.32
08736 | Prisma Plus | IP30 hátsó borítás, W=650mm |  | * | 50473 | 1 | 1 | DB | 60062.87
08738 | Prisma Plus | IP30 hátsó borítás, W=800mm |  | * | 56260 | 1 | 1 | DB | 66949.4
08743 | Prisma Plus | IP55 hátsó borítás, W=300mm |  | * | 59920 | 1 | 1 | DB | 71304.8
08744 | Prisma Plus | IP55 hátsó borítás, W=400mm |  | * | 65687 | 1 | 1 | DB | 78167.53
08746 | Prisma Plus | IP55 hátsó borítás, W=650mm |  | * | 77120 | 1 | 1 | DB | 91772.8
08748 | Prisma Plus | IP55 hátsó borítás, W=800mm |  | * | 85630 | 1 | 1 | DB | 101899.7
08749 | Prisma Plus | IP55 panel W800 |  |  | 87752 | 1 | 1 | DB | 104424.88
08750 | Prisma Plus | 2 db IP30 oldalborítás, W=400mm |  | * | 83950 | 1 | 1 | DB | 99900.5
08755 | Prisma Plus | 2 db IP55 oldalborítás, W=400mm |  | * | 176048 | 1 | 1 | DB | 209497.12
08756 | Prisma Plus | 2 db IP55 összeépítő készlet D=400mm, L elrendezéshez |  |  | 148431 | 1 | 1 | DB | 176632.89
08760 | Prisma Plus | 2 db IP30 oldalborítás, W=600mm |  | * | 111338 | 1 | 1 | DB | 132492.22
08765 | Prisma Plus | 2 db IP55 oldalborítás, W=600mm |  | * | 166271 | 1 | 1 | DB | 197862.49
08773 | Prisma Plus | 4 db szélességi kábeltartó, W=300mm |  | * | 7850 | 1 | 1 | DB | 9341.5
08774 | Prisma Plus | 4 db szélességi kábeltartó, W=400mm |  | * | 8409 | 1 | 1 | DB | 10006.71
08776 | Prisma Plus | 4 db szélességi kábeltartó, W=650mm |  | * | 15700 | 1 | 1 | DB | 18683
08778 | Prisma Plus | 4 db szélességi kábeltartó, W=800mm |  |  | 21311 | 1 | 1 | DB | 25360.09
08783 | Prisma Plus | Kábeltartó |  | * | 70816 | 1 | 1 | DB | 84271.04
08794 | Prisma Plus | 4 db mélységi kábeltartó, D=400mm |  | * | 8517 | 1 | 1 | DB | 10135.23
08796 | Prisma Plus | 4 db mélységi kábeltartó, D=600mm |  | * | 16820 | 1 | 1 | DB | 20015.8
08801 | Prisma Plus | 2 db emelőfül G rendszerhez |  | * | 16483 | 1 | 1 | DB | 19614.77
08802 | Prisma Plus | IP55 Lábazat W850 |  |  | 48994 | 1 | 1 | DB | 58302.86
08803 | Prisma Plus | 4 db külső falra rögzítő fül |  | * | 1924 | 1 | 1 | DB | 2289.56
08804 | Prisma Plus | 4 db rögzítő fül, külső falra |  | * | 2064 | 1 | 1 | DB | 2456.16
08805 | Prisma Plus | 100 mm-es alapkeret álló G szekrényhez |  | * | 40663 | 1 | 1 | DB | 48388.97
08806 | Prisma Plus | 100 mm-es alapkeret álló G W850 szekrényhez |  |  | 88178 | 1 | 1 | DB | 104931.82
08807 | Prisma Plus | 100 mm-es alapkeret álló G kábelcsatlakozóhoz |  | * | 30675 | 1 | 1 | DB | 36503.25
08809 | Prisma Plus | 2 db emelő k.tartó 1db G W850 szek.+1db W300 csat. |  |  | 31285 | 1 | 1 | DB | 37229.15
08811 | Prisma Plus | 2 db emelő k.tartó 2db G alapszekrényhez |  | * | 23866 | 1 | 1 | DB | 28400.54
08812 | Prisma Plus | 2 db emelő k.tartó G alapszekrény+csat. |  | * | 20964 | 1 | 1 | DB | 24947.16
08813 | Prisma Plus | 2 db emelő k.tartó 2db G szek.+1db csat. |  | * | 30154 | 1 | 1 | DB | 35883.26
08814 | Prisma Plus | 2 db emelő/merevítő kereszttartó |  | * | 55201 | 1 | 1 | DB | 65689.19
08815 | Prisma Plus | Összeépítő készlet G álló és fali szekr. |  | * | 8153 | 1 | 1 | DB | 9702.07
08816 | Prisma Plus | Összeépítő készlet G rendszer |  | * | 8378 | 1 | 1 | DB | 9969.82
08817 | Prisma Plus | Összeépítő tartóoszlop |  | * | 50457 | 1 | 1 | DB | 60043.83
08818 | Prisma Plus | Többsz. összeép. klt G álló/fali szekr. |  | * | 7826 | 1 | 1 | DB | 9312.94
08819 | Prisma Plus | Süllyesztett szerelési készlet 6-18M |  |  | 26584 | 1 | 1 | DB | 31634.96
08820 | Prisma Plus | Süllyesztett szerelési készlet 21-27M |  | * | 24299 | 1 | 1 | DB | 28915.81
08821 | Prisma Plus | Kábelszétbontó bővítő Pack-hoz |  |  | 41539 | 1 | 1 | DB | 49431.41
08822 | Prisma Plus | Süllyesztett szerelési készlet Pack-hoz |  | * | 27968 | 1 | 1 | DB | 33281.92
08823 | Prisma Plus | IP31 Védőtető a Pack-hoz |  |  | 28156 | 1 | 1 | DB | 33505.64
08824 | Prisma Plus | Kábelszétbontó elem G szekrényhez |  | * | 38119 | 1 | 1 | DB | 45361.61
08826 | Prisma Plus | 2 db-os keresztmerevítő készlet emeléshez, Prisma Plus G szekrényhez |  |  | 58002 | 1 | 1 | DB | 69022.38
08830 | Prisma Plus | IP31 tető 1db G alapszekrényhez |  | * | 19364 | 1 | 1 | DB | 23043.16
08831 | Prisma Plus | IP31 tető 2db G alapszekrényhez |  | * | 32286 | 1 | 1 | DB | 38420.34
08832 | Prisma Plus | IP31 tető 1db G szekrény + csat. |  | * | 26420 | 1 | 1 | DB | 31439.8
08833 | Prisma Plus | IP31 tető 2db G szekrény + 1db csat. |  |  | 40014 | 1 | 1 | DB | 47616.66
08836 | Prisma Plus | IP31 tető 1db G szekrény W850 |  |  | 94320 | 1 | 1 | DB | 112240.8
08837 | Prisma Plus | IP31 tető 1db G szekrény W850 + 1db csat. |  |  | 64536 | 1 | 1 | DB | 76797.84
08841 | Prisma Plus | IP43 ajtó tömítő készlet 24-33M |  | * | 8837 | 1 | 1 | DB | 10516.03
08851 | Prisma Plus | 6M-os kivágott részajtó G szekrényhez |  |  | 90101 | 1 | 1 | DB | 107220.19
08861 | Prisma Plus | Tömör szerelőlap 210x150mm |  |  | 9397 | 1 | 1 | DB | 11182.43
08862 | Prisma Plus | Szerelőlap 8db 22mm-es lyukkal |  |  | 14300 | 1 | 1 | DB | 17017
08866 | Prisma Plus | Kábeltartó adapter G szekrényhez |  | * | 4133 | 1 | 1 | DB | 4918.27
08867 | Prisma Plus | 2 db kábeltartó G alapszekrényhez |  | * | 7902 | 1 | 1 | DB | 9403.38
08868 | Prisma Plus | 4 db kábeltartó G csatornához |  | * | 5531 | 1 | 1 | DB | 6581.89
08870 | Prisma Plus | Fém kábelbev. lemez G alapszekrény |  | * | 6854 | 1 | 1 | DB | 8156.26
08871 | Prisma Plus | Alapkeret FL21 membrán bev-höz, G alapszekrény |  | * | 10067 | 1 | 1 | DB | 11979.73
08872 | Prisma Plus | Kábelbevezető membrán 25 kábelhez |  | * | 10750 | 1 | 1 | DB | 12792.5
08874 | Prisma Plus | Fém kábelbev. lemez G csatornához |  | * | 10911 | 1 | 1 | DB | 12984.09
08875 | Prisma Plus | Alapkeret FL21 membrán bevezetőhöz,G |  | * | 9050 | 1 | 1 | DB | 10769.5
08876 | Prisma Plus | Alaplemez IP55 interfész |  | * | 8138 | 1 | 1 | DB | 9684.22
08878 | Prisma Plus | Műanyag kábelvezető lemez Pack szekrényhez |  |  | 17483 | 1 | 1 | DB | 20804.77
08879 | Prisma Plus | Fém kábelbev. lemez Pack szek. |  |  | 9563 | 1 | 1 | DB | 11379.97
08880 | Prisma Plus | Műanyag kábelbevezető lemez G alapszekrény |  | * | 14129 | 1 | 1 | DB | 16813.51
08881 | Prisma Plus | Tömör FL21 kábelbevezető membrán |  | * | 7983 | 1 | 1 | DB | 9499.77
08882 | Prisma Plus | Telelemez G álló/fali szekrény összeép. |  | * | 14232 | 1 | 1 | DB | 16936.08
08883 | Prisma Plus | kábelbevezető+szigetelés W850 /G IP30 |  |  | 19226 | 1 | 1 | DB | 22878.94
08884 | Prisma Plus | Műanyag kábelbevezető lemez G csatornához |  |  | 12646 | 1 | 1 | DB | 15048.74
08887 | Prisma Plus | Kábelbevezető lemez álló G szekrényhez |  |  | 13347 | 1 | 1 | DB | 15882.93
08888 | Prisma Plus | Kábelbevezető lemez álló G csatornához |  |  | 12480 | 1 | 1 | DB | 14851.2
08889 | Prisma Plus | Kábelbevezető lemez G W850 szekrényhez |  |  | 33400 | 1 | 1 | DB | 39746
08891 | Prisma Plus | FL21 kábelbevezető membrán |  |  | 9324 | 1 | 1 | DB | 11095.56
08892 | Prisma Plus | FL21 kábelbevezető membrán |  | * | 9324 | 1 | 1 | DB | 11095.56
08895 | Prisma Plus | FL21 kábelbevezető membrán |  |  | 8384 | 1 | 1 | DB | 9976.96
08896 | Prisma Plus | FL21 kábelbevezető membrán |  | * | 10750 | 1 | 1 | DB | 12792.5
08897 | Prisma Plus | FL21 kábelbevezető membrán |  | * | 31959 | 1 | 1 | DB | 38031.21
08898 | Prisma Plus | FL21 kábelbevezető membrán 39xd7-26mm |  | * | 8044 | 1 | 1 | DB | 9572.36
08899 | Prisma Plus | FL21 kábelbevezető membrán 2xd33-72mm |  | * | 16918 | 1 | 1 | DB | 20132.42
08900 | Prisma Plus | Kapcsolószekrény azonosító tábla |  | * | 2439 | 1 | 1 | DB | 2902.41
08903 | Prisma Plus | 12 db öntapadó felirat tartó, H=24mm, W=432mm |  | * | 8563 | 1 | 1 | DB | 10189.97
08904 | Prisma Plus | 12 db öntapadó felirat tartó, H=36mm, W=432mm |  | * | 9952 | 1 | 1 | DB | 11842.88
08905 | Prisma Plus | 12 db öntapadó felirat tartó, H=24mm, W=180mm |  |  | 9795 | 1 | 1 | DB | 11656.05
08906 | Prisma Plus | 12 db öntapadó felirat tartó, H=36mm, W=180mm |  |  | 12329 | 1 | 1 | DB | 14671.51
08907 | Prisma Plus | 12 db öntapadó felirat tartó, H=24mm, W=650mm |  | * | 36719 | 1 | 1 | DB | 43695.61
08908 | Prisma Plus | 12 db öntapadó felirat tartó, H=36mm, W=650mm |  |  | 38960 | 1 | 1 | DB | 46362.4
08910 | Prisma Plus | Földelő átkötő 6mm2 |  | * | 2280 | 1 | 1 | DB | 2713.2
08911 | Prisma Plus | Földelő vezeték 6mm2 |  | * | 1949 | 1 | 1 | DB | 2319.31
08913 | Prisma Plus | 12 db pattintható felirattartó, 18x35mm |  | * | 5475 | 1 | 1 | DB | 6515.25
08915 | Prisma Plus | 12 db pattintható felirattartó, 18x72mm |  | * | 4842 | 1 | 1 | DB | 5761.98
08916 | Prisma Plus | 12 db grav. felirati tábla, 18x72mm |  |  | 4721 | 1 | 1 | DB | 5617.99
08917 | Prisma Plus | 12 db pattintható felirattartó, 25x85mm |  | * | 5770 | 1 | 1 | DB | 6866.3
08918 | Prisma Plus | 12 db grav. felirati tábla, 25x85mm |  |  | 5219 | 1 | 1 | DB | 6210.61
08921 | Prisma Plus | 20 db csavar szárnyas anyával a szerk-hez |  | * | 5279 | 1 | 1 | DB | 6282.01
08931 | Prisma Plus | Standard kilincs, fekete, Prisma G és P szekrénhez (kivéve IP55) |  | * | 10818 | 1 | 1 | DB | 12873.42
08932 | Prisma Plus | EURO kilincs zárbetét nélkül |  | * | 24853 | 1 | 1 | DB | 29575.07
08933 | Prisma Plus | ASSAkilincs zárbetét nélkül |  |  | 24334 | 1 | 1 | DB | 28957.46
08934 | Prisma Plus | IP55 EURO kilincs zárbetét nélkül |  |  | 19752 | 1 | 1 | DB | 23504.88
08935 | Prisma Plus | IP55 kilincs, L=155mm, zárbetét, két kulcs |  | * | 10106 | 1 | 1 | DB | 12026.14
08936 | Prisma Plus | IP55 kilincs, zárbetéttel, két kulccsal |  |  | 10303 | 1 | 1 | DB | 12260.57
08938 | Prisma Plus | Kilincs lakatoló készlet |  |  | 10493 | 1 | 1 | DB | 12486.67
08939 | Prisma Plus | IP55 kilincs lakatoló készlet |  |  | 16581 | 1 | 1 | DB | 19731.39
08940 | Prisma Plus | Zárbetét, 405 |  | * | 3138 | 1 | 1 | DB | 3734.22
08941 | Prisma Plus | Zárbetét, 455 |  |  | 3506 | 1 | 1 | DB | 4172.14
08942 | Prisma Plus | Zárbetét, 1242E |  |  | 3762 | 1 | 1 | DB | 4476.78
08943 | Prisma Plus | Zárbetét, 3113A |  |  | 3762 | 1 | 1 | DB | 4476.78
08944 | Prisma Plus | Zárbetét, 2433A |  |  | 3762 | 1 | 1 | DB | 4476.78
08945 | Prisma Plus | DIN kéttollú zárbetét |  | * | 4255 | 1 | 1 | DB | 5063.45
08946 | Prisma Plus | Csavarhúzóval nyíló zárbetét |  |  | 10400 | 1 | 1 | DB | 12376
08947 | Prisma Plus | 6,5mm-es háromszögcsapos zárbetét |  |  | 10400 | 1 | 1 | DB | 12376
08948 | Prisma Plus | 7mm-es háromszögcsapos zárbetét |  |  | 11988 | 1 | 1 | DB | 14265.72
08949 | Prisma Plus | 8mm-es háromszögcsapos zárbetét |  |  | 11889 | 1 | 1 | DB | 14147.91
08950 | Prisma Plus | 9mm-es háromszögcsapos zárbetét |  |  | 10601 | 1 | 1 | DB | 12615.19
08951 | Prisma Plus | 6mm-es négyzetcsapos zárbetét |  |  | 11889 | 1 | 1 | DB | 14147.91
08952 | Prisma Plus | 7mm-es négyzetcsapos zárbetét |  |  | 10400 | 1 | 1 | DB | 12376
08953 | Prisma Plus | 8mm-es négyzetcsapos zárbetét |  |  | 10400 | 1 | 1 | DB | 12376
08955 | Prisma Plus | 6mm-es belső nyílású négyzetes zárbetét |  |  | 4456 | 1 | 1 | DB | 5302.64
08956 | Prisma Plus | Zárbetét, 2432E |  |  | 3762 | 1 | 1 | DB | 4476.78
08961 | Prisma Plus | Javító festék ecsetelős |  | * | 4826 | 1 | 1 | DB | 5742.94
08962 | Prisma Plus | Javító festék spray |  | * | 6670 | 1 | 1 | DB | 7937.3
08963 | Prisma Plus | Öntapadós rajztartó |  | * | 1441 | 1 | 1 | DB | 1714.79
08964 | Prisma Plus | Fénycsöves lámpatest |  | * | 49750 | 1 | 1 | DB | 59202.5
08965 | Prisma Plus | Mágneses rögzítésű lámpatest |  |  | 42948 | 1 | 1 | DB | 51108.12
09932 | Prisma Plus | Kéttollú zár betét 3mm IP55 |  |  | 4984 | 1 | 1 | DB | 5930.96
09933 | Prisma Plus | IP55 zár + 2 kulcs no. 2433A |  |  | 1613 | 1 | 1 | DB | 1919.47
09945 | Prisma Plus | 2 kulcs NO 455 + cilinderzár |  |  | 2436 | 1 | 1 | DB | 2898.84
09982 | Prisma Plus | Zárszerkezet kétcsapos, 3 mm |  |  | 9045 | 1 | 1 | DB | 10763.55
10205 | Resi9 lakossági kínálat | MICRO PRAGMA Kiselosztó, ajtó nélkül, falon kívüli, 2 modul |  | * | 1290 | 1 | 10 | DB | 1535.1
10206 | Resi9 lakossági kínálat | MICRO PRAGMA Kiselosztó, ajtó nélkül, falon kívüli, 4 modul |  | * | 1450 | 1 | 10 | DB | 1725.5
10207 | Resi9 lakossági kínálat | MICRO PRAGMA Kiselosztó, ajtó nélkül, falon kívüli, 6 modul |  | * | 2970 | 1 | 10 | DB | 3534.3
10208 | Resi9 lakossági kínálat | MICRO PRAGMA Kiselosztó, ajtó nélkül, falon kívüli, 8 modul |  | * | 3240 | 1 | 10 | DB | 3855.6
10405 | Acti9 rendszer, ipari megoldások | Takarósapka véglezáró, iDPN (10db) |  |  | 2370 | 1 | 1 | DB | 2820.3
10500 | Kaedra vízálló kiselosztók, PK és PK PratiKa ipari csatlakozók | Rögzítő keret Kaedrához |  |  | 26550 | 1 | 1 | DB | 31594.5
10501 | Kaedra vízálló kiselosztók, PK és PK PratiKa ipari csatlakozók | Rögzítő keret Kaedrához |  | * | 30060 | 1 | 1 | DB | 35771.4
10502 | Kaedra vízálló kiselosztók, PK és PK PratiKa ipari csatlakozók | Rögzítő keret Kaedrához |  |  | 29050 | 1 | 1 | DB | 34569.5
10545 | Acti9 rendszer, ipari megoldások | iC60/iID betápláló gyűjtősín, 12 modulos, 3P-N, balos |  |  | 11630 | 1 | 1 | DB | 13839.7
13135 | Kaedra vízálló kiselosztók, PK és PK PratiKa ipari csatlakozók | KAEDRA Fedlap, 65x85 vagy 50x50 csatlakozókhoz |  | * | 800 | 1 | 10 | DB | 952
13136 | Kaedra vízálló kiselosztók, PK és PK PratiKa ipari csatlakozók | KAEDRA Fedlap, 65x85 ipari csatlakozókhoz |  | * | 630 | 1 | 1 | DB | 749.7
13137 | Kaedra vízálló kiselosztók, PK és PK PratiKa ipari csatlakozók | KAEDRA Fedlap, 65x65 vagy 75x75 ipari csatlakozókhoz |  | * | 730 | 1 | 10 | DB | 868.7
13138 | Kaedra vízálló kiselosztók, PK és PK PratiKa ipari csatlakozók | KAEDRA Fedlap, nyomógombokhoz |  | * | 500 | 1 | 10 | DB | 595
13139 | Kaedra vízálló kiselosztók, PK és PK PratiKa ipari csatlakozók | KAEDRA Illesztődoboz készlet, INS40/63/80A |  |  | 6130 | 1 | 1 | DB | 7294.7
13140 | Kaedra vízálló kiselosztók, PK és PK PratiKa ipari csatlakozók | KAEDRA Illesztődoboz készlet, moduláris kapcsolókészülékekhez, 4 modulig |  |  | 7210 | 1 | 1 | DB | 8579.9
13141 | Kaedra vízálló kiselosztók, PK és PK PratiKa ipari csatlakozók | KAEDRA Fedlap, bepattintható azonosító |  |  | 1110 | 1 | 1 | DB | 1320.9
13142 | Kaedra vízálló kiselosztók, PK és PK PratiKa ipari csatlakozók | KAEDRA Nyílás adapter, csavarozható, 2 nyílás, 65x85mm és 90x100mm |  | * | 1400 | 1 | 1 | DB | 1666
13143 | Kaedra vízálló kiselosztók, PK és PK PratiKa ipari csatlakozók | KAEDRA Takarólemez, csavarozható, 65x65mm vagy 75x75mm kikönnyítéssel |  | * | 1580 | 1 | 1 | DB | 1880.2
13144 | Kaedra vízálló kiselosztók, PK és PK PratiKa ipari csatlakozók | KAEDRA Nyílás adapter, csavarozható, 63A, 100x107mm csatlakozóaljzatokhoz |  | * | 1320 | 1 | 1 | DB | 1570.8
13154 | Kaedra vízálló kiselosztók, PK és PK PratiKa ipari csatlakozók | Kaedra szekrény |  | * | 12760 | 1 | 1 | DB | 15184.4
13175 | Kaedra vízálló kiselosztók, PK és PK PratiKa ipari csatlakozók | Kaedra mini elosztó (65x85) 8m, 1ny |  | * | 3800 | 1 | 1 | DB | 4522
13176 | Kaedra vízálló kiselosztók, PK és PK PratiKa ipari csatlakozók | Kaedra mini elosztó (65x85) 8m, 2ny |  | * | 4760 | 1 | 1 | DB | 5664.4
13177 | Kaedra vízálló kiselosztók, PK és PK PratiKa ipari csatlakozók | Kaedra mini elosztó (65x85) 8m, 3ny |  | * | 5710 | 1 | 1 | DB | 6794.9
13178 | Kaedra vízálló kiselosztók, PK és PK PratiKa ipari csatlakozók | Kaedra kiselosztó (90x100) 10 modul, 2ny |  | * | 8670 | 1 | 1 | DB | 10317.3
13179 | Kaedra vízálló kiselosztók, PK és PK PratiKa ipari csatlakozók | Kaedra kiselosztó (90x100) 16 modul, 4ny |  | * | 10480 | 1 | 1 | DB | 12471.2
13180 | Kaedra vízálló kiselosztók, PK és PK PratiKa ipari csatlakozók | Kaedra kiselosztó (90x100) 24+2 modul, 3ny |  | * | 11430 | 1 | 1 | DB | 13601.7
13181 | Kaedra vízálló kiselosztók, PK és PK PratiKa ipari csatlakozók | Kaedra kiselosztó (90x100) 24+2 modul, 6ny |  | * | 13910 | 1 | 1 | DB | 16552.9
13182 | Kaedra vízálló kiselosztók, PK és PK PratiKa ipari csatlakozók | Kaedra kiselosztó (90x100) 36+2m, 8ny |  | * | 18110 | 1 | 1 | DB | 21550.9
13185 | Kaedra vízálló kiselosztók, PK és PK PratiKa ipari csatlakozók | Kaedra kiselosztó (103x225) 10m, 1ny |  |  | 8570 | 1 | 1 | DB | 10198.3
13186 | Kaedra vízálló kiselosztók, PK és PK PratiKa ipari csatlakozók | Kaedra kiselosztó (103x225) 16m, 2ny |  | * | 10480 | 1 | 1 | DB | 12471.2
13187 | Kaedra vízálló kiselosztók, PK és PK PratiKa ipari csatlakozók | Kaedra kiselosztó (103x225) 24+2m, 3ny |  | * | 13340 | 1 | 1 | DB | 15874.6
13188 | Kaedra vízálló kiselosztók, PK és PK PratiKa ipari csatlakozók | Kaedra kiselosztó 103*225,36 + 2m, 4ny |  | * | 18110 | 1 | 1 | DB | 21550.9
13189 | Kaedra vízálló kiselosztók, PK és PK PratiKa ipari csatlakozók | Kaedra univerzális kiselosztó átlátszó ajtó, 10m |  | * | 8090 | 1 | 1 | DB | 9627.1
13190 | Kaedra vízálló kiselosztók, PK és PK PratiKa ipari csatlakozók | Kaedra univerzális kiselosztó átlátszó ajtó, 16m |  | * | 9050 | 1 | 1 | DB | 10769.5
13191 | Kaedra vízálló kiselosztók, PK és PK PratiKa ipari csatlakozók | Kaedra univerzális kiselosztó átlátszó ajtó, 24+2m |  | * | 10480 | 1 | 1 | DB | 12471.2
13192 | Kaedra vízálló kiselosztók, PK és PK PratiKa ipari csatlakozók | Kaedra univerzális kiselosztó átlátszó ajtó, 24+2m |  | * | 13340 | 1 | 1 | DB | 15874.6
13193 | Kaedra vízálló kiselosztók, PK és PK PratiKa ipari csatlakozók | Kaedra univerzális kiselosztó átlátszó ajtó, 36+2m |  | * | 17150 | 1 | 1 | DB | 20408.5
13195 | Kaedra vízálló kiselosztók, PK és PK PratiKa ipari csatlakozók | Kaedra univerzális kiselosztó T,A, szerelőlemez |  | * | 20010 | 1 | 1 | DB | 23811.9
13196 | Kaedra vízálló kiselosztók, PK és PK PratiKa ipari csatlakozók | Kaedra univerzális kiselosztó T,A, szerelőlemez |  |  | 24780 | 1 | 1 | DB | 29488.2
13197 | Kaedra vízálló kiselosztók, PK és PK PratiKa ipari csatlakozók | Kaedra univerzális kiselosztó T,A, szerelőlemez |  | * | 26700 | 1 | 1 | DB | 31773
13198 | Kaedra vízálló kiselosztók, PK és PK PratiKa ipari csatlakozók | Kaedra univerzális kiselosztó T,A, szerelőlemez |  | * | 32420 | 1 | 1 | DB | 38579.8
13199 | Kaedra vízálló kiselosztók, PK és PK PratiKa ipari csatlakozók | Kaedra univerzális kiselosztó T,A, szerelőlemez |  |  | 43870 | 1 | 1 | DB | 52205.3
13409 | Resi9 lakossági kínálat | Föld gyűjtősín, 15 lyuk |  |  | 3210 | 1 | 1 | DB | 3819.9
13431 | Kaedra vízálló kiselosztók, PK és PK PratiKa ipari csatlakozók | KAEDRA Kiselosztó, átlátszó ajtó, falon kívüli, 1x12 modul, szürke |  | * | 10960 | 1 | 1 | DB | 13042.4
13432 | Kaedra vízálló kiselosztók, PK és PK PratiKa ipari csatlakozók | KAEDRA Kiselosztó, átlátszó ajtó, falon kívüli, 1x18 modul, szürke |  | * | 16680 | 1 | 1 | DB | 19849.2
13433 | Kaedra vízálló kiselosztók, PK és PK PratiKa ipari csatlakozók | KAEDRA Kiselosztó, átlátszó ajtó, falon kívüli, 2x12 modul, szürke |  | * | 18110 | 1 | 1 | DB | 21550.9
13434 | Kaedra vízálló kiselosztók, PK és PK PratiKa ipari csatlakozók | KAEDRA Kiselosztó, átlátszó ajtó, falon kívüli, 2x18 modul, szürke |  | * | 22880 | 1 | 1 | DB | 27227.2
13435 | Kaedra vízálló kiselosztók, PK és PK PratiKa ipari csatlakozók | KAEDRA Kiselosztó, átlátszó ajtó, falon kívüli, 3x12 modul, szürke |  | * | 24310 | 1 | 1 | DB | 28928.9
13436 | Kaedra vízálló kiselosztók, PK és PK PratiKa ipari csatlakozók | KAEDRA Kiselosztó, átlátszó ajtó, falon kívüli, 3x18 modul, szürke |  | * | 30520 | 1 | 1 | DB | 36318.8
13437 | Kaedra vízálló kiselosztók, PK és PK PratiKa ipari csatlakozók | KAEDRA Kiselosztó, átlátszó ajtó, falon kívüli, 4x18 modul, szürke |  | * | 41010 | 1 | 1 | DB | 48801.9
13438 | Kaedra vízálló kiselosztók, PK és PK PratiKa ipari csatlakozók | KAEDRA Kiselosztó illesztődobozzal, átlátszó ajtó, falon kívüli, 1x12 modul+1 nyílás, szürke |  |  | 16780 | 1 | 1 | DB | 19968.2
13439 | Kaedra vízálló kiselosztók, PK és PK PratiKa ipari csatlakozók | KAEDRA Kiselosztó illesztődobozzal, átlátszó ajtó, falon kívüli, 2x12 modul+3 nyílás, szürke |  | * | 22880 | 1 | 1 | DB | 27227.2
13440 | Kaedra vízálló kiselosztók, PK és PK PratiKa ipari csatlakozók | KAEDRA Kiselosztó illesztődobozzal, átlátszó ajtó, falon kívüli, 3x12 modul+4 nyílás, szürke |  | * | 26700 | 1 | 1 | DB | 31773
13441 | Kaedra vízálló kiselosztók, PK és PK PratiKa ipari csatlakozók | KAEDRA Mini elosztó, átlátszó ajtó, falon kívüli, 1x4 modul, szürke |  | * | 3800 | 1 | 9 | DB | 4522
13442 | Kaedra vízálló kiselosztók, PK és PK PratiKa ipari csatlakozók | KAEDRA Mini elosztó, átlátszó ajtó, falon kívüli, 1x6 modul, szürke |  | * | 4850 | 1 | 1 | DB | 5771.5
13443 | Kaedra vízálló kiselosztók, PK és PK PratiKa ipari csatlakozók | KAEDRA Mini elosztó, átlátszó ajtó, falon kívüli, 1x8 modul, szürke |  | * | 6090 | 1 | 6 | DB | 7247.1
13444 | Kaedra vízálló kiselosztók, PK és PK PratiKa ipari csatlakozók | KAEDRA Mini elosztó, átlátszó ajtó, falon kívüli, 1x12 modul, szürke |  | * | 7040 | 1 | 4 | DB | 8377.6
13445 | Kaedra vízálló kiselosztók, PK és PK PratiKa ipari csatlakozók | Csatlakozóblokk készlet, 4 furat |  |  | 2250 | 1 | 1 | DB | 2677.5
13446 | Kaedra vízálló kiselosztók, PK és PK PratiKa ipari csatlakozók | Csatlakozóblokk készlet, 8 furat, 8 modulos hátlap tartóval |  |  | 1660 | 1 | 1 | DB | 1975.4
13448 | Kaedra vízálló kiselosztók, PK és PK PratiKa ipari csatlakozók | Csatlakozóblokk készlet, 8 furat, 12 modulos hátlap tartóval |  |  | 1520 | 1 | 1 | DB | 1808.8
13450 | Kaedra vízálló kiselosztók, PK és PK PratiKa ipari csatlakozók | Csatlakozóblokk készlet, 32 furat, 18 modulos hátlap tartóval |  |  | 3520 | 1 | 1 | DB | 4188.8
13575 | Resi9 lakossági kínálat | Csatlakozó blokk 80A 4ly. |  | * | 1016 | 1 | 1 | DB | 1209.04
13576 | Resi9 lakossági kínálat | Csatlakozó blokk 80A 8ly. |  | * | 1016 | 1 | 5 | DB | 1209.04
13577 | Kaedra vízálló kiselosztók, PK és PK PratiKa ipari csatlakozók | Csatlakozó blokk 80A 16ly |  | * | 1170 | 1 | 1 | DB | 1392.3
13578 | Resi9 lakossági kínálat | Csatlakozó blokk 80A 22ly |  | * | 5559 | 1 | 1 | DB | 6615.21
13579 | Resi9 lakossági kínálat | Csatlakozó blokk 80A 32ly |  | * | 5141 | 1 | 1 | DB | 6117.79
13581 | Kaedra vízálló kiselosztók, PK és PK PratiKa ipari csatlakozók | Csatlakozóblokk takaró, zöld |  |  | 340 | 1 | 1 | DB | 404.6
13582 | Kaedra vízálló kiselosztók, PK és PK PratiKa ipari csatlakozók | Sárga/zöld fedél 4/8cs.b. |  |  | 320 | 1 | 5 | DB | 380.8
13583 | Kaedra vízálló kiselosztók, PK és PK PratiKa ipari csatlakozók | Sárga/zöld fedél 16/22/32 furat |  |  | 340 | 1 | 5 | DB | 404.6
13584 | Kaedra vízálló kiselosztók, PK és PK PratiKa ipari csatlakozók | P.fedél 4/8ly. csatl.blokk |  |  | 240 | 1 | 5 | DB | 285.6
13586 | Kaedra vízálló kiselosztók, PK és PK PratiKa ipari csatlakozók | K.fedél 4/8ly csatlakozó blokk |  | * | 270 | 1 | 5 | DB | 321.3
13587 | Kaedra vízálló kiselosztók, PK és PK PratiKa ipari csatlakozók | Kék fedél 16/22/32ly cs.b. |  |  | 400 | 1 | 5 | DB | 476
13595 | Kaedra vízálló kiselosztók, PK és PK PratiKa ipari csatlakozók | Csatlakozóblokk-tartó, 18 modul, hátlapon |  | * | 1340 | 1 | 1 | DB | 1594.6
13597 | Kaedra vízálló kiselosztók, PK és PK PratiKa ipari csatlakozók | Csatlakozóblokk-tartó 12 modul |  | * | 1760 | 1 | 1 | DB | 2094.4
13598 | Kaedra vízálló kiselosztók, PK és PK PratiKa ipari csatlakozók | Csatlakozóblokk-tartó 18 modul Kaedra |  |  | 540 | 1 | 1 | DB | 642.6
13599 | Kaedra vízálló kiselosztók, PK és PK PratiKa ipari csatlakozók | Csatlakozóblokk-tartó, 12 modul, hátlapon |  |  | 1400 | 1 | 1 | DB | 1666
13934 | Kaedra vízálló kiselosztók, PK és PK PratiKa ipari csatlakozók | KAEDRA Szekrényösszekötő-készlet |  | * | 1800 | 1 | 1 | DB | 2142
13935 | Kaedra vízálló kiselosztók, PK és PK PratiKa ipari csatlakozók | KAEDRA Fali rögzítőfülek, 4 db |  | * | 960 | 1 | 1 | DB | 1142.4
13936 | Kaedra vízálló kiselosztók, PK és PK PratiKa ipari csatlakozók | KAEDRA Sorelválasztó, 12 modul |  |  | 7040 | 1 | 1 | DB | 8377.6
13937 | Kaedra vízálló kiselosztók, PK és PK PratiKa ipari csatlakozók | KAEDRA Sorelválasztó, 12 modul |  |  | 8210 | 1 | 1 | DB | 9769.9
13938 | Kaedra vízálló kiselosztók, PK és PK PratiKa ipari csatlakozók | KAEDRA Távtartó bak, 2x1m, darabolható |  |  | 9810 | 1 | 1 | DB | 11673.9
13940 | Kaedra vízálló kiselosztók, PK és PK PratiKa ipari csatlakozók | KAEDRA Modultakaró, 10x5 modul |  | * | 920 | 1 | 1 | DB | 1094.8
13944 | Kaedra vízálló kiselosztók, PK és PK PratiKa ipari csatlakozók | KAEDRA Teli előlap, 12 modulos |  | * | 2340 | 1 | 1 | DB | 2784.6
13945 | Kaedra vízálló kiselosztók, PK és PK PratiKa ipari csatlakozók | KAEDRA Teli előlap, 18 modulos |  | * | 2600 | 1 | 1 | DB | 3094
13946 | Kaedra vízálló kiselosztók, PK és PK PratiKa ipari csatlakozók | KAEDRA Vezetékkötegelő, 5 db |  | * | 550 | 1 | 1 | DB | 654.5
13947 | Kaedra vízálló kiselosztók, PK és PK PratiKa ipari csatlakozók | KAEDRA Plombakészlet |  |  | 3100 | 1 | 1 | DB | 3689
13948 | Kaedra vízálló kiselosztók, PK és PK PratiKa ipari csatlakozók | KAEDRA Kulcsos zár, 850-es típus |  | * | 4170 | 1 | 1 | DB | 4962.3
13949 | Kaedra vízálló kiselosztók, PK és PK PratiKa ipari csatlakozók | KAEDRA Zárbetét, 4 mm-es háromszög profil |  |  | 3130 | 1 | 1 | DB | 3724.7
13950 | Kaedra vízálló kiselosztók, PK és PK PratiKa ipari csatlakozók | KAEDRA Zárbetét, 3.6 mm-es négyzet profil |  |  | 3410 | 1 | 1 | DB | 4057.9
13974 | Kaedra vízálló kiselosztók, PK és PK PratiKa ipari csatlakozók | Illesztődoboz 3 nyílással 90X100 |  |  | 9960 | 1 | 1 | DB | 11852.4
13975 | Kaedra vízálló kiselosztók, PK és PK PratiKa ipari csatlakozók | MINI KAEDRA Kiselosztó, átlátszó ajtó, falon kívüli, 1x3 modul, szürke |  | * | 3430 | 1 | 4 | DB | 4081.7
13982 | Kaedra vízálló kiselosztók, PK és PK PratiKa ipari csatlakozók | Kaedra kiselosztó IP65 1L 18 modul |  | * | 14880 | 1 | 1 | DB | 17707.2
13983 | Kaedra vízálló kiselosztók, PK és PK PratiKa ipari csatlakozók | Kaedra kiseosztó, IP65 24 modul |  | * | 18430 | 1 | 1 | DB | 21931.7
13985 | Kaedra vízálló kiselosztók, PK és PK PratiKa ipari csatlakozók | Kaedra kiselosztó IP65 36 modul |  | * | 23420 | 1 | 1 | DB | 27869.8
13992 | Kaedra vízálló kiselosztók, PK és PK PratiKa ipari csatlakozók | KAEDRA 36 modul IP65 szekrény |  | * | 27850 | 1 | 1 | DB | 33141.5
13993 | Kaedra vízálló kiselosztók, PK és PK PratiKa ipari csatlakozók | Kaedra ill.doboz 3ny (90x100) |  | * | 8630 | 1 | 1 | DB | 10269.7
13994 | Kaedra vízálló kiselosztók, PK és PK PratiKa ipari csatlakozók | Kaedra ill.doboz 4ny (90x100) |  | * | 9700 | 1 | 1 | DB | 11543
14811 | Acti9 rendszer, ipari megoldások | ACTI9 Gyűjtősín, C120-NG125, 1P |  | * | 4110 | 1 | 1 | DB | 4890.9
14812 | Acti9 rendszer, ipari megoldások | ACTI9 Gyűjtősín, C120-NG125, 2P |  |  | 7710 | 1 | 1 | DB | 9174.9
14813 | Acti9 rendszer, ipari megoldások | ACTI9 Gyűjtősín, C120-NG125, 3P |  | * | 9550 | 1 | 1 | DB | 11364.5
14814 | Acti9 rendszer, ipari megoldások | ACTI9 Gyűjtősín, C120-NG125, 4P |  |  | 11700 | 1 | 1 | DB | 13923
14818 | Acti9 rendszer, ipari megoldások | ACTI9 Takarósapka gyűjtősín tüskére (20db) |  |  | 670 | 1 | 1 | DB | 797.3
15033 | Acti9 rendszer, ipari megoldások | ACTI9 iPC 2P+F dugaszoló aljzat, 16A, sárga |  |  | 2930 | 1 | 1 | DB | 3486.7
15111 | Acti9 rendszer, ipari megoldások | ACTI9 Jelzőlámpa, iSW vezérlőkapcsolókhoz, piros, 230VAC (10db) |  |  | 16550 | 1 | 1 | DB | 19694.5
15112 | Acti9 rendszer, ipari megoldások | ACTI9 Jelzőlámpa, iSW vezérlőkapcsolókhoz, piros, 12VAC (10db) |  |  | 21260 | 1 | 1 | DB | 25299.4
15113 | Acti9 rendszer, ipari megoldások | ACTI9 Jelzőlámpa, iSW vezérlőkapcsolókhoz, piros, 24VAC (10db) |  |  | 17930 | 1 | 1 | DB | 21336.7
15114 | Acti9 rendszer, ipari megoldások | ACTI9 Jelzőlámpa, iSW vezérlőkapcsolókhoz, piros, 48VAC (10db) |  |  | 25230 | 1 | 1 | DB | 30023.7
15125 | Acti9 rendszer, ipari megoldások | CMV voltmérő átkapcsoló |  | * | 25753 | 1 | 1 | DB | 30646.07
15126 | Acti9 rendszer, ipari megoldások | CMA ampermérő átkapcsoló |  |  | 30904 | 1 | 1 | DB | 36775.76
15201 | Teljesítménymérés és felügyelet (PowerLogic) | VLT voltmérő 0-600V digitális |  | * | 35774 | 1 | 1 | DB | 42571.06
15202 | Teljesítménymérés és felügyelet (PowerLogic) | AMP direkt digitális ampermérő 0 -10A |  |  | 35774 | 1 | 1 | DB | 42571.06
15208 | Teljesítménymérés és felügyelet (PowerLogic) | FREQ frekvenciamérő |  |  | 42802 | 1 | 1 | DB | 50934.38
15209 | Teljesítménymérés és felügyelet (PowerLogic) | AMP digitális ampermérő 0...5000A |  | * | 35774 | 1 | 1 | DB | 42571.06
15281 | Acti9 rendszer, ipari megoldások | ACTI9 Panelre szerelhető fényérzékelő, alkonykapcsolókhoz |  | * | 9180 | 1 | 1 | DB | 10924.2
15324 | Acti9 rendszer, ipari megoldások | ACTI9 iPC 2P+E franciacsapos dugaszoló aljzat, 16A, sárga |  |  | 4220 | 1 | 1 | DB | 5021.8
15331 | Acti9 rendszer, ipari megoldások | ACTI9 IHH 7j 1c ARM IH kapcsolóóra |  | * | 18840 | 1 | 1 | DB | 22419.6
15335 | Acti9 rendszer, ipari megoldások | ACTI9 IH24h 1c SRM kapcsolóóra |  | * | 12070 | 1 | 1 | DB | 14363.3
15336 | Acti9 rendszer, ipari megoldások | ACTI9 IH 24h 1c ARM kapcsolóóra |  | * | 14130 | 1 | 1 | DB | 16814.7
15337 | Acti9 rendszer, ipari megoldások | ACTI9 IH 24h 2c ARM kapcsolóóra |  |  | 24730 | 1 | 1 | DB | 29428.7
15341 | Acti9 rendszer, ipari megoldások | ACTI9 IH lovacskák (20db) |  |  | 1320 | 1 | 1 | DB | 1570.8
15363 | Acti9 rendszer, ipari megoldások | ACTI9 MIN lépcsőházi időrelé, 1-7 min |  | * | 7880 | 1 | 1 | DB | 9377.2
15366 | Acti9 rendszer, ipari megoldások | ACTI9 IH 24h + 7j 1+1c ARM kapcsolóóra |  | * | 18490 | 1 | 1 | DB | 22003.1
15440 | Teljesítménymérés és felügyelet (PowerLogic) | CH üzemóra számláló 220/240VAC, DIN |  | * | 18597 | 1 | 1 | DB | 22130.43
15443 | Teljesítménymérés és felügyelet (PowerLogic) | CI impulzus-számláló 220...240V AC |  | * | 28488 | 1 | 1 | DB | 33900.72
15482 | Acti9 rendszer, ipari megoldások | ACTI9 IC100 alkonykapcsoló, fali érzékelővel |  | * | 25320 | 1 | 1 | DB | 30130.8
15483 | Acti9 rendszer, ipari megoldások | ACTI9 IC2000P+ alkonykapcsoló, fali érzékelővel |  | * | 58900 | 1 | 1 | DB | 70091
15607 | Teljesítménymérés és felügyelet (PowerLogic) | CH üzemóra számláló 24VAC, 48x48 |  | * | 8577 | 1 | 1 | DB | 10206.63
15608 | Teljesítménymérés és felügyelet (PowerLogic) | CH üzemóra számláló 230VAC, 48x48 |  | * | 8577 | 1 | 1 | DB | 10206.63
15609 | Teljesítménymérés és felügyelet (PowerLogic) | CH üzemóra számláló 12/36VDC, 48x48 |  | * | 20233 | 1 | 1 | DB | 24077.27
15835 | Acti9 rendszer, ipari megoldások | ACTI9 Környezeti hőmérsékletérzékelő, TH1, THP1+ 1C, nem állítható |  |  | 15770 | 1 | 1 | DB | 18766.3
15836 | Acti9 rendszer, ipari megoldások | ACTI9 Környezeti hőmérsékletérzékelő, TH1, THP1+ 1C, állítható |  |  | 19960 | 1 | 1 | DB | 23752.4
15858 | Acti9 rendszer, ipari megoldások | ACTI9 Antenna IHP DCF készülékhez |  |  | 35340 | 1 | 1 | DB | 42054.6
16003 | Teljesítménymérés és felügyelet (PowerLogic) | AMP ampermérő 5A alapműszer X/5 motorhoz 72x72 |  | * | 14172 | 1 | 1 | DB | 16864.68
16004 | Teljesítménymérés és felügyelet (PowerLogic) | AMP ampermérő 5A alapműszer X/5 72x72 |  | * | 14172 | 1 | 1 | DB | 16864.68
16005 | Teljesítménymérés és felügyelet (PowerLogic) | VLT voltmérő 0...500V AC 72x72 |  | * | 14172 | 1 | 1 | DB | 16864.68
16006 | Teljesítménymérés és felügyelet (PowerLogic) | Motorhoz való számlap /3In/ 30/5A AMP |  | * | 2292 | 1 | 1 | DB | 2727.48
16007 | Teljesítménymérés és felügyelet (PowerLogic) | Motorhoz való számlap 75/5A |  | * | 2751 | 1 | 10 | DB | 3273.69
16008 | Teljesítménymérés és felügyelet (PowerLogic) | Számlap motorhoz való 200/5 |  | * | 2292 | 1 | 1 | DB | 2727.48
16009 | Teljesítménymérés és felügyelet (PowerLogic) | Számlap rend.sz.: 16004 AMP-hez, 50A |  | * | 2292 | 1 | 1 | DB | 2727.48
16010 | Teljesítménymérés és felügyelet (PowerLogic) | Számlap rend.sz.: 16004 AMP-hez, 100A |  | * | 2292 | 1 | 1 | DB | 2727.48
16011 | Teljesítménymérés és felügyelet (PowerLogic) | Számlap rend.sz.: 16004 AMP-hez, 200A |  | * | 2292 | 1 | 1 | DB | 2727.48
16012 | Teljesítménymérés és felügyelet (PowerLogic) | Számlap rend.sz.: 16004 AMP-hez, 400A |  | * | 2292 | 1 | 1 | DB | 2727.48
16013 | Teljesítménymérés és felügyelet (PowerLogic) | Számlap rend.sz.: 16004 AMP-hez, 600A |  | * | 2292 | 1 | 1 | DB | 2727.48
16014 | Teljesítménymérés és felügyelet (PowerLogic) | Számlap rend.sz.: 16004 AMP-hez, 1000A |  | * | 2292 | 1 | 1 | DB | 2727.48
16015 | Teljesítménymérés és felügyelet (PowerLogic) | Számlap rend.sz.: 16004 AMP-hez, 1250A |  |  | 2292 | 1 | 1 | DB | 2727.48
16016 | Teljesítménymérés és felügyelet (PowerLogic) | Számlap rend.sz.: 16004 AMP-hez, 1500A |  | * | 2292 | 1 | 1 | DB | 2727.48
16017 | Teljesítménymérés és felügyelet (PowerLogic) | CMA átkapcsoló 48x48 4 állású, 20A |  | * | 21461 | 1 | 1 | DB | 25538.59
16018 | Teljesítménymérés és felügyelet (PowerLogic) | CMV átkapcsoló 48x48 7 állású |  | * | 21461 | 1 | 1 | DB | 25538.59
16019 | Teljesítménymérés és felügyelet (PowerLogic) | Számlap rend.sz.: 16004 AMP-hez, 2000A |  |  | 2292 | 1 | 1 | DB | 2727.48
16029 | Teljesítménymérés és felügyelet (PowerLogic) | AMP ampermérő 30A közvetlen csatlakozású analóg mérő |  |  | 10010 | 1 | 1 | DB | 11911.9
16030 | Teljesítménymérés és felügyelet (PowerLogic) | AMP ampermérő 5A alapműszer |  | * | 10747 | 1 | 1 | DB | 12788.93
16031 | Teljesítménymérés és felügyelet (PowerLogic) | Számlap rend.sz.: 16030 alapműszerhez, 0-5A |  |  | 1462 | 1 | 1 | DB | 1739.78
16032 | Teljesítménymérés és felügyelet (PowerLogic) | Számlap rend.sz.: 16030 alapműszerhez, 0-50A |  |  | 1462 | 1 | 1 | DB | 1739.78
16033 | Teljesítménymérés és felügyelet (PowerLogic) | Számlap rend.sz.: 16030 alapműszerhez, 0-75A |  |  | 1462 | 1 | 1 | DB | 1739.78
16034 | Teljesítménymérés és felügyelet (PowerLogic) | Számlap rend.sz.: 16030 alapműszerhez, 100A |  |  | 1462 | 1 | 1 | DB | 1739.78
16035 | Teljesítménymérés és felügyelet (PowerLogic) | Számlap rend.sz.: 16030 alapműszerhez, 150A |  |  | 1462 | 1 | 1 | DB | 1739.78
16036 | Teljesítménymérés és felügyelet (PowerLogic) | Számlap rend.sz.: 16030 alapműszerhez, 200A |  |  | 1462 | 1 | 1 | DB | 1739.78
16037 | Teljesítménymérés és felügyelet (PowerLogic) | Számlap rend.sz.: 16030 alapműszerhez, 250A |  |  | 1462 | 1 | 1 | DB | 1739.78
16038 | Teljesítménymérés és felügyelet (PowerLogic) | Számlap rend.sz.: 16030 alapműszerhez, 300A |  |  | 1462 | 1 | 1 | DB | 1739.78
16039 | Teljesítménymérés és felügyelet (PowerLogic) | Számlap rend.sz.: 16030 alapműszerhez, 400A |  |  | 1462 | 1 | 1 | DB | 1739.78
16040 | Teljesítménymérés és felügyelet (PowerLogic) | Számlap rend.sz.: 16030 alapműszerhez, 500A |  |  | 1462 | 1 | 1 | DB | 1739.78
16041 | Teljesítménymérés és felügyelet (PowerLogic) | Számlap rend.sz.: 16030 alapműszerhez, 600A |  |  | 1462 | 1 | 1 | DB | 1739.78
16042 | Teljesítménymérés és felügyelet (PowerLogic) | Számlap rend.sz.: 16030 alapműszerhez, 800A |  |  | 1462 | 1 | 1 | DB | 1739.78
16043 | Teljesítménymérés és felügyelet (PowerLogic) | Számlap rend.sz.: 16030 alapműszerhez, 1000A |  |  | 1462 | 1 | 1 | DB | 1739.78
16044 | Teljesítménymérés és felügyelet (PowerLogic) | Számlap rend.sz.: 16030 alapműszerhez, 1500A |  |  | 1462 | 1 | 1 | DB | 1739.78
16045 | Teljesítménymérés és felügyelet (PowerLogic) | Számlap rend.sz.: 16030 alapműszerhez, 2000A |  |  | 1462 | 1 | 1 | DB | 1739.78
16060 | Teljesítménymérés és felügyelet (PowerLogic) | VLT analóg voltmérő 0...300V AC |  |  | 12838 | 1 | 1 | DB | 15277.22
16061 | Teljesítménymérés és felügyelet (PowerLogic) | VLT voltmérő 0...500V AC |  | * | 10010 | 1 | 1 | DB | 11911.9
16073 | Teljesítménymérés és felügyelet (PowerLogic) | AMP ampermérő 5A alapműszer X/5 96x96 motoros leágazáshoz |  |  | 17166 | 1 | 1 | DB | 20427.54
16074 | Teljesítménymérés és felügyelet (PowerLogic) | AMP ampermérő 5A alapműszer X/5 96x96 normál leágazáshoz |  | * | 25748 | 1 | 1 | DB | 30640.12
16075 | Teljesítménymérés és felügyelet (PowerLogic) | Voltmérő 96 X 96 0-500V |  | * | 17166 | 1 | 1 | DB | 20427.54
16076 | Teljesítménymérés és felügyelet (PowerLogic) | Számlap 3In 30/5 |  |  | 1178 | 1 | 1 | DB | 1401.82
16077 | Teljesítménymérés és felügyelet (PowerLogic) | Számlap 3In 75/5 |  |  | 1713 | 1 | 1 | DB | 2038.47
16078 | Teljesítménymérés és felügyelet (PowerLogic) | Számlap 3In 200/5 |  |  | 1178 | 1 | 1 | DB | 1401.82
16079 | Teljesítménymérés és felügyelet (PowerLogic) | Számlap 1x3In 50/5 |  | * | 1547 | 1 | 1 | DB | 1840.93
16080 | Teljesítménymérés és felügyelet (PowerLogic) | Számlap 1x3In 100/5 |  | * | 1507 | 1 | 1 | DB | 1793.33
16081 | Teljesítménymérés és felügyelet (PowerLogic) | Számlap 1x3In 200/5 |  | * | 1262 | 1 | 1 | DB | 1501.78
16082 | Teljesítménymérés és felügyelet (PowerLogic) | Számlap 1x3In 400/5 |  | * | 1453 | 1 | 1 | DB | 1729.07
16083 | Teljesítménymérés és felügyelet (PowerLogic) | Számlap 1x3In 600/5 |  |  | 1665 | 1 | 1 | DB | 1981.35
16084 | Teljesítménymérés és felügyelet (PowerLogic) | Számlap 1x3In 1000/5 |  | * | 1613 | 1 | 1 | DB | 1919.47
16085 | Teljesítménymérés és felügyelet (PowerLogic) | Számlap 1x3In 1250/5 |  |  | 1594 | 1 | 1 | DB | 1896.86
16086 | Teljesítménymérés és felügyelet (PowerLogic) | Számlap 1x3In 1500/5 |  |  | 1583 | 1 | 1 | DB | 1883.77
16087 | Teljesítménymérés és felügyelet (PowerLogic) | Számlap 1x3In 2000/5 |  |  | 1683 | 1 | 1 | DB | 2002.77
16088 | Teljesítménymérés és felügyelet (PowerLogic) | Számlap 1x3In 2500/5 |  |  | 1178 | 1 | 1 | DB | 1401.82
16089 | Teljesítménymérés és felügyelet (PowerLogic) | Számlap 1x3In 3000/5 |  |  | 1178 | 1 | 1 | DB | 1401.82
16090 | Teljesítménymérés és felügyelet (PowerLogic) | Számlap 1x3In 4000/5 |  |  | 1768 | 1 | 1 | DB | 2103.92
16091 | Teljesítménymérés és felügyelet (PowerLogic) | Számlap 1x3In 5000/5 |  |  | 1178 | 1 | 1 | DB | 1401.82
16314 | Acti9 rendszer, ipari megoldások | ACTI9 Betét, túlfeszültség levezetőhöz, C1mAster-350 |  |  | 53730 | 1 | 1 | DB | 63938.7
16315 | Acti9 rendszer, ipari megoldások | ACTI9 Betét, túlfeszültség levezetőhöz, C1 25-350 |  |  | 53730 | 1 | 1 | DB | 63938.7
16316 | Acti9 rendszer, ipari megoldások | ACTI9 Betét, túlfeszültség levezetőhöz, C2 40-350 |  |  | 21740 | 1 | 1 | DB | 25870.6
16317 | Acti9 rendszer, ipari megoldások | ACTI9 Betét, túlfeszültség levezetőhöz, C1 Nulla-350 |  |  | 51480 | 1 | 1 | DB | 61261.2
16329 | Acti9 rendszer, ipari megoldások | ACTI9 PRD1 túlfeszültség-korlátozó, 25r, 1P |  |  | 105570 | 1 | 1 | DB | 125628.3
16330 | Acti9 rendszer, ipari megoldások | ACTI9 PRD1 túlfeszültség-korlátozó, 25r, 1P-N |  |  | 163310 | 1 | 1 | DB | 194338.9
16331 | Acti9 rendszer, ipari megoldások | ACTI9 PRD1 túlfeszültség-korlátozó, 25r, 3P |  | * | 184380 | 1 | 1 | DB | 219412.2
16332 | Acti9 rendszer, ipari megoldások | ACTI9 PRD1 túlfeszültség-korlátozó, 25r, 3P-N |  | * | 224160 | 1 | 1 | DB | 266750.4
16360 | Acti9 rendszer, ipari megoldások | ACTI9 PRD1mAster túlfeszültség-korlátozó, 1P |  |  | 99100 | 1 | 1 | DB | 117929
16361 | Acti9 rendszer, ipari megoldások | ACTI9 PRD1mAster túlfeszültség-korlátozó, 1P-N |  |  | 117540 | 1 | 1 | DB | 139872.6
16362 | Acti9 rendszer, ipari megoldások | ACTI9 PRD1mAster túlfeszültség-korlátozó, 3P |  | * | 187150 | 1 | 1 | DB | 222708.5
16363 | Acti9 rendszer, ipari megoldások | ACTI9 PRD1mAster túlfeszültség-korlátozó, 3P-N |  | * | 231280 | 1 | 1 | DB | 275223.2
16750 | Acti9 rendszer, ipari megoldások | RCCB-ID B áram-védőkapcsoló, B osztály, 4P, 25A, 30mA |  |  | 247510 | 1 | 1 | DB | 294536.9
16751 | Acti9 rendszer, ipari megoldások | RCCB-ID B áram-védőkapcsoló, B osztály, 4P, 25A, 300mA |  | * | 201370 | 1 | 1 | DB | 239630.3
16752 | Acti9 rendszer, ipari megoldások | RCCB-ID B áram-védőkapcsoló, B osztály, 4P, 40A, 30mA |  | * | 261430 | 1 | 1 | DB | 311101.7
16753 | Acti9 rendszer, ipari megoldások | RCCB-ID B áram-védőkapcsoló, B osztály, 4P, 40A, 300mA |  | * | 212640 | 1 | 1 | DB | 253041.6
16754 | Acti9 rendszer, ipari megoldások | RCCB-ID B áram-védőkapcsoló, B osztály, 4P, 40A, 300mA-S |  |  | 243590 | 1 | 1 | DB | 289872.1
16755 | Acti9 rendszer, ipari megoldások | RCCB-ID B áram-védőkapcsoló, B osztály, 4P, 40A, 500mA |  |  | 212640 | 1 | 1 | DB | 253041.6
16756 | Acti9 rendszer, ipari megoldások | RCCB-ID B áram-védőkapcsoló, B osztály, 4P, 63A, 30mA |  |  | 273790 | 1 | 1 | DB | 325810.1
16757 | Acti9 rendszer, ipari megoldások | RCCB-ID B áram-védőkapcsoló, B osztály, 4P, 63A, 300mA |  | * | 244410 | 1 | 1 | DB | 290847.9
16758 | Acti9 rendszer, ipari megoldások | RCCB-ID B áram-védőkapcsoló, B osztály, 4P, 63A, 300mA-S |  |  | 255860 | 1 | 1 | DB | 304473.4
16759 | Acti9 rendszer, ipari megoldások | RCCB-ID B áram-védőkapcsoló, B osztály, 4P, 63A, 500mA |  |  | 222480 | 1 | 1 | DB | 264751.2
16760 | Acti9 rendszer, ipari megoldások | RCCB-ID B áram-védőkapcsoló, B osztály, 4P, 80A, 30mA |  |  | 499940 | 1 | 1 | DB | 594928.6
16761 | Acti9 rendszer, ipari megoldások | RCCB-ID B áram-védőkapcsoló, B osztály, 4P, 80A, 300mA |  |  | 436510 | 1 | 1 | DB | 519446.9
16762 | Acti9 rendszer, ipari megoldások | RCCB-ID B áram-védőkapcsoló, B osztály, 4P, 80A, 300mA-S |  |  | 523800 | 1 | 1 | DB | 623322
16763 | Acti9 rendszer, ipari megoldások | RCCB-ID B áram-védőkapcsoló, B osztály, 4P, 125A, 30mA |  |  | 889450 | 1 | 1 | DB | 1058445.5
16764 | Acti9 rendszer, ipari megoldások | RCCB-ID B áram-védőkapcsoló, B osztály, 4P, 125A, 300mA |  |  | 649040 | 1 | 1 | DB | 772357.6
16765 | Acti9 rendszer, ipari megoldások | RCCB-ID B áram-védőkapcsoló, B osztály, 4P, 125A, 300mA-S |  |  | 779170 | 1 | 1 | DB | 927212.3
16766 | Acti9 rendszer, ipari megoldások | RCCB-ID B áram-védőkapcsoló, B osztály, 4P, 125A, 500mA |  |  | 649040 | 1 | 1 | DB | 772357.6
16905 | Acti9 rendszer, ipari megoldások | RCCB-ID 125 A áram-védőkapcsoló, AC osztály, 4P, 125A, 30mA |  | * | 128920 | 1 | 1 | DB | 153414.8
16906 | Acti9 rendszer, ipari megoldások | RCCB-ID 125 A áram-védőkapcsoló, AC osztály, 4P, 125A, 100mA |  |  | 135360 | 1 | 1 | DB | 161078.4
16907 | Acti9 rendszer, ipari megoldások | RCCB-ID 125 A áram-védőkapcsoló, AC osztály, 4P, 125A, 300mA |  |  | 113170 | 1 | 1 | DB | 134672.3
16908 | Acti9 rendszer, ipari megoldások | RCCB-ID 125 A áram-védőkapcsoló, AC osztály, 4P, 125A, 500mA |  |  | 102410 | 1 | 1 | DB | 121867.9
16920 | Acti9 rendszer, ipari megoldások | RCCB-ID 125 A áram-védőkapcsoló, SI osztály, 4P, 125A, 30mA |  |  | 222280 | 1 | 1 | DB | 264513.2
16921 | Acti9 rendszer, ipari megoldások | RCCB-ID 125 A áram-védőkapcsoló, SI osztály, 4P, 125A, 300mA |  |  | 178180 | 1 | 1 | DB | 212034.2
16924 | Acti9 rendszer, ipari megoldások | RCCB-ID 125 A áram-védőkapcsoló, A osztály, 4P, 125A, 30mA |  |  | 154870 | 1 | 1 | DB | 184295.3
16925 | Acti9 rendszer, ipari megoldások | RCCB-ID 125 A áram-védőkapcsoló, A osztály, 4P, 125A, 300mA-S |  |  | 178180 | 1 | 1 | DB | 212034.2
16926 | Acti9 rendszer, ipari megoldások | RCCB-ID 125 A áram-védőkapcsoló, A osztály, 4P, 125A, 300mA |  |  | 184740 | 1 | 1 | DB | 219840.6
16927 | Acti9 rendszer, ipari megoldások | RCCB-ID 125 A áram-védőkapcsoló, A osztály, 4P, 125A, 500mA |  |  | 144240 | 1 | 1 | DB | 171645.6
16938 | Acti9 rendszer, ipari megoldások | Kapocstakaró, 2P (10db) |  |  | 5690 | 1 | 1 | DB | 6771.1
16939 | Acti9 rendszer, ipari megoldások | Kapocstakaró, RCCB-ID 125A, 10 db |  |  | 6030 | 1 | 1 | DB | 7175.7
16940 | Acti9 rendszer, ipari megoldások | OFsp segédérintkező, RCCB-ID 125A |  | * | 13390 | 1 | 1 | DB | 15934.1
16966 | Acti9 rendszer, ipari megoldások | RCCB-ID 125 A áram-védőkapcsoló, AC osztály, 2P, 125A, 30mA |  |  | 92580 | 1 | 1 | DB | 110170.2
16967 | Acti9 rendszer, ipari megoldások | RCCB-ID 125 A áram-védőkapcsoló, AC osztály, 2P, 125A, 300mA |  |  | 101400 | 1 | 1 | DB | 120666
16970 | Acti9 rendszer, ipari megoldások | RCCB-ID 125 A áram-védőkapcsoló, A osztály, 2P, 125A, 30mA |  |  | 119020 | 1 | 1 | DB | 141633.8
16971 | Acti9 rendszer, ipari megoldások | RCCB-ID 125 A áram-védőkapcsoló, A osztály, 2P, 125A, 300mA |  |  | 108640 | 1 | 1 | DB | 129281.6
16972 | Acti9 rendszer, ipari megoldások | RCCB-ID 125 A áram-védőkapcsoló, SI osztály, 2P, 125A, 30mA |  |  | 158700 | 1 | 1 | DB | 188853
16973 | Acti9 rendszer, ipari megoldások | RCCB-ID 125 A áram-védőkapcsoló, SI osztály, 2P, 125A, 300mA |  |  | 150030 | 1 | 1 | DB | 178535.7
18264 | Acti9 rendszer, ipari megoldások | REDs áram-védőkapcsoló, A osztály, 4P, 25A, 30mA |  |  | 160950 | 1 | 1 | DB | 191530.5
18266 | Acti9 rendszer, ipari megoldások | REDs áram-védőkapcsoló, A osztály, 4P, 40A, 30mA |  | * | 174580 | 1 | 1 | DB | 207750.2
18267 | Acti9 rendszer, ipari megoldások | REDs áram-védőkapcsoló, A osztály, 4P, 40A, 300mA |  | * | 163820 | 1 | 1 | DB | 194945.8
18268 | Acti9 rendszer, ipari megoldások | REDs áram-védőkapcsoló, A osztály, 4P, 63A, 30mA |  |  | 201180 | 1 | 1 | DB | 239404.2
18280 | Acti9 rendszer, ipari megoldások | REDtest áram-védőkapcsoló, A osztály, 2P, 25A, 30mA |  |  | 128100 | 1 | 1 | DB | 152439
18281 | Acti9 rendszer, ipari megoldások | REDtest áram-védőkapcsoló, A osztály, 2P, 40A, 30mA |  |  | 134680 | 1 | 1 | DB | 160269.2
18526 | Acti9 rendszer, ipari megoldások | ACTI9 Kapocstakaró, 1P (2db) |  |  | 5880 | 1 | 1 | DB | 6997.2
18527 | Acti9 rendszer, ipari megoldások | ACTI9 Csavartakaró (8db) |  |  | 8620 | 1 | 1 | DB | 10257.8
18528 | Acti9 rendszer, ipari megoldások | ACTI9 Csatlakozókapocs hátsó csatlakozáshoz (2db) |  |  | 9960 | 1 | 1 | DB | 11852.4
18610 | Acti9 rendszer, ipari megoldások | NG125N kismegszakító, 1P, C, 10A |  | * | 14870 | 1 | 1 | DB | 17695.3
18611 | Acti9 rendszer, ipari megoldások | NG125N kismegszakító, 1P, C, 16A |  | * | 14930 | 1 | 1 | DB | 17766.7
18612 | Acti9 rendszer, ipari megoldások | NG125N kismegszakító, 1P, C, 20A |  |  | 15170 | 1 | 1 | DB | 18052.3
18613 | Acti9 rendszer, ipari megoldások | NG125N kismegszakító, 1P, C, 25A |  |  | 15530 | 1 | 1 | DB | 18480.7
18614 | Acti9 rendszer, ipari megoldások | NG125N kismegszakító, 1P, C, 32A |  |  | 16240 | 1 | 1 | DB | 19325.6
18615 | Acti9 rendszer, ipari megoldások | NG125N kismegszakító, 1P, C, 40A |  |  | 17030 | 1 | 1 | DB | 20265.7
18616 | Acti9 rendszer, ipari megoldások | NG125N kismegszakító, 1P, C, 50A |  |  | 17870 | 1 | 1 | DB | 21265.3
18617 | Acti9 rendszer, ipari megoldások | NG125N kismegszakító, 1P, C, 63A |  |  | 19110 | 1 | 1 | DB | 22740.9
18621 | Acti9 rendszer, ipari megoldások | NG125N kismegszakító, 2P, C, 10A |  |  | 34960 | 1 | 1 | DB | 41602.4
18622 | Acti9 rendszer, ipari megoldások | NG125N kismegszakító, 2P, C, 16A |  |  | 35080 | 1 | 1 | DB | 41745.2
18623 | Acti9 rendszer, ipari megoldások | NG125N kismegszakító, 2P, C, 20A |  |  | 35640 | 1 | 1 | DB | 42411.6
18624 | Acti9 rendszer, ipari megoldások | NG125N kismegszakító, 2P, C, 25A |  |  | 36490 | 1 | 1 | DB | 43423.1
18625 | Acti9 rendszer, ipari megoldások | NG125N kismegszakító, 2P, C, 32A |  |  | 38170 | 1 | 1 | DB | 45422.3
18626 | Acti9 rendszer, ipari megoldások | NG125N kismegszakító, 2P, C, 40A |  |  | 40010 | 1 | 1 | DB | 47611.9
18627 | Acti9 rendszer, ipari megoldások | NG125N kismegszakító, 2P, C, 50A |  |  | 41990 | 1 | 1 | DB | 49968.1
18628 | Acti9 rendszer, ipari megoldások | NG125N kismegszakító, 2P, C, 63A |  |  | 44920 | 1 | 1 | DB | 53454.8
18632 | Acti9 rendszer, ipari megoldások | NG125N kismegszakító, 3P, C, 10A |  | * | 53550 | 1 | 1 | DB | 63724.5
18633 | Acti9 rendszer, ipari megoldások | NG125N kismegszakító, 3P, C, 16A |  | * | 53740 | 1 | 1 | DB | 63950.6
18634 | Acti9 rendszer, ipari megoldások | NG125N kismegszakító, 3P, C, 20A |  | * | 54600 | 1 | 1 | DB | 64974
18635 | Acti9 rendszer, ipari megoldások | NG125N kismegszakító, 3P, C, 25A |  | * | 55900 | 1 | 1 | DB | 66521
18636 | Acti9 rendszer, ipari megoldások | NG125N kismegszakító, 3P, C, 32A |  | * | 58480 | 1 | 1 | DB | 69591.2
18637 | Acti9 rendszer, ipari megoldások | NG125N kismegszakító, 3P, C, 40A |  | * | 61290 | 1 | 1 | DB | 72935.1
18638 | Acti9 rendszer, ipari megoldások | NG125N kismegszakító, 3P, C, 50A |  | * | 64320 | 1 | 1 | DB | 76540.8
18639 | Acti9 rendszer, ipari megoldások | NG125N kismegszakító, 3P, C, 63A |  | * | 68800 | 1 | 1 | DB | 81872
18646 | Acti9 rendszer, ipari megoldások | NG125N kismegszakító, 3P-N, C, 80A |  |  | 42530 | 1 | 1 | DB | 50610.7
18647 | Acti9 rendszer, ipari megoldások | NG125N kismegszakító, 3P-N, C, 100A |  |  | 48690 | 1 | 1 | DB | 57941.1
18648 | Acti9 rendszer, ipari megoldások | NG125N kismegszakító, 3P-N, C, 125A |  |  | 55480 | 1 | 1 | DB | 66021.2
18649 | Acti9 rendszer, ipari megoldások | NG125N kismegszakító, 4P, C, 10A |  |  | 66940 | 1 | 1 | DB | 79658.6
18650 | Acti9 rendszer, ipari megoldások | NG125N kismegszakító, 4P, C, 16A |  |  | 67180 | 1 | 1 | DB | 79944.2
18651 | Acti9 rendszer, ipari megoldások | NG125N kismegszakító, 4P, C, 20A |  |  | 68260 | 1 | 1 | DB | 81229.4
18652 | Acti9 rendszer, ipari megoldások | NG125N kismegszakító, 4P, C, 25A |  | * | 69870 | 1 | 1 | DB | 83145.3
18653 | Acti9 rendszer, ipari megoldások | NG125N kismegszakító, 4P, C, 32A |  | * | 73100 | 1 | 1 | DB | 86989
18654 | Acti9 rendszer, ipari megoldások | NG125N kismegszakító, 4P, C, 40A |  | * | 76620 | 1 | 1 | DB | 91177.8
18655 | Acti9 rendszer, ipari megoldások | NG125N kismegszakító, 4P, C, 50A |  | * | 80400 | 1 | 1 | DB | 95676
18656 | Acti9 rendszer, ipari megoldások | NG125N kismegszakító, 4P, C, 63A |  | * | 86010 | 1 | 1 | DB | 102351.9
18663 | Acti9 rendszer, ipari megoldások | NG125N kismegszakító, 3P, B, 80A |  | * | 75970 | 1 | 1 | DB | 90404.3
18664 | Acti9 rendszer, ipari megoldások | NG125N kismegszakító, 3P, B, 100A |  | * | 81570 | 1 | 1 | DB | 97068.3
18665 | Acti9 rendszer, ipari megoldások | NG125N kismegszakító, 3P, B, 125A |  | * | 89090 | 1 | 1 | DB | 106017.1
18666 | Acti9 rendszer, ipari megoldások | NG125N kismegszakító, 4P, B, 80A |  |  | 94970 | 1 | 1 | DB | 113014.3
18667 | Acti9 rendszer, ipari megoldások | NG125N kismegszakító, 4P, B, 100A |  |  | 101960 | 1 | 1 | DB | 121332.4
18668 | Acti9 rendszer, ipari megoldások | NG125N kismegszakító, 4P, B, 125A |  |  | 111370 | 1 | 1 | DB | 132530.3
18669 | Acti9 rendszer, ipari megoldások | NG125N kismegszakító, 3P, D, 80A |  | * | 83210 | 1 | 1 | DB | 99019.9
18670 | Acti9 rendszer, ipari megoldások | NG125N kismegszakító, 3P, D, 100A |  | * | 89330 | 1 | 1 | DB | 106302.7
18671 | Acti9 rendszer, ipari megoldások | NG125N kismegszakító, 3P, D, 125A |  |  | 97580 | 1 | 1 | DB | 116120.2
18672 | Acti9 rendszer, ipari megoldások | NG125N kismegszakító, 4P, D, 80A |  | * | 104010 | 1 | 1 | DB | 123771.9
18673 | Acti9 rendszer, ipari megoldások | NG125N kismegszakító, 4P, D, 100A |  |  | 111670 | 1 | 1 | DB | 132887.3
18674 | Acti9 rendszer, ipari megoldások | NG125N kismegszakító, 4P, D, 125A |  |  | 121980 | 1 | 1 | DB | 145156.2
18687 | Acti9 rendszer, ipari megoldások | REDs áram-védőkapcsoló, A osztály, 2P, 25A, 30mA |  |  | 98370 | 1 | 1 | DB | 117060.3
18688 | Acti9 rendszer, ipari megoldások | REDs áram-védőkapcsoló, A osztály, 2P, 25A, 300mA |  |  | 97070 | 1 | 1 | DB | 115513.3
18690 | Acti9 rendszer, ipari megoldások | REDs áram-védőkapcsoló, A osztály, 2P, 40A, 300mA |  |  | 100840 | 1 | 1 | DB | 119999.6
18691 | Acti9 rendszer, ipari megoldások | REDs áram-védőkapcsoló, A osztály, 2P, 63A, 30mA |  |  | 117760 | 1 | 1 | DB | 140134.4
18692 | Acti9 rendszer, ipari megoldások | REDs áram-védőkapcsoló, A osztály, 2P, 63A, 300mA |  |  | 120710 | 1 | 1 | DB | 143644.9
18693 | Acti9 rendszer, ipari megoldások | RED áram-védőkapcsoló, A osztály, 2P, 25A, 30mA |  |  | 85890 | 1 | 1 | DB | 102209.1
18695 | Acti9 rendszer, ipari megoldások | RED áram-védőkapcsoló, A osztály, 2P, 40A, 30mA |  |  | 92130 | 1 | 1 | DB | 109634.7
18705 | Acti9 rendszer, ipari megoldások | NG125H kismegszakító, 1P, C, 10A |  |  | 17550 | 1 | 1 | DB | 20884.5
18706 | Acti9 rendszer, ipari megoldások | NG125H kismegszakító, 1P, C, 16A |  |  | 17620 | 1 | 1 | DB | 20967.8
18707 | Acti9 rendszer, ipari megoldások | NG125H kismegszakító, 1P, C, 20A |  |  | 17900 | 1 | 1 | DB | 21301
18708 | Acti9 rendszer, ipari megoldások | NG125H kismegszakító, 1P, C, 25A |  | * | 18320 | 1 | 1 | DB | 21800.8
18709 | Acti9 rendszer, ipari megoldások | NG125H kismegszakító, 1P, C, 32A |  |  | 19170 | 1 | 1 | DB | 22812.3
18710 | Acti9 rendszer, ipari megoldások | NG125H kismegszakító, 1P, C, 40A |  |  | 20090 | 1 | 1 | DB | 23907.1
18711 | Acti9 rendszer, ipari megoldások | NG125H kismegszakító, 1P, C, 50A |  |  | 21080 | 1 | 1 | DB | 25085.2
18712 | Acti9 rendszer, ipari megoldások | NG125H kismegszakító, 1P, C, 63A |  |  | 22550 | 1 | 1 | DB | 26834.5
18713 | Acti9 rendszer, ipari megoldások | NG125H kismegszakító, 1P, C, 80A |  |  | 23720 | 1 | 1 | DB | 28226.8
18714 | Acti9 rendszer, ipari megoldások | NG125H kismegszakító, 2P, C, 10A |  |  | 41250 | 1 | 1 | DB | 49087.5
18715 | Acti9 rendszer, ipari megoldások | NG125H kismegszakító, 2P, C, 16A |  |  | 41400 | 1 | 1 | DB | 49266
18716 | Acti9 rendszer, ipari megoldások | NG125H kismegszakító, 2P, C, 20A |  |  | 42060 | 1 | 1 | DB | 50051.4
18717 | Acti9 rendszer, ipari megoldások | NG125H kismegszakító, 2P, C, 25A |  |  | 43050 | 1 | 1 | DB | 51229.5
18718 | Acti9 rendszer, ipari megoldások | NG125H kismegszakító, 2P, C, 32A |  |  | 45040 | 1 | 1 | DB | 53597.6
18719 | Acti9 rendszer, ipari megoldások | NG125H kismegszakító, 2P, C, 40A |  |  | 47220 | 1 | 1 | DB | 56191.8
18720 | Acti9 rendszer, ipari megoldások | NG125H kismegszakító, 2P, C, 50A |  |  | 49550 | 1 | 1 | DB | 58964.5
18721 | Acti9 rendszer, ipari megoldások | NG125H kismegszakító, 2P, C, 63A |  |  | 53000 | 1 | 1 | DB | 63070
18722 | Acti9 rendszer, ipari megoldások | NG125H kismegszakító, 2P, C, 80A |  |  | 55730 | 1 | 1 | DB | 66318.7
18723 | Acti9 rendszer, ipari megoldások | NG125H kismegszakító, 3P, C, 10A |  | * | 63190 | 1 | 1 | DB | 75196.1
18724 | Acti9 rendszer, ipari megoldások | NG125H kismegszakító, 3P, C, 16A |  | * | 63420 | 1 | 1 | DB | 75469.8
18725 | Acti9 rendszer, ipari megoldások | NG125H kismegszakító, 3P, C, 20A |  | * | 64440 | 1 | 1 | DB | 76683.6
18726 | Acti9 rendszer, ipari megoldások | NG125H kismegszakító, 3P, C, 25A |  | * | 65960 | 1 | 1 | DB | 78492.4
18727 | Acti9 rendszer, ipari megoldások | NG125H kismegszakító, 3P, C, 32A |  | * | 69000 | 1 | 1 | DB | 82110
18728 | Acti9 rendszer, ipari megoldások | NG125H kismegszakító, 3P, C, 40A |  | * | 72330 | 1 | 1 | DB | 86072.7
18729 | Acti9 rendszer, ipari megoldások | NG125H kismegszakító, 3P, C, 50A |  | * | 75900 | 1 | 1 | DB | 90321
18730 | Acti9 rendszer, ipari megoldások | NG125H kismegszakító, 3P, C, 63A |  | * | 81190 | 1 | 1 | DB | 96616.1
18731 | Acti9 rendszer, ipari megoldások | NG125H kismegszakító, 3P, C, 80A |  | * | 85380 | 1 | 1 | DB | 101602.2
18732 | Acti9 rendszer, ipari megoldások | NG125H kismegszakító, 4P, C, 10A |  |  | 78990 | 1 | 1 | DB | 93998.1
18733 | Acti9 rendszer, ipari megoldások | NG125H kismegszakító, 4P, C, 16A |  |  | 79270 | 1 | 1 | DB | 94331.3
18734 | Acti9 rendszer, ipari megoldások | NG125H kismegszakító, 4P, C, 20A |  |  | 80540 | 1 | 1 | DB | 95842.6
18735 | Acti9 rendszer, ipari megoldások | NG125H kismegszakító, 4P, C, 25A |  |  | 82450 | 1 | 1 | DB | 98115.5
18736 | Acti9 rendszer, ipari megoldások | NG125H kismegszakító, 4P, C, 32A |  |  | 86250 | 1 | 1 | DB | 102637.5
18737 | Acti9 rendszer, ipari megoldások | NG125H kismegszakító, 4P, C, 40A |  |  | 90410 | 1 | 1 | DB | 107587.9
18738 | Acti9 rendszer, ipari megoldások | NG125H kismegszakító, 4P, C, 50A |  |  | 94870 | 1 | 1 | DB | 112895.3
18739 | Acti9 rendszer, ipari megoldások | NG125H kismegszakító, 4P, C, 63A |  |  | 101490 | 1 | 1 | DB | 120773.1
18740 | Acti9 rendszer, ipari megoldások | NG125H kismegszakító, 4P, C, 80A |  | * | 106720 | 1 | 1 | DB | 126996.8
18741 | Acti9 rendszer, ipari megoldások | NG125L kismegszakító, 1P, B, 10A |  |  | 21200 | 1 | 1 | DB | 25228
18742 | Acti9 rendszer, ipari megoldások | NG125L kismegszakító, 1P, B, 16A |  |  | 21270 | 1 | 1 | DB | 25311.3
18743 | Acti9 rendszer, ipari megoldások | NG125L kismegszakító, 1P, B, 20A |  |  | 21620 | 1 | 1 | DB | 25727.8
18744 | Acti9 rendszer, ipari megoldások | NG125L kismegszakító, 1P, B, 25A |  |  | 22130 | 1 | 1 | DB | 26334.7
18745 | Acti9 rendszer, ipari megoldások | NG125L kismegszakító, 1P, B, 32A |  |  | 23150 | 1 | 1 | DB | 27548.5
18746 | Acti9 rendszer, ipari megoldások | NG125L kismegszakító, 1P, B, 40A |  |  | 24260 | 1 | 1 | DB | 28869.4
18747 | Acti9 rendszer, ipari megoldások | NG125L kismegszakító, 1P, B, 50A |  |  | 25460 | 1 | 1 | DB | 30297.4
18748 | Acti9 rendszer, ipari megoldások | NG125L kismegszakító, 1P, B, 63A |  |  | 27230 | 1 | 1 | DB | 32403.7
18749 | Acti9 rendszer, ipari megoldások | NG125L kismegszakító, 1P, B, 80A |  |  | 28640 | 1 | 1 | DB | 34081.6
18750 | Acti9 rendszer, ipari megoldások | NG125L kismegszakító, 2P, B, 10A |  |  | 49810 | 1 | 1 | DB | 59273.9
18751 | Acti9 rendszer, ipari megoldások | NG125L kismegszakító, 2P, B, 16A |  |  | 49990 | 1 | 1 | DB | 59488.1
18752 | Acti9 rendszer, ipari megoldások | NG125L kismegszakító, 2P, B, 20A |  |  | 50790 | 1 | 1 | DB | 60440.1
18753 | Acti9 rendszer, ipari megoldások | NG125L kismegszakító, 2P, B, 25A |  |  | 51990 | 1 | 1 | DB | 61868.1
18754 | Acti9 rendszer, ipari megoldások | NG125L kismegszakító, 2P, B, 32A |  |  | 54390 | 1 | 1 | DB | 64724.1
18755 | Acti9 rendszer, ipari megoldások | NG125L kismegszakító, 2P, B, 40A |  |  | 57020 | 1 | 1 | DB | 67853.8
18756 | Acti9 rendszer, ipari megoldások | NG125L kismegszakító, 2P, B, 50A |  |  | 59830 | 1 | 1 | DB | 71197.7
18757 | Acti9 rendszer, ipari megoldások | NG125L kismegszakító, 2P, B, 63A |  |  | 64000 | 1 | 1 | DB | 76160
18758 | Acti9 rendszer, ipari megoldások | NG125L kismegszakító, 2P, B, 80A |  |  | 67300 | 1 | 1 | DB | 80087
18759 | Acti9 rendszer, ipari megoldások | NG125L kismegszakító, 3P, B, 10A |  |  | 76300 | 1 | 1 | DB | 90797
18760 | Acti9 rendszer, ipari megoldások | NG125L kismegszakító, 3P, B, 16A |  |  | 76580 | 1 | 1 | DB | 91130.2
18761 | Acti9 rendszer, ipari megoldások | NG125L kismegszakító, 3P, B, 20A |  |  | 77810 | 1 | 1 | DB | 92593.9
18762 | Acti9 rendszer, ipari megoldások | NG125L kismegszakító, 3P, B, 25A |  |  | 79640 | 1 | 1 | DB | 94771.6
18763 | Acti9 rendszer, ipari megoldások | NG125L kismegszakító, 3P, B, 32A |  |  | 83320 | 1 | 1 | DB | 99150.8
18764 | Acti9 rendszer, ipari megoldások | NG125L kismegszakító, 3P, B, 40A |  |  | 87340 | 1 | 1 | DB | 103934.6
18765 | Acti9 rendszer, ipari megoldások | NG125L kismegszakító, 3P, B, 50A |  |  | 91650 | 1 | 1 | DB | 109063.5
18766 | Acti9 rendszer, ipari megoldások | NG125L kismegszakító, 3P, B, 63A |  |  | 98040 | 1 | 1 | DB | 116667.6
18767 | Acti9 rendszer, ipari megoldások | NG125L kismegszakító, 3P, B, 80A |  |  | 103100 | 1 | 1 | DB | 122689
18768 | Acti9 rendszer, ipari megoldások | NG125L kismegszakító, 4P, B, 10A |  |  | 95380 | 1 | 1 | DB | 113502.2
18769 | Acti9 rendszer, ipari megoldások | NG125L kismegszakító, 4P, B, 16A |  |  | 95720 | 1 | 1 | DB | 113906.8
18770 | Acti9 rendszer, ipari megoldások | NG125L kismegszakító, 4P, B, 20A |  |  | 97260 | 1 | 1 | DB | 115739.4
18771 | Acti9 rendszer, ipari megoldások | NG125L kismegszakító, 4P, B, 25A |  |  | 99560 | 1 | 1 | DB | 118476.4
18772 | Acti9 rendszer, ipari megoldások | NG125L kismegszakító, 4P, B, 32A |  |  | 104150 | 1 | 1 | DB | 123938.5
18773 | Acti9 rendszer, ipari megoldások | NG125L kismegszakító, 4P, B, 40A |  |  | 109170 | 1 | 1 | DB | 129912.3
18774 | Acti9 rendszer, ipari megoldások | NG125L kismegszakító, 4P, B, 50A |  |  | 114560 | 1 | 1 | DB | 136326.4
18775 | Acti9 rendszer, ipari megoldások | NG125L kismegszakító, 4P, B, 63A |  |  | 122550 | 1 | 1 | DB | 145834.5
18776 | Acti9 rendszer, ipari megoldások | NG125L kismegszakító, 4P, B, 80A |  |  | 128870 | 1 | 1 | DB | 153355.3
18777 | Acti9 rendszer, ipari megoldások | NG125L kismegszakító, 1P, C, 10A |  |  | 20190 | 1 | 1 | DB | 24026.1
18778 | Acti9 rendszer, ipari megoldások | NG125L kismegszakító, 1P, C, 16A |  |  | 20260 | 1 | 1 | DB | 24109.4
18779 | Acti9 rendszer, ipari megoldások | NG125L kismegszakító, 1P, C, 20A |  |  | 20590 | 1 | 1 | DB | 24502.1
18780 | Acti9 rendszer, ipari megoldások | NG125L kismegszakító, 1P, C, 25A |  |  | 21070 | 1 | 1 | DB | 25073.3
18781 | Acti9 rendszer, ipari megoldások | NG125L kismegszakító, 1P, C, 32A |  |  | 22040 | 1 | 1 | DB | 26227.6
18782 | Acti9 rendszer, ipari megoldások | NG125L kismegszakító, 1P, C, 40A |  |  | 23110 | 1 | 1 | DB | 27500.9
18783 | Acti9 rendszer, ipari megoldások | NG125L kismegszakító, 1P, C, 50A |  |  | 24240 | 1 | 1 | DB | 28845.6
18784 | Acti9 rendszer, ipari megoldások | NG125L kismegszakító, 1P, C, 63A |  |  | 25940 | 1 | 1 | DB | 30868.6
18785 | Acti9 rendszer, ipari megoldások | NG125L kismegszakító, 1P, C, 80A |  |  | 27270 | 1 | 1 | DB | 32451.3
18788 | Acti9 rendszer, ipari megoldások | NG125L kismegszakító, 2P, C, 10A |  | * | 47440 | 1 | 1 | DB | 56453.6
18789 | Acti9 rendszer, ipari megoldások | NG125L kismegszakító, 2P, C, 16A |  |  | 47610 | 1 | 1 | DB | 56655.9
18790 | Acti9 rendszer, ipari megoldások | NG125L kismegszakító, 2P, C, 20A |  |  | 48370 | 1 | 1 | DB | 57560.3
18791 | Acti9 rendszer, ipari megoldások | NG125L kismegszakító, 2P, C, 25A |  |  | 49510 | 1 | 1 | DB | 58916.9
18792 | Acti9 rendszer, ipari megoldások | NG125L kismegszakító, 2P, C, 32A |  |  | 51800 | 1 | 1 | DB | 61642
18793 | Acti9 rendszer, ipari megoldások | NG125L kismegszakító, 2P, C, 40A |  |  | 54300 | 1 | 1 | DB | 64617
18794 | Acti9 rendszer, ipari megoldások | NG125L kismegszakító, 2P, C, 50A |  |  | 56980 | 1 | 1 | DB | 67806.2
18795 | Acti9 rendszer, ipari megoldások | NG125L kismegszakító, 2P, C, 63A |  |  | 60950 | 1 | 1 | DB | 72530.5
18796 | Acti9 rendszer, ipari megoldások | NG125L kismegszakító, 2P, C, 80A |  |  | 64090 | 1 | 1 | DB | 76267.1
18799 | Acti9 rendszer, ipari megoldások | NG125L kismegszakító, 3P, C, 10A |  | * | 72670 | 1 | 1 | DB | 86477.3
18800 | Acti9 rendszer, ipari megoldások | NG125L kismegszakító, 3P, C, 16A |  | * | 72930 | 1 | 1 | DB | 86786.7
18801 | Acti9 rendszer, ipari megoldások | NG125L kismegszakító, 3P, C, 20A |  | * | 74100 | 1 | 1 | DB | 88179
18802 | Acti9 rendszer, ipari megoldások | NG125L kismegszakító, 3P, C, 25A |  | * | 75850 | 1 | 1 | DB | 90261.5
18803 | Acti9 rendszer, ipari megoldások | NG125L kismegszakító, 3P, C, 32A |  | * | 79350 | 1 | 1 | DB | 94426.5
18804 | Acti9 rendszer, ipari megoldások | NG125L kismegszakító, 3P, C, 40A |  |  | 83180 | 1 | 1 | DB | 98984.2
18805 | Acti9 rendszer, ipari megoldások | NG125L kismegszakító, 3P, C, 50A |  | * | 87280 | 1 | 1 | DB | 103863.2
18806 | Acti9 rendszer, ipari megoldások | NG125L kismegszakító, 3P, C, 63A |  | * | 93370 | 1 | 1 | DB | 111110.3
18807 | Acti9 rendszer, ipari megoldások | NG125L kismegszakító, 3P, C, 80A |  | * | 98190 | 1 | 1 | DB | 116846.1
18821 | Acti9 rendszer, ipari megoldások | NG125L kismegszakító, 4P, C, 10A |  |  | 40380 | 1 | 1 | DB | 48052.2
18827 | Acti9 rendszer, ipari megoldások | NG125L kismegszakító, 4P, C, 50A |  |  | 50850 | 1 | 1 | DB | 60511.5
18828 | Acti9 rendszer, ipari megoldások | NG125L kismegszakító, 4P, C, 63A |  |  | 54790 | 1 | 1 | DB | 65200.1
18829 | Acti9 rendszer, ipari megoldások | NG125L kismegszakító, 4P, C, 80A |  |  | 61150 | 1 | 1 | DB | 72768.5
18830 | Acti9 rendszer, ipari megoldások | NG125L kismegszakító, 1P, D, 10A |  |  | 23220 | 1 | 1 | DB | 27631.8
18831 | Acti9 rendszer, ipari megoldások | NG125L kismegszakító, 1P, D, 16A |  |  | 23300 | 1 | 1 | DB | 27727
18832 | Acti9 rendszer, ipari megoldások | NG125L kismegszakító, 1P, D, 20A |  |  | 23670 | 1 | 1 | DB | 28167.3
18833 | Acti9 rendszer, ipari megoldások | NG125L kismegszakító, 1P, D, 25A |  |  | 24230 | 1 | 1 | DB | 28833.7
18834 | Acti9 rendszer, ipari megoldások | NG125L kismegszakító, 1P, D, 32A |  |  | 25350 | 1 | 1 | DB | 30166.5
18835 | Acti9 rendszer, ipari megoldások | NG125L kismegszakító, 1P, D, 40A |  |  | 26570 | 1 | 1 | DB | 31618.3
18836 | Acti9 rendszer, ipari megoldások | NG125L kismegszakító, 1P, D, 50A |  |  | 27880 | 1 | 1 | DB | 33177.2
18837 | Acti9 rendszer, ipari megoldások | NG125L kismegszakító, 1P, D, 63A |  |  | 29830 | 1 | 1 | DB | 35497.7
18838 | Acti9 rendszer, ipari megoldások | NG125L kismegszakító, 1P, D, 80A |  |  | 31370 | 1 | 1 | DB | 37330.3
18839 | Acti9 rendszer, ipari megoldások | NG125L kismegszakító, 2P, D, 10A |  |  | 54560 | 1 | 1 | DB | 64926.4
18840 | Acti9 rendszer, ipari megoldások | NG125L kismegszakító, 2P, D, 16A |  |  | 54750 | 1 | 1 | DB | 65152.5
18841 | Acti9 rendszer, ipari megoldások | NG125L kismegszakító, 2P, D, 20A |  |  | 55630 | 1 | 1 | DB | 66199.7
18842 | Acti9 rendszer, ipari megoldások | NG125L kismegszakító, 2P, D, 25A |  |  | 56940 | 1 | 1 | DB | 67758.6
18843 | Acti9 rendszer, ipari megoldások | NG125L kismegszakító, 2P, D, 32A |  |  | 59570 | 1 | 1 | DB | 70888.3
18844 | Acti9 rendszer, ipari megoldások | NG125L kismegszakító, 2P, D, 40A |  |  | 62450 | 1 | 1 | DB | 74315.5
18845 | Acti9 rendszer, ipari megoldások | NG125L kismegszakító, 2P, D, 50A |  |  | 65530 | 1 | 1 | DB | 77980.7
18846 | Acti9 rendszer, ipari megoldások | NG125L kismegszakító, 2P, D, 63A |  |  | 70090 | 1 | 1 | DB | 83407.1
18847 | Acti9 rendszer, ipari megoldások | NG125L kismegszakító, 2P, D, 80A |  |  | 73710 | 1 | 1 | DB | 87714.9
18848 | Acti9 rendszer, ipari megoldások | NG125L kismegszakító, 3P, D, 10A |  |  | 83570 | 1 | 1 | DB | 99448.3
18849 | Acti9 rendszer, ipari megoldások | NG125L kismegszakító, 3P, D, 16A |  |  | 83870 | 1 | 1 | DB | 99805.3
18850 | Acti9 rendszer, ipari megoldások | NG125L kismegszakító, 3P, D, 20A |  |  | 85220 | 1 | 1 | DB | 101411.8
18851 | Acti9 rendszer, ipari megoldások | NG125L kismegszakító, 3P, D, 25A |  |  | 87230 | 1 | 1 | DB | 103803.7
18852 | Acti9 rendszer, ipari megoldások | NG125L kismegszakító, 3P, D, 32A |  |  | 91260 | 1 | 1 | DB | 108599.4
18853 | Acti9 rendszer, ipari megoldások | NG125L kismegszakító, 3P, D, 40A |  |  | 95650 | 1 | 1 | DB | 113823.5
18854 | Acti9 rendszer, ipari megoldások | NG125L kismegszakító, 3P, D, 50A |  |  | 100380 | 1 | 1 | DB | 119452.2
18855 | Acti9 rendszer, ipari megoldások | NG125L kismegszakító, 3P, D, 63A |  |  | 107370 | 1 | 1 | DB | 127770.3
18856 | Acti9 rendszer, ipari megoldások | NG125L kismegszakító, 3P, D, 80A |  |  | 112910 | 1 | 1 | DB | 134362.9
18857 | Acti9 rendszer, ipari megoldások | NG125L kismegszakító, 4P, D, 10A |  |  | 104460 | 1 | 1 | DB | 124307.4
18858 | Acti9 rendszer, ipari megoldások | NG125L kismegszakító, 4P, D, 16A |  |  | 104840 | 1 | 1 | DB | 124759.6
18859 | Acti9 rendszer, ipari megoldások | NG125L kismegszakító, 4P, D, 20A |  |  | 106520 | 1 | 1 | DB | 126758.8
18860 | Acti9 rendszer, ipari megoldások | NG125L kismegszakító, 4P, D, 25A |  |  | 109040 | 1 | 1 | DB | 129757.6
18861 | Acti9 rendszer, ipari megoldások | NG125L kismegszakító, 4P, D, 32A |  |  | 114070 | 1 | 1 | DB | 135743.3
18862 | Acti9 rendszer, ipari megoldások | NG125L kismegszakító, 4P, D, 40A |  |  | 119570 | 1 | 1 | DB | 142288.3
18863 | Acti9 rendszer, ipari megoldások | NG125L kismegszakító, 4P, D, 50A |  |  | 125470 | 1 | 1 | DB | 149309.3
18864 | Acti9 rendszer, ipari megoldások | NG125L kismegszakító, 4P, D, 63A |  |  | 134220 | 1 | 1 | DB | 159721.8
18865 | Acti9 rendszer, ipari megoldások | NG125L kismegszakító, 4P, D, 80A |  |  | 141140 | 1 | 1 | DB | 167956.6
18868 | Acti9 rendszer, ipari megoldások | NG125L kismegszakító, 2P, MA, 4A |  |  | 53230 | 1 | 1 | DB | 63343.7
18869 | Acti9 rendszer, ipari megoldások | NG125L kismegszakító, 2P, MA, 6.3A |  |  | 51620 | 1 | 1 | DB | 61427.8
18870 | Acti9 rendszer, ipari megoldások | NG125L kismegszakító, 2P, MA, 10A |  |  | 51140 | 1 | 1 | DB | 60856.6
18871 | Acti9 rendszer, ipari megoldások | NG125L kismegszakító, 2P, MA, 12.5A |  |  | 51140 | 1 | 1 | DB | 60856.6
18872 | Acti9 rendszer, ipari megoldások | NG125L kismegszakító, 2P, MA, 16A |  |  | 51450 | 1 | 1 | DB | 61225.5
18873 | Acti9 rendszer, ipari megoldások | NG125L kismegszakító, 2P, MA, 25A |  |  | 51040 | 1 | 1 | DB | 60737.6
18874 | Acti9 rendszer, ipari megoldások | NG125L kismegszakító, 2P, MA, 40A |  |  | 51040 | 1 | 1 | DB | 60737.6
18875 | Acti9 rendszer, ipari megoldások | NG125L kismegszakító, 2P, MA, 63A |  |  | 55950 | 1 | 1 | DB | 66580.5
18876 | Acti9 rendszer, ipari megoldások | NG125L kismegszakító, 2P, MA, 80A |  |  | 65560 | 1 | 1 | DB | 78016.4
18879 | Acti9 rendszer, ipari megoldások | NG125L kismegszakító, 3P, MA, 4A |  |  | 65110 | 1 | 1 | DB | 77480.9
18880 | Acti9 rendszer, ipari megoldások | NG125L kismegszakító, 3P, MA, 6.3A |  |  | 62690 | 1 | 1 | DB | 74601.1
18881 | Acti9 rendszer, ipari megoldások | NG125L kismegszakító, 3P, MA, 10A |  |  | 62580 | 1 | 1 | DB | 74470.2
18882 | Acti9 rendszer, ipari megoldások | NG125L kismegszakító, 3P, MA, 12.5A |  |  | 62580 | 1 | 1 | DB | 74470.2
18883 | Acti9 rendszer, ipari megoldások | NG125L kismegszakító, 3P, MA, 16A |  |  | 62580 | 1 | 1 | DB | 74470.2
18884 | Acti9 rendszer, ipari megoldások | NG125L kismegszakító, 3P, MA, 25A |  |  | 66740 | 1 | 1 | DB | 79420.6
18885 | Acti9 rendszer, ipari megoldások | NG125L kismegszakító, 3P, MA, 40A |  |  | 70790 | 1 | 1 | DB | 84240.1
18886 | Acti9 rendszer, ipari megoldások | NG125L kismegszakító, 3P, MA, 63A |  |  | 79220 | 1 | 1 | DB | 94271.8
18887 | Acti9 rendszer, ipari megoldások | NG125L kismegszakító, 3P, MA, 80A |  |  | 77670 | 1 | 1 | DB | 92427.3
18889 | Acti9 rendszer, ipari megoldások | NG125NA terheléskapcsoló, 3P, 63A |  |  | 58280 | 1 | 1 | DB | 69353.2
18890 | Acti9 rendszer, ipari megoldások | NG125NA terheléskapcsoló, 3P, 80A |  |  | 62810 | 1 | 1 | DB | 74743.9
18891 | Acti9 rendszer, ipari megoldások | NG125NA terheléskapcsoló, 3P, 100A |  |  | 59350 | 1 | 1 | DB | 70626.5
18892 | Acti9 rendszer, ipari megoldások | NG125NA terheléskapcsoló, 3P, 125A |  | * | 59410 | 1 | 1 | DB | 70697.9
18893 | Acti9 rendszer, ipari megoldások | NG125NA terheléskapcsoló, 3P-N, 63A |  |  | 77050 | 1 | 1 | DB | 91689.5
18894 | Acti9 rendszer, ipari megoldások | NG125NA terheléskapcsoló, 3P-N, 80A |  |  | 75050 | 1 | 1 | DB | 89309.5
18895 | Acti9 rendszer, ipari megoldások | NG125NA terheléskapcsoló, 3P-N, 100A |  |  | 75070 | 1 | 1 | DB | 89333.3
18896 | Acti9 rendszer, ipari megoldások | NG125NA terheléskapcsoló, 3P-N, 125A |  |  | 75130 | 1 | 1 | DB | 89404.7
19000 | Acti9 rendszer, ipari megoldások | Vigi NG125 áram-védőkioldó, AC osztály, 2P, 25A, 30mA |  |  | 53210 | 1 | 1 | DB | 63319.9
19001 | Acti9 rendszer, ipari megoldások | Vigi NG125 áram-védőkioldó, AC osztály, 2P, 63A, 30mA |  |  | 49520 | 1 | 1 | DB | 58928.8
19002 | Acti9 rendszer, ipari megoldások | Vigi NG125 áram-védőkioldó, AC osztály, 3P, 63A, 30mA |  |  | 64960 | 1 | 1 | DB | 77302.4
19003 | Acti9 rendszer, ipari megoldások | Vigi NG125 áram-védőkioldó, AC osztály, 3P, 63A, 300mA |  |  | 52280 | 1 | 1 | DB | 62213.2
19004 | Acti9 rendszer, ipari megoldások | Vigi NG125 áram-védőkioldó, AC osztály, 4P, 63A, 30mA |  |  | 68230 | 1 | 1 | DB | 81193.7
19005 | Acti9 rendszer, ipari megoldások | Vigi NG125 áram-védőkioldó, AC osztály, 4P, 63A, 300mA |  |  | 55750 | 1 | 1 | DB | 66342.5
19008 | Acti9 rendszer, ipari megoldások | Vigi NG125 áram-védőkioldó, A osztály, 2P, 63A, 30mA |  |  | 62560 | 1 | 1 | DB | 74446.4
19009 | Acti9 rendszer, ipari megoldások | Vigi NG125 áram-védőkioldó, A osztály, 2P, 63A, 300mA |  |  | 59440 | 1 | 1 | DB | 70733.6
19010 | Acti9 rendszer, ipari megoldások | Vigi NG125 áram-védőkioldó, A osztály, 2P, 63A, 30mA |  |  | 62520 | 1 | 1 | DB | 74398.8
19012 | Acti9 rendszer, ipari megoldások | Vigi NG125 áram-védőkioldó, A osztály, 2P, 63A, 300mA |  |  | 59440 | 1 | 1 | DB | 70733.6
19013 | Acti9 rendszer, ipari megoldások | Vigi NG125 áram-védőkioldó, A osztály, 3P, 63A, 30mA |  |  | 69120 | 1 | 1 | DB | 82252.8
19014 | Acti9 rendszer, ipari megoldások | Vigi NG125 áram-védőkioldó, A osztály, 3P, 63A, 300mA |  | * | 94500 | 1 | 1 | DB | 112455
19017 | Acti9 rendszer, ipari megoldások | Vigi NG125 áram-védőkioldó, A osztály, 4P, 63A, 30mA |  |  | 72380 | 1 | 1 | DB | 86132.2
19018 | Acti9 rendszer, ipari megoldások | Vigi NG125 áram-védőkioldó, A osztály, 4P, 63A, 300mA |  |  | 56560 | 1 | 1 | DB | 67306.4
19030 | Acti9 rendszer, ipari megoldások | Vigi NG125 áram-védőkioldó, A osztály, 2P, 63A, 300mA-S |  |  | 61040 | 1 | 1 | DB | 72637.6
19031 | Acti9 rendszer, ipari megoldások | Vigi NG125 áram-védőkioldó, A osztály, 2P, 63A, 1000mA-S |  |  | 62060 | 1 | 1 | DB | 73851.4
19032 | Acti9 rendszer, ipari megoldások | Vigi NG125 áram-védőkioldó, A osztály, 3P, 63A, 300mA-S |  |  | 56150 | 1 | 1 | DB | 66818.5
19033 | Acti9 rendszer, ipari megoldások | Vigi NG125 áram-védőkioldó, A osztály, 3P, 63A, 1000mA-S |  |  | 57170 | 1 | 1 | DB | 68032.3
19034 | Acti9 rendszer, ipari megoldások | Vigi NG125 áram-védőkioldó, A osztály, 4P, 63A, 300mA-S |  |  | 59550 | 1 | 1 | DB | 70864.5
19035 | Acti9 rendszer, ipari megoldások | Vigi NG125 áram-védőkioldó, A osztály, 4P, 63A, 1000mA-S |  |  | 60580 | 1 | 1 | DB | 72090.2
19036 | Acti9 rendszer, ipari megoldások | Vigi NG125 áram-védőkioldó, A osztály, 3P, 63A, 300-3000I-S-R |  |  | 133200 | 1 | 1 | DB | 158508
19037 | Acti9 rendszer, ipari megoldások | Vigi NG125 áram-védőkioldó, A osztály, 4P, 63A, 300-3000I-S-R |  |  | 139010 | 1 | 1 | DB | 165421.9
19039 | Acti9 rendszer, ipari megoldások | Vigi NG125 áram-védőkioldó, A osztály, 3P, 125A, 30mA |  |  | 99690 | 1 | 1 | DB | 118631.1
19041 | Acti9 rendszer, ipari megoldások | Vigi NG125 áram-védőkioldó, A osztály, 4P, 125A, 30mA |  | * | 105760 | 1 | 1 | DB | 125854.4
19042 | Acti9 rendszer, ipari megoldások | Vigi NG125 áram-védőkioldó, A osztály, 4P, 125A, 300mA |  |  | 85010 | 1 | 1 | DB | 101161.9
19044 | Acti9 rendszer, ipari megoldások | Vigi NG125 áram-védőkioldó, A osztály, 3P, 125A, 300-3000I-S-R |  |  | 95310 | 1 | 1 | DB | 113418.9
19046 | Acti9 rendszer, ipari megoldások | Vigi NG125 áram-védőkioldó, A osztály, 4P, 125A, 300-3000I-S-R |  | * | 100720 | 1 | 1 | DB | 119856.8
19047 | Acti9 rendszer, ipari megoldások | Vigi NG125 áram-védőkioldó, A osztály, 3P, 125A, 300-3000I-S-R |  |  | 131850 | 1 | 1 | DB | 156901.5
19049 | Acti9 rendszer, ipari megoldások | Vigi NG125 áram-védőkioldó, A osztály, 3P, 125A, 300-3000I-S-R |  |  | 137200 | 1 | 1 | DB | 163268
19050 | Acti9 rendszer, ipari megoldások | Vigi NG125 áram-védőkioldó, A osztály, 3P, 125A, 30mA |  |  | 99670 | 1 | 1 | DB | 118607.3
19051 | Acti9 rendszer, ipari megoldások | Vigi NG125 áram-védőkioldó, A osztály, 4P, 125A, 30mA |  |  | 105740 | 1 | 1 | DB | 125830.6
19053 | Acti9 rendszer, ipari megoldások | Vigi NG125 áram-védőkioldó, A osztály, 3P, 63A, 300-3000I-S-R |  |  | 114650 | 1 | 1 | DB | 136433.5
19054 | Acti9 rendszer, ipari megoldások | Vigi NG125 áram-védőkioldó, A osztály, 4P, 63A, 300-3000I-S-R |  |  | 121230 | 1 | 1 | DB | 144263.7
19055 | Acti9 rendszer, ipari megoldások | Vigi NG125 áram-védőkioldó, A osztály, 3P, 125A, 300-3000I-S-R |  |  | 113280 | 1 | 1 | DB | 134803.2
19056 | Acti9 rendszer, ipari megoldások | Vigi NG125 áram-védőkioldó, A osztály, 3P, 125A, 300-3000I-S-R |  |  | 119440 | 1 | 1 | DB | 142133.6
19058 | Acti9 rendszer, ipari megoldások | SDV hibajelző-érintkező, NG125, NO |  |  | 19200 | 1 | 1 | DB | 22848
19059 | Acti9 rendszer, ipari megoldások | SDV hibajelző-érintkező, NG125, NC |  |  | 19200 | 1 | 1 | DB | 22848
19060 | Acti9 rendszer, ipari megoldások | MXV munkaáramú kioldó, NG125 |  |  | 27800 | 1 | 1 | DB | 33082
19061 | Acti9 rendszer, ipari megoldások | MNx nullfeszültség kioldó, NG125, 220-240VAC |  |  | 82480 | 1 | 1 | DB | 98151.2
19063 | Acti9 rendszer, ipari megoldások | MX+OF munkaáramú kioldó, NG125, 12VAC, 12VDC |  |  | 26870 | 1 | 1 | DB | 31975.3
19064 | Acti9 rendszer, ipari megoldások | MX+OF munkaáramú kioldó, NG125, 230-415VAC, 110-130VDC |  | * | 32130 | 1 | 1 | DB | 38234.7
19065 | Acti9 rendszer, ipari megoldások | MX+OF munkaáramú kioldó, NG125, 48-130VAC, 48VDC |  |  | 31930 | 1 | 1 | DB | 37996.7
19066 | Acti9 rendszer, ipari megoldások | MX+OF munkaáramú kioldó, NG125, 24VAC, 24VDC |  | * | 32500 | 1 | 1 | DB | 38675
19067 | Acti9 rendszer, ipari megoldások | MN nullfeszültség kioldó, NG125, 220-240VAC |  | * | 27900 | 1 | 1 | DB | 33201
19069 | Acti9 rendszer, ipari megoldások | MN nullfeszültség kioldó, NG125, 48VAC |  |  | 27130 | 1 | 1 | DB | 32284.7
19070 | Acti9 rendszer, ipari megoldások | MN nullfeszültség kioldó, NG125, 48VDC |  |  | 28360 | 1 | 1 | DB | 33748.4
19071 | Acti9 rendszer, ipari megoldások | OF+OF segédérintkező, NG125 |  | * | 17500 | 1 | 1 | DB | 20825
19072 | Acti9 rendszer, ipari megoldások | OF+SD hibajelző-érintkező, NG125 |  | * | 14710 | 1 | 1 | DB | 17504.9
19074 | Acti9 rendszer, ipari megoldások | Vigi NG125 kapocstakaró, 2P, 63A (2db) |  |  | 6190 | 1 | 1 | DB | 7366.1
19075 | Acti9 rendszer, ipari megoldások | Vigi NG125 kapocstakaró, 3P, 63A (2db) |  |  | 7000 | 1 | 1 | DB | 8330
19076 | Acti9 rendszer, ipari megoldások | Vigi NG125 kapocstakaró, 4P, 63A (2db) |  |  | 7390 | 1 | 1 | DB | 8794.1
19077 | Acti9 rendszer, ipari megoldások | Vigi NG125 kapocstakaró, 3P, 63-125A (2db) |  |  | 7260 | 1 | 1 | DB | 8639.4
19078 | Acti9 rendszer, ipari megoldások | Vigi NG125 kapocstakaró, 4P, 63-125A (2db) |  |  | 7540 | 1 | 1 | DB | 8972.6
19080 | Acti9 rendszer, ipari megoldások | NG125 kapocstakaró, 1P (2db) |  |  | 6930 | 1 | 1 | DB | 8246.7
19081 | Acti9 rendszer, ipari megoldások | NG125 kapocstakaró, 2P (2db) |  |  | 9910 | 1 | 1 | DB | 11792.9
19082 | Acti9 rendszer, ipari megoldások | NG125 kapocstakaró, 3P (2db) |  |  | 12730 | 1 | 1 | DB | 15148.7
19083 | Acti9 rendszer, ipari megoldások | NG125 kapocstakaró, 4P (2db) |  |  | 12180 | 1 | 1 | DB | 14494.2
19084 | Acti9 rendszer, ipari megoldások | NG125 csavartakaró, 1P (10db) |  |  | 9890 | 1 | 1 | DB | 11769.1
19085 | Acti9 rendszer, ipari megoldások | NG125 csavartakaró, 2P (10db) |  |  | 10200 | 1 | 1 | DB | 12138
19086 | Acti9 rendszer, ipari megoldások | NG125 csavartakaró, 3P (10db) |  |  | 21730 | 1 | 1 | DB | 25858.7
19087 | Acti9 rendszer, ipari megoldások | NG125 csavartakaró, 4P (10db) |  |  | 16820 | 1 | 1 | DB | 20015.8
19088 | Acti9 rendszer, ipari megoldások | NG125 rotációs hajtókar, hosszabbított standard hajtás |  | * | 82580 | 1 | 1 | DB | 98270.2
19089 | Acti9 rendszer, ipari megoldások | NG125 rotációs hajtókar, hosszabbított biztonsági hajtás, piros-sárga |  |  | 82510 | 1 | 1 | DB | 98186.9
19090 | Acti9 rendszer, ipari megoldások | NG125 reteszelő kiegészítő |  |  | 9450 | 1 | 1 | DB | 11245.5
19091 | Acti9 rendszer, ipari megoldások | NG125 multivezeték csatlakozás (4db) |  |  | 58130 | 1 | 1 | DB | 69174.7
19092 | Acti9 rendszer, ipari megoldások | NG125 rotációs hajtókar, közvetlen standard hajtás |  |  | 39410 | 1 | 1 | DB | 46897.9
19093 | Acti9 rendszer, ipari megoldások | NG125 sajtolható kábelsaru csatlakozás (4db) |  |  | 7420 | 1 | 1 | DB | 8829.8
19094 | Acti9 rendszer, ipari megoldások | NG125 gyűrűs kábelsaru csatlakozás (4db) |  |  | 9670 | 1 | 1 | DB | 11507.3
19095 | Acti9 rendszer, ipari megoldások | NG125 adapter 70 mm2 Alu vezetékhez (4db) |  |  | 15990 | 1 | 1 | DB | 19028.1
19096 | Acti9 rendszer, ipari megoldások | NG125 multivezeték csatlakozás (3db) |  | * | 65430 | 1 | 1 | DB | 77861.7
19097 | Acti9 rendszer, ipari megoldások | NG125 rotációs hajtókar, közvetlen biztonsági hajtás, piros-sárga |  |  | 40310 | 1 | 1 | DB | 47968.9
19099 | Acti9 rendszer, ipari megoldások | NG125 működtetőkar, fehér (10db) |  |  | 6830 | 1 | 1 | DB | 8127.7
19100 | Acti9 rendszer, ipari megoldások | Vigi NG125 áram-védőkioldó, SI osztály, 3P, 125A, 30mA |  |  | 84200 | 1 | 1 | DB | 100198
19101 | Acti9 rendszer, ipari megoldások | Vigi NG125 áram-védőkioldó, SI osztály, 4P, 125A, 30mA |  |  | 89120 | 1 | 1 | DB | 106052.8
19106 | Acti9 rendszer, ipari megoldások | Vigi NG125 áram-védőkioldó, SI osztály, 3P, 125A, 300-3000I-S-R |  |  | 109590 | 1 | 1 | DB | 130412.1
19107 | Acti9 rendszer, ipari megoldások | Vigi NG125 áram-védőkioldó, SI osztály, 4P, 125A, 300-3000I-S-R |  |  | 114130 | 1 | 1 | DB | 135814.7
19512 | Acti9 rendszer, ipari megoldások | ACTI9 iDPN fésűs gyűjtősín, komplett, 1P-N, 18M |  |  | 4030 | 1 | 10 | DB | 4795.7
19516 | Acti9 rendszer, ipari megoldások | ACTI9 iDPN fésűs gyűjtősín, komplett, 3P-N, 18M |  |  | 7290 | 1 | 10 | DB | 8675.1
21089 | Acti9 rendszer, ipari megoldások | ACTI9 iDPN fésűs gyűjtősín, 1P-N, 48M |  | * | 8910 | 1 | 1 | DB | 10602.9
21092 | Acti9 rendszer, ipari megoldások | ACTI9 iDPN fésűs gyüjtősín, 3P-N, 24M |  |  | 8039 | 1 | 1 | DB | 9566.41
21093 | Acti9 rendszer, ipari megoldások | ACTI9 iDPN fésűs gyűjtősín, 3P-N, 48M |  | * | 15310 | 1 | 1 | DB | 18218.9
21094 | Acti9 rendszer, ipari megoldások | ACTI9 iDPN véglezáró fésűs gyűjtősínhez, 1P-N (40db) |  | * | 2060 | 1 | 1 | DB | 2451.4
21095 | Acti9 rendszer, ipari megoldások | ACTI9 iDPN véglezáró fésűs gyűjtősínhez, 3P-N (40db) |  | * | 2360 | 1 | 1 | DB | 2808.4
21096 | Acti9 rendszer, ipari megoldások | ACTI9 iDPN takarósapka gyűjtősínhez, 3P (12db) |  | * | 2000 | 1 | 1 | DB | 2380
21098 | Acti9 rendszer, ipari megoldások | ACTI9 iDPN bekötő elem (4db) |  | * | 3030 | 1 | 1 | DB | 3605.7
21100 | Acti9 rendszer, ipari megoldások | P25M motorvédő kapcsoló, 3P, 0.16A |  |  | 26300 | 1 | 1 | DB | 31297
21101 | Acti9 rendszer, ipari megoldások | P25M motorvédő kapcsoló, 3P, 0.25A |  |  | 23910 | 1 | 1 | DB | 28452.9
21102 | Acti9 rendszer, ipari megoldások | P25M motorvédő kapcsoló, 3P, 0.40A |  |  | 19720 | 1 | 1 | DB | 23466.8
21103 | Acti9 rendszer, ipari megoldások | P25M motorvédő kapcsoló, 3P, 0.63A |  |  | 19120 | 1 | 1 | DB | 22752.8
21104 | Acti9 rendszer, ipari megoldások | P25M motorvédő kapcsoló, 3P, 1A |  |  | 18710 | 1 | 1 | DB | 22264.9
21105 | Acti9 rendszer, ipari megoldások | P25M motorvédő kapcsoló, 3P, 1.6A |  | * | 18410 | 1 | 1 | DB | 21907.9
21106 | Acti9 rendszer, ipari megoldások | P25M motorvédő kapcsoló, 3P, 2.5A |  | * | 18170 | 1 | 1 | DB | 21622.3
21107 | Acti9 rendszer, ipari megoldások | P25M motorvédő kapcsoló, 3P, 4A |  | * | 18000 | 1 | 1 | DB | 21420
21108 | Acti9 rendszer, ipari megoldások | P25M motorvédő kapcsoló, 3P, 6.3A |  | * | 19600 | 1 | 1 | DB | 23324
21109 | Acti9 rendszer, ipari megoldások | P25M motorvédő kapcsoló, 3P, 10A |  | * | 21110 | 1 | 1 | DB | 25120.9
21110 | Acti9 rendszer, ipari megoldások | P25M motorvédő kapcsoló, 3P, 14A |  |  | 21940 | 1 | 1 | DB | 26108.6
21111 | Acti9 rendszer, ipari megoldások | P25M motorvédő kapcsoló, 3P, 18A |  |  | 22350 | 1 | 1 | DB | 26596.5
21112 | Acti9 rendszer, ipari megoldások | P25M motorvédő kapcsoló, 3P, 23A |  |  | 22990 | 1 | 1 | DB | 27358.1
21113 | Acti9 rendszer, ipari megoldások | P25M motorvédő kapcsoló, 3P, 25A |  |  | 28960 | 1 | 1 | DB | 34462.4
21115 | Acti9 rendszer, ipari megoldások | P25M zárlatkorlátozó egység, 3P, 100kA |  |  | 23760 | 1 | 1 | DB | 28274.4
21116 | Acti9 rendszer, ipari megoldások | P25M segédkontaktus, 2 NC |  |  | 3870 | 1 | 1 | DB | 4605.3
21117 | Acti9 rendszer, ipari megoldások | P25M segédkontaktus, 1 NO-1 NC |  | * | 3480 | 1 | 1 | DB | 4141.2
21118 | Acti9 rendszer, ipari megoldások | P25M hibakioldás-jelző segédkontaktus, SDC-NC |  | * | 5940 | 1 | 1 | DB | 7068.6
21119 | Acti9 rendszer, ipari megoldások | P25M hibakioldás-jelző segédkontaktus, SDC-NO |  |  | 5940 | 1 | 1 | DB | 7068.6
21120 | Acti9 rendszer, ipari megoldások | P25M hibakioldás-jelző segédkontaktus, SDO-NC |  |  | 2850 | 1 | 1 | DB | 3391.5
21121 | Acti9 rendszer, ipari megoldások | P25M hibakioldás-jelző segédkontaktus, SDO-NO |  |  | 3260 | 1 | 1 | DB | 3879.4
21127 | Acti9 rendszer, ipari megoldások | P25M MX munkaáramú kioldó, 220VAC |  |  | 11580 | 1 | 1 | DB | 13780.2
21128 | Acti9 rendszer, ipari megoldások | P25M MX munkaáramú kioldó, 380VAC |  |  | 4510 | 1 | 1 | DB | 5366.9
21129 | Acti9 rendszer, ipari megoldások | P25M MN nullfeszültség kioldó, 220VAC |  |  | 11580 | 1 | 1 | DB | 13780.2
21130 | Acti9 rendszer, ipari megoldások | P25M MN nullfeszültség kioldó, 380VAC |  |  | 11580 | 1 | 1 | DB | 13780.2
21501 | Acti9 rendszer, ipari megoldások | ACTI9 iDPN fésűs gyűjtősín, komplett, 1P-N, 12M |  | * | 2880 | 1 | 1 | DB | 3427.2
21503 | Acti9 rendszer, ipari megoldások | ACTI9 iDPN fésűs gyűjtősín, komplett, 1P-N, 24M |  | * | 5050 | 1 | 1 | DB | 6009.5
21505 | Acti9 rendszer, ipari megoldások | ACTI9 iDPN fésűs gyűjtősín, komplett, 3P-N, 12M |  | * | 4500 | 1 | 1 | DB | 5355
21507 | Acti9 rendszer, ipari megoldások | ACTI9 iDPN fésűs gyűjtősín, komplett, 3P-N, 24M |  | * | 8140 | 1 | 1 | DB | 9686.6
26970 | Acti9 rendszer, ipari megoldások | Reteszelő kiegészítő (2db) |  | * | 3850 | 1 | 1 | DB | 4581.5
26975 | Acti9 rendszer, ipari megoldások | Kapocstakaró, 1P (2db) |  |  | 2110 | 1 | 1 | DB | 2510.9
26976 | Acti9 rendszer, ipari megoldások | Kapocstakaró, 2P (2db) |  |  | 2660 | 1 | 1 | DB | 3165.4
26981 | Acti9 rendszer, ipari megoldások | Csavartakaró (2db) |  |  | 6270 | 1 | 1 | DB | 7461.3
26996 | Acti9 rendszer, ipari megoldások | Dugaszolható alap |  |  | 9420 | 1 | 1 | DB | 11209.8
26997 | Acti9 rendszer, ipari megoldások | Dugaszolható aljzat |  |  | 7590 | 1 | 1 | DB | 9032.1
27001 | Acti9 rendszer, ipari megoldások | Fáziselválasztó, 10 db |  |  | 3180 | 1 | 1 | DB | 3784.2
27046 | Acti9 rendszer, ipari megoldások | Rotációs hajtás, működtető mechanizmus |  | * | 14130 | 1 | 1 | DB | 16814.7
27047 | Acti9 rendszer, ipari megoldások | Rotációs hajtás, kivehető hosszabbított hajtás |  |  | 12950 | 1 | 1 | DB | 15410.5
27048 | Acti9 rendszer, ipari megoldások | Rotációs hajtás, fix hajtás |  | * | 8830 | 1 | 1 | DB | 10507.7
27053 | Acti9 rendszer, ipari megoldások | Sajtolható kábelsaru csatlakozás (8db) |  |  | 8990 | 1 | 1 | DB | 10698.1
27060 | Acti9 rendszer, ipari megoldások | Adapter aluvezetékekhez, 50 mm2 |  |  | 3980 | 1 | 1 | DB | 4736.2
27145 | Acti9 rendszer, ipari megoldások | Reteszelő kiegészítő (4db) |  |  | 7010 | 1 | 1 | DB | 8341.9
28034 | Kapcsolókészülékek 630A-ig | Kapocsfedél NS 80-hoz 1 pár |  | * | 12106 | 1 | 1 | DB | 14406.14
28050 | Kapcsolókészülékek 630A-ig | Standard kézihajtás (fekete) |  |  | 22901 | 1 | 1 | DB | 27252.19
28052 | Kapcsolókészülékek 630A-ig | Közvetett rotációs hajtás alapkiv. NS80 |  | * | 37780 | 1 | 1 | DB | 44958.2
28053 | Kapcsolókészülékek 630A-ig | Hosszított piros kar/sárga homl.lap rot. |  |  | 38866 | 1 | 1 | DB | 46250.54
28055 | Kapcsolókészülékek 630A-ig | Előresiető záróérintkező (NS80HMA/NSC1) |  |  | 6347 | 1 | 1 | DB | 7552.93
28072 | Kapcsolókészülékek 630A-ig | MX munkaáramú kioldó 220/240V AC NS80 |  | * | 41846 | 1 | 1 | DB | 49796.74
28310 | Kapcsolókészülékek 630A-ig | VIGI MH áramvédő modul állítható érz. |  |  | 181831 | 1 | 1 | DB | 216378.89
28566 | Kapcsolókészülékek 630A-ig | Összegző készülék Vigirexhez |  |  | 296281 | 1 | 1 | DB | 352574.39
28900 | Kapcsolókészülékek 630A-ig | Interpact INS40 3P |  | * | 19276 | 1 | 1 | DB | 22938.44
28901 | Kapcsolókészülékek 630A-ig | Interpact INS40 4P |  | * | 25259 | 1 | 1 | DB | 30058.21
28902 | Kapcsolókészülékek 630A-ig | Interpact INS63 3P |  | * | 22933 | 1 | 1 | DB | 27290.27
28903 | Kapcsolókészülékek 630A-ig | Interpact INS63 4P |  | * | 29809 | 1 | 1 | DB | 35472.71
28904 | Kapcsolókészülékek 630A-ig | Interpact INS80 3P |  | * | 24597 | 1 | 1 | DB | 29270.43
28905 | Kapcsolókészülékek 630A-ig | Interpact INS80 4P |  | * | 31972 | 1 | 1 | DB | 38046.68
28907 | Fotovoltaikus rendszerek védelmei | INS80 4P fotovoltaikus típus |  |  | 33899 | 1 | 1 | DB | 40339.81
28908 | Kapcsolókészülékek 630A-ig | Interpact INS100 3P |  | * | 30243 | 1 | 1 | DB | 35989.17
28909 | Kapcsolókészülékek 630A-ig | Interpact INS 100 4P |  | * | 39314 | 1 | 1 | DB | 46783.66
28910 | Kapcsolókészülékek 630A-ig | Interpact INS125 3P |  | * | 33233 | 1 | 1 | DB | 39547.27
28911 | Kapcsolókészülékek 630A-ig | Interpact INS125 4P |  | * | 43202 | 1 | 1 | DB | 51410.38
28912 | Kapcsolókészülékek 630A-ig | Interpact INS160 3P |  | * | 37887 | 1 | 1 | DB | 45085.53
28913 | Kapcsolókészülékek 630A-ig | Interpact INS160 4P |  | * | 49252 | 1 | 1 | DB | 58609.88
28916 | Kapcsolókészülékek 630A-ig | Interpact INS40 3P piros kapcsoló sárga homloklap |  | * | 22103 | 1 | 1 | DB | 26302.57
28917 | Kapcsolókészülékek 630A-ig | Interpact INS40 4P piros kapcsoló sárga homloklap |  | * | 29047 | 1 | 1 | DB | 34565.93
28918 | Kapcsolókészülékek 630A-ig | Interpact INS63 3P piros kapcsoló sárga homloklap |  | * | 26520 | 1 | 1 | DB | 31558.8
28919 | Kapcsolókészülékek 630A-ig | Interpact INS63 4P piros kapcsoló sárga homloklap |  | * | 35360 | 1 | 1 | DB | 42078.4
28920 | Kapcsolókészülékek 630A-ig | Interpact INS80 3P piros kapcsoló sárga homloklap |  | * | 27783 | 1 | 1 | DB | 33061.77
28921 | Kapcsolókészülékek 630A-ig | Interpact INS 80 4P piros kapcsoló kar |  |  | 36622 | 1 | 1 | DB | 43580.18
28924 | Kapcsolókészülékek 630A-ig | Interpact INS100 3P piros kapcsoló sárga homloklap |  | * | 33266 | 1 | 1 | DB | 39586.54
28925 | Kapcsolókészülékek 630A-ig | Interpact INS100 4P piros kapcsoló sárga homloklap |  | * | 42539 | 1 | 1 | DB | 50621.41
28926 | Kapcsolókészülékek 630A-ig | Interpact INS125 3P piros kapcsoló sárga homloklap |  | * | 36557 | 1 | 1 | DB | 43502.83
28927 | Kapcsolókészülékek 630A-ig | INS 125 4P piros kapcs.kar,sárga homloklap |  |  | 50514 | 1 | 1 | DB | 60111.66
28928 | Kapcsolókészülékek 630A-ig | Interpact INS160 3P piros kapcsoló sárga homloklap |  | * | 41675 | 1 | 1 | DB | 49593.25
28929 | Kapcsolókészülékek 630A-ig | Interpact INS160 4P piros kapcsoló sárga homloklap |  |  | 58490 | 1 | 1 | DB | 69603.1
28943 | Kapcsolókészülékek 630A-ig | Rotációs hajtás fekete kar INS40-160 |  | * | 7277 | 1 | 1 | DB | 8659.63
28944 | Kapcsolókészülékek 630A-ig | Rotációs hajtás sárga homloklap oldalirányú |  | * | 7489 | 1 | 1 | DB | 8911.91
28945 | Kapcsolókészülékek 630A-ig | Rotációs hajtás oldalirányú, fekete kar INS40-160 |  |  | 21645 | 1 | 1 | DB | 25757.55
28946 | Kapcsolókészülékek 630A-ig | Rotációs hajtás oldalirányú piros kapcsoló sárga homloklap |  |  | 21697 | 1 | 1 | DB | 25819.43
28947 | Kapcsolókészülékek 630A-ig | 3 db csatlakozó csupasz kábel INS100-160 |  | * | 13172 | 1 | 1 | DB | 15674.68
28948 | Kapcsolókészülékek 630A-ig | 4 db csatlakozó csupasz kábelhez bepattintható 100-160 |  | * | 10237 | 1 | 1 | DB | 12182.03
28949 | Kapcsolókészülékek 630A-ig | 3 db csatlakozó bővítő INS100-160 |  | * | 24601 | 1 | 1 | DB | 29275.19
28950 | Kapcsolókészülékek 630A-ig | 4 db csatlakozó bővítő kábelhez INS100-160 |  |  | 32788 | 1 | 1 | DB | 39017.72
28951 | Kapcsolókészülékek 630A-ig | 3 db préselhető saru INS100-160 |  |  | 12342 | 1 | 1 | DB | 14686.98
28952 | Kapcsolókészülékek 630A-ig | 4 db préselhető saru INS100-160 |  |  | 14483 | 1 | 1 | DB | 17234.77
28953 | Kapcsolókészülékek 630A-ig | Reteszelés hosszabbított rotációs hajtáshoz |  | * | 48112 | 1 | 1 | DB | 57253.28
28955 | Kapcsolókészülékek 630A-ig | Csatlakozó takaró INS40-80 3/4P 1pár |  | * | 3416 | 1 | 1 | DB | 4065.04
28956 | Kapcsolókészülékek 630A-ig | Csatlakozó takaró INS100-160 3/4P 1pár |  | * | 4556 | 1 | 1 | DB | 5421.64
28957 | Kapcsolókészülékek 630A-ig | Csatlakozó takaró INS40-80 3/4P 1pár |  | * | 5697 | 1 | 1 | DB | 6779.43
28958 | Kapcsolókészülékek 630A-ig | Csatlakozó takaró INS100-160 3/4P 1pár |  | * | 6826 | 1 | 1 | DB | 8122.94
28959 | Kapcsolókészülékek 630A-ig | 6 db fáziselválasztó INS100-160 3/4P |  | * | 5155 | 1 | 1 | DB | 6134.45
28962 | Kapcsolókészülékek 630A-ig | Kapcsolókar lap/oldalsó szerelésű fekete |  |  | 5598 | 1 | 1 | DB | 6661.62
28963 | Kapcsolókészülékek 630A-ig | Piros kapcsolókar homloklaplapra vagy oldalra INS |  |  | 6265 | 1 | 1 | DB | 7455.35
29315 | Kapcsolókészülékek 630A-ig | Mellső takarólemez kapcsolókarhoz NS100–250 és NSX100–250 |  | * | 4901 | 1 | 1 | DB | 5832.19
29370 | Kapcsolókészülékek 630A-ig | Lakattal zárható kapocs eltávolítható |  | * | 5769 | 1 | 1 | DB | 6865.11
29371 | Kapcsolókészülékek 630A-ig | Lakattal zárható kapcsolókar rögzített NS100–250 |  |  | 6531 | 1 | 1 | DB | 7771.89
29450 | Kapcsolókészülékek 630A-ig | Segédérintkező OF,SD,SDE 6 A-240 V |  | * | 12116 | 1 | 1 | DB | 14418.04
29452 | Kapcsolókészülékek 630A-ig | Kisáramú jelzőérintkezők OF, SD, SDE 6 A-240 V |  | * | 15423 | 1 | 1 | DB | 18353.37
31052 | Kapcsolókészülékek 630A-ig | Interpact INS320/630 hosszabbított rotációs hajtás mellső |  | * | 26641 | 1 | 1 | DB | 31702.79
31053 | Kapcsolókészülékek 630A-ig | Mellső hosszabbított rotációs hajtás |  | * | 27679 | 1 | 1 | DB | 32938.01
31054 | Kapcsolókészülékek 630A-ig | Közv.kapcs.kar átalakító kiegészítő |  | * | 8613 | 1 | 1 | DB | 10249.47
31055 | Kapcsolókészülékek 630A-ig | Hosszabbított rotációs hajtás INV-hez |  | * | 44634 | 1 | 1 | DB | 53114.46
31057 | Kapcsolókészülékek 630A-ig | Hosszabbított oldalsó rotációs hajtás INS/INV250 |  | * | 17251 | 1 | 1 | DB | 20528.69
31058 | Kapcsolókészülékek 630A-ig | Oldallapra szerelt hajtás INS/INV 250 |  | * | 17251 | 1 | 1 | DB | 20528.69
31073 | Kapcsolókészülékek 630A-ig | Mechanikus keresztreteszelés INS250 |  |  | 58402 | 1 | 1 | DB | 69498.38
31074 | Kapcsolókészülékek 630A-ig | Mechanikus keresztreteszelés NS 320/400/630 |  |  | 58402 | 1 | 1 | DB | 69498.38
31082 | Kapcsolókészülékek 630A-ig | Tartalék fekete kapcs. kar (INS/INV250) |  |  | 12536 | 1 | 1 | DB | 14917.84
31083 | Kapcsolókészülékek 630A-ig | Tartalék piros kapcs. kar (INS/INV250) |  |  | 12536 | 1 | 1 | DB | 14917.84
31084 | Kapcsolókészülékek 630A-ig | Tartalék fekete kapcs.kar INS/INV320-630 |  |  | 14146 | 1 | 1 | DB | 16833.74
31085 | Kapcsolókészülékek 630A-ig | Tartalék piros kapcs.kar INS/INV320-630 |  |  | 14146 | 1 | 1 | DB | 16833.74
31087 | Kapcsolókészülékek 630A-ig | Reteszelés 1-3 lakattal ki helyzet INS |  | * | 9827 | 1 | 1 | DB | 11694.13
31088 | Kapcsolókészülékek 630A-ig | Reteszelés 1-3 lakattal INS-INV |  | * | 9827 | 1 | 1 | DB | 11694.13
31097 | Kapcsolókészülékek 630A-ig | INS átkapcsoló retesz lakatokhoz (1-3 db) |  |  | 3413 | 1 | 1 | DB | 4061.47
31100 | Kapcsolókészülékek 630A-ig | Interpact INS250 100A 3P |  |  | 63807 | 1 | 1 | DB | 75930.33
31101 | Kapcsolókészülékek 630A-ig | INS250 100A 4P |  |  | 82947 | 1 | 1 | DB | 98706.93
31102 | Kapcsolókészülékek 630A-ig | Interpact INS250 200A 3P |  | * | 66465 | 1 | 1 | DB | 79093.35
31103 | Kapcsolókészülékek 630A-ig | Interpact INS250/200A 4P |  | * | 86403 | 1 | 1 | DB | 102819.57
31104 | Kapcsolókészülékek 630A-ig | Interpact INS250 160A 3P |  | * | 65136 | 1 | 1 | DB | 77511.84
31105 | Kapcsolókészülékek 630A-ig | Interpact INS250 160A 4P |  | * | 84676 | 1 | 1 | DB | 100764.44
31106 | Kapcsolókészülékek 630A-ig | Interpact INS250 3P |  | * | 73112 | 1 | 1 | DB | 87003.28
31107 | Kapcsolókészülékek 630A-ig | INS250 4P alapkészülék |  | * | 95044 | 1 | 1 | DB | 113102.36
31108 | Kapcsolókészülékek 630A-ig | Interpact INS320 3P |  | * | 119071 | 1 | 1 | DB | 141694.49
31109 | Kapcsolókészülékek 630A-ig | Interpact INS320 4P |  | * | 154793 | 1 | 1 | DB | 184203.67
31110 | Kapcsolókészülékek 630A-ig | Interpact INS400 3P |  | * | 132302 | 1 | 1 | DB | 157439.38
31111 | Kapcsolókészülékek 630A-ig | Interpact INS400 4P |  | * | 171993 | 1 | 1 | DB | 204671.67
31112 | Kapcsolókészülékek 630A-ig | Interpact INS500 3P |  | * | 158761 | 1 | 1 | DB | 188925.59
31113 | Kapcsolókészülékek 630A-ig | Interpact INS500 4P, szerelt |  |  | 206390 | 1 | 1 | DB | 245604.1
31114 | Kapcsolókészülékek 630A-ig | Interpact INS630 3P |  | * | 178607 | 1 | 1 | DB | 212542.33
31115 | Kapcsolókészülékek 630A-ig | Interpact INS630 4P |  | * | 232189 | 1 | 1 | DB | 276304.91
31122 | Kapcsolókészülékek 630A-ig | INS250 3P |  | * | 73112 | 1 | 1 | DB | 87003.28
31123 | Kapcsolókészülékek 630A-ig | Interpact INS200 4P, piros k.kar,s.h.lap |  |  | 95709 | 1 | 1 | DB | 113893.71
31126 | Kapcsolókészülékek 630A-ig | Interpact INS250 3P piros kapcsolókar, sárga homloklap |  | * | 80422 | 1 | 1 | DB | 95702.18
31127 | Kapcsolókészülékek 630A-ig | Interpact INS250 4P piros kapcsolókar, sárga homloklap |  | * | 104549 | 1 | 1 | DB | 124413.31
31128 | Kapcsolókészülékek 630A-ig | Interpact INS320 3P piros kapcsolókar, sárga homloklap |  |  | 130978 | 1 | 1 | DB | 155863.82
31130 | Kapcsolókészülékek 630A-ig | Interpact INS400 3P piros kapcsolókar, sárga homloklap |  | * | 145531 | 1 | 1 | DB | 173181.89
31131 | Kapcsolókészülékek 630A-ig | Interpact INS400 4P piros kapcsolókar, sárga homloklap |  |  | 189189 | 1 | 1 | DB | 225134.91
31132 | Kapcsolókészülékek 630A-ig | Interpact INS500 3P piros kapcsolókar, sárga homloklap |  |  | 174638 | 1 | 1 | DB | 207819.22
31134 | Kapcsolókészülékek 630A-ig | Interpact INS630 3P piros kapcsolókar, sárga homloklap |  | * | 196469 | 1 | 1 | DB | 233798.11
31140 | Kapcsolókészülékek 630A-ig | Rögzített/mellső csatlakozó INS250 3P 100A |  | * | 280947 | 1 | 1 | DB | 334326.93
31141 | Kapcsolókészülékek 630A-ig | Rögzített/mellső csatlakozó INS250 4P 100A |  |  | 306363 | 1 | 1 | DB | 364571.97
31142 | Kapcsolókészülékek 630A-ig | Rögzített/mellső csatlakozó INS250 3P 200A |  |  | 280928 | 1 | 1 | DB | 334304.32
31143 | Kapcsolókészülékek 630A-ig | Interpact INS250 rögzített/mellső csatlakozó 4P |  |  | 337038 | 1 | 1 | DB | 401075.22
31144 | Kapcsolókészülékek 630A-ig | Rögzített/mellső csatlakozású INS160A kézi átkapcsoló 3P |  | * | 280947 | 1 | 1 | DB | 334326.93
31145 | Kapcsolókészülékek 630A-ig | Rögzített/mellső csatlakozó INS250 4P 160A |  | * | 336999 | 1 | 1 | DB | 401028.81
31146 | Kapcsolókészülékek 630A-ig | Rögzített/mellső csatlakozású INS250A kézi átkapcsoló 3P |  | * | 305543 | 1 | 1 | DB | 363596.17
31147 | Kapcsolókészülékek 630A-ig | Rögzített/mellső csatlakozó INS250 4P |  | * | 333463 | 1 | 1 | DB | 396820.97
31148 | Kapcsolókészülékek 630A-ig | Rögzített/mellső csatlakozó INS320 3P |  |  | 428888 | 1 | 1 | DB | 510376.72
31149 | Kapcsolókészülékek 630A-ig | Rögzített/mellső csatlakozó INS320 4P |  |  | 476986 | 1 | 1 | DB | 567613.34
31150 | Kapcsolókészülékek 630A-ig | Rögzített/mellső csatlakozó INS400 3P |  | * | 468199 | 1 | 1 | DB | 557156.81
31151 | Kapcsolókészülékek 630A-ig | Rögzített/mellső csatlakozó INS400 4P |  |  | 521106 | 1 | 1 | DB | 620116.14
31153 | Kapcsolókészülékek 630A-ig | Rögzített/mellső csatlakozó INS500 4P |  |  | 465892 | 1 | 1 | DB | 554411.48
31154 | Kapcsolókészülékek 630A-ig | Rögzített/mellső csatlakozó INS630 3P |  | * | 472767 | 1 | 1 | DB | 562592.73
31155 | Kapcsolókészülékek 630A-ig | Interpact INS630 rögzített/mellső csatlakozó |  |  | 512508 | 1 | 1 | DB | 609884.52
31160 | Kapcsolókészülékek 630A-ig | Interpact INV100 3P |  | * | 63143 | 1 | 1 | DB | 75140.17
31161 | Kapcsolókészülékek 630A-ig | Interpact INV100 4P |  | * | 83746 | 1 | 1 | DB | 99657.74
31162 | Kapcsolókészülékek 630A-ig | INV200 3P |  | * | 69791 | 1 | 1 | DB | 83051.29
31163 | Kapcsolókészülékek 630A-ig | Interpact INV200 4P |  |  | 93049 | 1 | 1 | DB | 110728.31
31164 | Kapcsolókészülékek 630A-ig | Interpact INV160 3P |  | * | 66465 | 1 | 1 | DB | 79093.35
31165 | Kapcsolókészülékek 630A-ig | Interpact INV160 4P |  | * | 87732 | 1 | 1 | DB | 104401.08
31166 | Kapcsolókészülékek 630A-ig | Interpact INV250 3P |  | * | 76435 | 1 | 1 | DB | 90957.65
31167 | Kapcsolókészülékek 630A-ig | Interpact INV250 4P |  | * | 99697 | 1 | 1 | DB | 118639.43
31168 | Kapcsolókészülékek 630A-ig | INV320 3P |  | * | 125025 | 1 | 1 | DB | 148779.75
31169 | Kapcsolókészülékek 630A-ig | Interpact INV320 4P |  |  | 162533 | 1 | 1 | DB | 193414.27
31170 | Kapcsolókészülékek 630A-ig | Interpact INV400 3P |  | * | 138917 | 1 | 1 | DB | 165311.23
31171 | Kapcsolókészülékek 630A-ig | Interpact INV400 4P |  | * | 180591 | 1 | 1 | DB | 214903.29
31172 | Kapcsolókészülékek 630A-ig | INV500 3P |  | * | 166700 | 1 | 1 | DB | 198373
31174 | Kapcsolókészülékek 630A-ig | Interpact INV630 3P |  | * | 187537 | 1 | 1 | DB | 223169.03
31175 | Kapcsolókészülékek 630A-ig | INV630 4P |  | * | 238141 | 1 | 1 | DB | 283387.79
31180 | Kapcsolókészülékek 630A-ig | Interpact INV100 3P piros kapcsolókar |  |  | 69456 | 1 | 1 | DB | 82652.64
31181 | Kapcsolókészülékek 630A-ig | Interpact INV100 4P piros kapcsolókar |  |  | 89063 | 1 | 1 | DB | 105984.97
31182 | Kapcsolókészülékek 630A-ig | Interpact INV200 3P piros kapcsolókar |  |  | 76769 | 1 | 1 | DB | 91355.11
31184 | Kapcsolókészülékek 630A-ig | Interpact INV160 3P piros kapcsolókar |  |  | 73112 | 1 | 1 | DB | 87003.28
31186 | Kapcsolókészülékek 630A-ig | Interpact INV250 3P piros kapcsolókar, sárga homloklap |  |  | 84078 | 1 | 1 | DB | 100052.82
31187 | Kapcsolókészülékek 630A-ig | Interpact INV250 4P piros kar+sárga homloklap |  |  | 106343 | 1 | 1 | DB | 126548.17
31188 | Kapcsolókészülékek 630A-ig | Interpact INV320 3P piros kapcsolókar, sárga homloklap |  |  | 137527 | 1 | 1 | DB | 163657.13
31190 | Kapcsolókészülékek 630A-ig | Interpact INV400 3P piros kapcsolókar, sárga homloklap |  |  | 152808 | 1 | 1 | DB | 181841.52
31194 | Kapcsolókészülékek 630A-ig | Interpact INV630 3P piros kapcsolókar, sárga homloklap |  |  | 206292 | 1 | 1 | DB | 245487.48
31208 | Kapcsolókészülékek 630A-ig | Fémlemez szekrény IP55 homl.lap.kar fekete |  |  | 225978 | 1 | 1 | DB | 268913.82
31209 | Kapcsolókészülékek 630A-ig | Fémlemez szekrény IP55 homl.kapcs.kar piros |  |  | 239270 | 1 | 1 | DB | 284731.3
31212 | Kapcsolókészülékek 630A-ig | Önálló fém kapcsolószekrény IP55 INS320-630 standard kapcsolóhoz |  |  | 285796 | 1 | 1 | DB | 340097.24
31288 | Kapcsolókészülékek 630A-ig | Standard fekete kapcsolókar |  | * | 43985 | 1 | 1 | DB | 52342.15
31289 | Kapcsolókészülékek 630A-ig | Piros kapcsolókar/sárga homloklap |  | * | 38552 | 1 | 1 | DB | 45876.88
31291 | Kapcsolókészülékek 630A-ig | Reteszelő készülék |  | * | 8801 | 1 | 1 | DB | 10473.19
31296 | Kapcsolókészülékek 630A-ig | Rotációs hajtás, fekete INS/INV800-1600 |  | * | 12569 | 1 | 1 | DB | 14957.11
31297 | Kapcsolókészülékek 630A-ig | Tartalék piros működtetőkar INS630b/1600 |  | * | 12569 | 1 | 1 | DB | 14957.11
31298 | Kapcsolókészülékek 630A-ig | Tartalék fekete fogantyú INS200/2500-hoz |  | * | 20916 | 1 | 1 | DB | 24890.04
31301 | Kapcsolókészülékek 630A-ig | Kábeltartó adapter 3P (INS/IN) |  | * | 138912 | 1 | 1 | DB | 165305.28
31302 | Kapcsolókészülékek 630A-ig | Interpact INS630b/1600 függőleges csatlakozó adapter 4P |  |  | 192947 | 1 | 1 | DB | 229606.93
31305 | Kapcsolókészülékek 630A-ig | INS/INV630b-1600 3P fázisszéthúzó |  | * | 69125 | 1 | 1 | DB | 82258.75
31306 | Kapcsolókészülékek 630A-ig | INS/INV630b-1600 4P fázisszéthúzó |  |  | 95722 | 1 | 1 | DB | 113909.18
31307 | Kapcsolókészülékek 630A-ig | Kapocsfedél alap |  | * | 16726 | 1 | 1 | DB | 19903.94
31308 | Kapcsolókészülékek 630A-ig | INS630b/1600 kapocsfedél alap 4P |  |  | 16780 | 1 | 1 | DB | 19968.2
31310 | Kapcsolókészülékek 630A-ig | Csatlakozó INS2000/2500-hoz |  |  | 51029 | 1 | 1 | DB | 60724.51
31315 | Kapcsolókészülékek 630A-ig | INS/INV630b-1600 4P fáziselválasztó |  | * | 13825 | 1 | 1 | DB | 16451.75
31319 | Kapcsolókészülékek 630A-ig | INS/INV2000/2500 4P fáziselválasztó |  | * | 52688 | 1 | 1 | DB | 62698.72
31330 | Kapcsolókészülékek 630A-ig | Interpact INS800 3P, szerelt |  | * | 445308 | 1 | 1 | DB | 529916.52
31331 | Kapcsolókészülékek 630A-ig | Interpact INS800 4P alapkészülék fekete fogantyúval |  |  | 578899 | 1 | 1 | DB | 688889.81
31332 | Kapcsolókészülékek 630A-ig | Interpact INS1000 3P, szerelt |  | * | 485185 | 1 | 1 | DB | 577370.15
31333 | Kapcsolókészülékek 630A-ig | Interpact INS1000 4P alapkészlet, fekete fogantyúval |  |  | 630740 | 1 | 1 | DB | 750580.6
31334 | Kapcsolókészülékek 630A-ig | Interpact INS1250 3P, szerelt |  | * | 598172 | 1 | 1 | DB | 711824.68
31335 | Kapcsolókészülékek 630A-ig | INS1250 4P alapkész., fekete fogantyúval |  |  | 777625 | 1 | 1 | DB | 925373.75
31336 | Kapcsolókészülékek 630A-ig | Interpact INS1600 3P standard, fekete fogantyúval |  | * | 697865 | 1 | 1 | DB | 830459.35
31337 | Kapcsolókészülékek 630A-ig | INS1600 4P alapkész., fekete fogantyúval |  |  | 907226 | 1 | 1 | DB | 1079598.94
31338 | Kapcsolókészülékek 630A-ig | Interpact INS2000 3P |  |  | 864026 | 1 | 1 | DB | 1028190.94
31339 | Kapcsolókészülékek 630A-ig | Interpact INS2000 4P |  |  | 1123233 | 1 | 1 | DB | 1336647.27
31340 | Kapcsolókészülékek 630A-ig | Interpact INS2500 3P |  |  | 1129880 | 1 | 1 | DB | 1344557.2
31341 | Kapcsolókészülékek 630A-ig | Interpact INS2500 4P |  |  | 1468844 | 1 | 1 | DB | 1747924.36
31342 | Kapcsolókészülékek 630A-ig | Interpact INS630b 3P, szerelt |  |  | 398783 | 1 | 1 | DB | 474551.77
31344 | Kapcsolókészülékek 630A-ig | Interpact INS800 3P piros/sárga, szerelt |  |  | 489838 | 1 | 1 | DB | 582907.22
31346 | Kapcsolókészülékek 630A-ig | Interpact INS1000 3P piros/sárga, szerelt |  |  | 533703 | 1 | 1 | DB | 635106.57
31348 | Kapcsolókészülékek 630A-ig | Interpact INS1250 3P piros/sárga,szer. |  |  | 657988 | 1 | 1 | DB | 783005.72
31350 | Kapcsolókészülékek 630A-ig | Interpact INS1600 3P piros/sárga, szerelt |  |  | 767654 | 1 | 1 | DB | 913508.26
31358 | Kapcsolókészülékek 630A-ig | Interpact INV800 3P, szerelt |  |  | 467574 | 1 | 1 | DB | 556413.06
31360 | Kapcsolókészülékek 630A-ig | INV1000 3P alapkészülék |  | * | 509443 | 1 | 1 | DB | 606237.17
31361 | Kapcsolókészülékek 630A-ig | Interpact INV1000 4P, szerelt |  |  | 662278 | 1 | 1 | DB | 788110.82
31362 | Kapcsolókészülékek 630A-ig | Interpact INV1250 3P alapkészülék |  | * | 628083 | 1 | 1 | DB | 747418.77
31363 | Kapcsolókészülékek 630A-ig | Interpact INV1250 4P, szerelt |  |  | 824148 | 1 | 1 | DB | 980736.12
31364 | Kapcsolókészülékek 630A-ig | Interpact INV1600 alapkészülék 3P |  | * | 732759 | 1 | 1 | DB | 871983.21
31365 | Kapcsolókészülékek 630A-ig | Interpact INV1600 4P, szerelt |  |  | 930490 | 1 | 1 | DB | 1107283.1
31366 | Kapcsolókészülékek 630A-ig | Interpact INV2000 3P |  |  | 1001557 | 1 | 1 | DB | 1191852.83
31367 | Kapcsolókészülékek 630A-ig | Interpact INV2000 4P |  |  | 1229575 | 1 | 1 | DB | 1463194.25
31368 | Kapcsolókészülékek 630A-ig | Interpact INV2500 3P |  |  | 1186374 | 1 | 1 | DB | 1411785.06
31369 | Kapcsolókészülékek 630A-ig | Interpact INV2500 4p |  |  | 1595123 | 1 | 1 | DB | 1898196.37
31372 | Kapcsolókészülékek 630A-ig | Interpact INV800 3P piros/sárga, szerelt |  |  | 514331 | 1 | 1 | DB | 612053.89
31374 | Kapcsolókészülékek 630A-ig | Interpact INV1000 3P piros/sárga,szerelt |  |  | 560389 | 1 | 1 | DB | 666862.91
31376 | Kapcsolókészülékek 630A-ig | Interpact INV1250 3P piros/sárga, szerelt |  |  | 690890 | 1 | 1 | DB | 822159.1
31378 | Kapcsolókészülékek 630A-ig | Interpact INV1600 3P piros/sárga,szerelt |  |  | 806036 | 1 | 1 | DB | 959182.84
32631 | Kapcsolókészülékek 630A-ig | Rögzített kapcsolókar reteszelő (NS400/630) |  | * | 11200 | 1 | 1 | DB | 13328
33013 | Compact NS 630A felett | Saru készlet 240 mm² 3P kábelhez |  |  | 67043 | 1 | 1 | DB | 79781.17
33014 | Compact NS 630A felett | Saru készlet 240 mm² 4P kábelhez |  |  | 89213 | 1 | 1 | DB | 106163.47
33015 | Compact NS 630A felett | Saru készlet 300 mm² 3P kábelhez |  |  | 71859 | 1 | 1 | DB | 85512.21
33016 | Compact NS 630A felett | Saru készlet 300 mm² 4P kábelhez |  |  | 95806 | 1 | 1 | DB | 114009.14
33098 | Compact NS 630A felett | Sorkapocs 3vez. kocsiszerk.vill.kieg. |  | * | 15303 | 1 | 1 | DB | 18210.57
33099 | Compact NS 630A felett | Sorkapocs 6.vez.kocsiszer. |  | * | 17263 | 1 | 1 | DB | 20542.97
33173 | Compact NS 630A felett | Profalux zár 2 kulccsal |  |  | 102265 | 1 | 1 | DB | 121695.35
33174 | Compact NS 630A felett | Profalux zár 215470 2 kulccsal |  |  | 23085 | 1 | 1 | DB | 27471.15
33175 | Kapcsolókészülékek 630A-ig | Profalux zár 215471 2 kulccsal |  |  | 24240 | 1 | 1 | DB | 28845.6
33189 | Compact NS 630A felett | Ronis zár 2 kulccsal |  |  | 35716 | 1 | 1 | DB | 42502.04
33190 | Kapcsolókészülékek 630A-ig | Ronis zár EL24135 2 kulccsal |  | * | 65356 | 1 | 1 | DB | 77773.64
33191 | Kapcsolókészülékek 630A-ig | Ronis zár EL24135 2 kulccsal |  |  | 66654 | 1 | 1 | DB | 79318.26
33192 | Kapcsolókészülékek 630A-ig | Ronis zár EL24315 2 kulccsal |  |  | 66602 | 1 | 1 | DB | 79256.38
33195 | Compact NS 630A felett | Billanőkar hosszabbítás NS630B/1600 |  | * | 2618 | 1 | 1 | DB | 3115.42
33460 | Compact NS 630A felett | NS 630b N 3P fix kézi vezérlésű készülék mellső csatlakozás Micrologic 2.0 |  |  | 632611 | 1 | 1 | DB | 752807.09
33461 | Compact NS 630A felett | NS 630b H 3P fix kézi vezérlésű készülék mellső csatlakozás Micrologic 2.0 |  |  | 859133 | 1 | 1 | DB | 1022368.27
33462 | Compact NS 630A felett | NS 630b L 3P fix kézi vezérlésű készülék mellső csatlakozás Micrologic 2.0 |  |  | 874412 | 1 | 1 | DB | 1040550.28
33463 | Compact NS 630A felett | NS 630b N 4P fix kézi vezérlésű készülék mellső csatlakozás Micrologic 2.0 |  |  | 814983 | 1 | 1 | DB | 969829.77
33464 | Compact NS 630A felett | NS 630b H 4P fix kézi vezérlésű készülék mellső csatlakozás Micrologic 2.0 |  |  | 899888 | 1 | 1 | DB | 1070866.72
33465 | Compact NS 630A felett | NS 630b L 4P fix kézi vezérlésű készülék mellső csatlakozás Micrologic 2.0 |  |  | 1061147 | 1 | 1 | DB | 1262764.93
33466 | Compact NS 630A felett | NS 800 N 3P fix kézi vezérlésű készülék mellső csatlakozás Micrologic 2.0 |  | * | 677079 | 1 | 1 | DB | 805724.01
33467 | Compact NS 630A felett | NS 800 H 3P fix kézi vezérlésű készülék mellső csatlakozás Micrologic 2.0 |  | * | 864763 | 1 | 1 | DB | 1029067.97
33468 | Compact NS 630A felett | NS 800 L 3P fix kézi vezérlésű készülék mellső csatlakozás Micrologic 2.0 |  |  | 985723 | 1 | 1 | DB | 1173010.37
33469 | Compact NS 630A felett | NS 800 N 4P fix kézi vezérlésű készülék mellső csatlakozás Micrologic 2.0 |  | * | 945692 | 1 | 1 | DB | 1125373.48
33470 | Compact NS 630A felett | NS 800 H 4P fix kézi vezérlésű készülék mellső csatlakozás Micrologic 2.0 |  |  | 1008110 | 1 | 1 | DB | 1199650.9
33471 | Compact NS 630A felett | NS 800 L 4P fix kézi vezérlésű készülék mellső csatlakozás Micrologic 2.0 |  |  | 1173899 | 1 | 1 | DB | 1396939.81
33472 | Compact NS 630A felett | NS 1000 N 3P fix kézi vezérlésű készülék mellső csatlakozás Micrologic 2.0 |  | * | 829941 | 1 | 1 | DB | 987629.79
33473 | Compact NS 630A felett | NS 1000 H 3P fix kézi vezérlésű készülék mellső csatlakozás Micrologic 2.0 |  | * | 1058949 | 1 | 1 | DB | 1260149.31
33474 | Compact NS 630A felett | NS 1000 L 3P fix kézi vezérlésű készülék mellső csatlakozás Micrologic 2.0 |  |  | 1209084 | 1 | 1 | DB | 1438809.96
33475 | Compact NS 630A felett | NS 1000 N 4P fix kézi vezérlésű készülék mellső csatlakozás Micrologic 2.0 |  | * | 1145145 | 1 | 1 | DB | 1362722.55
33476 | Compact NS 630A felett | NS 1000 H 4P fix kézi vezérlésű készülék mellső csatlakozás Micrologic 2.0 |  |  | 1217690 | 1 | 1 | DB | 1449051.1
33477 | Compact NS 630A felett | NS 1000 L 4P fix kézi vezérlésű készülék mellső csatlakozás Micrologic 2.0 |  |  | 1423486 | 1 | 1 | DB | 1693948.34
33478 | Compact NS 630A felett | NS 1250 N 3P fix kézi vezérlésű készülék mellső csatlakozás Micrologic 2.0 |  | * | 973897 | 1 | 1 | DB | 1158937.43
33479 | Compact NS 630A felett | NS 1250 H 3P fix kézi vezérlésű készülék mellső csatlakozás Micrologic 2.0 |  |  | 1243401 | 1 | 1 | DB | 1479647.19
33480 | Compact NS 630A felett | NS 1250 N 4P fix kézi vezérlésű készülék mellső csatlakozás Micrologic 2.0 |  | * | 1367320 | 1 | 1 | DB | 1627110.8
33481 | Compact NS 630A felett | NS 1250 H 4P fix kézi vezérlésű készülék mellső csatlakozás Micrologic 2.0 |  |  | 1470623 | 1 | 1 | DB | 1750041.37
33482 | Compact NS 630A felett | NS 1600 N 3P fix kézi vezérlésű készülék mellső csatlakozás Micrologic 2.0 |  | * | 1422599 | 1 | 1 | DB | 1692892.81
33483 | Compact NS 630A felett | NS 1600 H 3P fix kézi vezérlésű készülék mellső csatlakozás Micrologic 2.0 |  | * | 1557696 | 1 | 1 | DB | 1853658.24
33484 | Compact NS 630A felett | NS 1600 N 4P fix kézi vezérlésű készülék mellső csatlakozás Micrologic 2.0 |  |  | 1728740 | 1 | 1 | DB | 2057200.6
33485 | Compact NS 630A felett | NS 1600 H 4P fix kézi vezérlésű készülék mellső csatlakozás Micrologic 2.0 |  |  | 1863781 | 1 | 1 | DB | 2217899.39
33486 | Compact NS 630A felett | NS 630b NA 3P szakaszolókapcsoló fix készülék, mellső csatlakozás |  |  | 454214 | 1 | 1 | DB | 540514.66
33487 | Compact NS 630A felett | NS 800 NA 3P szakaszolókapcsoló fix készülék, mellső csatlakozás |  |  | 519649 | 1 | 1 | DB | 618382.31
33488 | Compact NS 630A felett | NS 1000 NA 3P szakaszolókapcsoló fix készülék, mellső csatlakozás |  | * | 544554 | 1 | 1 | DB | 648019.26
33489 | Compact NS 630A felett | NS 1250 NA 3P szakaszolókapcsoló fix készülék, mellső csatlakozás |  | * | 600267 | 1 | 1 | DB | 714317.73
33490 | Compact NS 630A felett | NS 1600 NA 3P szakaszolókapcsoló fix készülék, mellső csatlakozás |  | * | 756343 | 1 | 1 | DB | 900048.17
33491 | Compact NS 630A felett | NS 630b NA 4P szakaszolókapcsoló fix készülék, mellső csatlakozás |  |  | 568809 | 1 | 1 | DB | 676882.71
33492 | Compact NS 630A felett | NS 800 NA 4P szakaszolókapcsoló fix készülék, mellső csatlakozás |  |  | 654178 | 1 | 1 | DB | 778471.82
33493 | Compact NS 630A felett | NS 1000 NA 4P szakaszolókapcsoló fix készülék, mellső csatlakozás |  |  | 686008 | 1 | 1 | DB | 816349.52
33494 | Compact NS 630A felett | NS 1250 NA 4P szakaszolókapcsoló fix készülék, mellső csatlakozás |  |  | 757290 | 1 | 1 | DB | 901175.1
33495 | Compact NS 630A felett | NS 1600 NA 4P szakaszolókapcsoló fix készülék, mellső csatlakozás |  |  | 945431 | 1 | 1 | DB | 1125062.89
33546 | Compact NS 630A felett | NS 630b N 3P fix kézi vezérlésű készülék mellső csatlakozás Micrologic 5.0 |  |  | 844705 | 1 | 1 | DB | 1005198.95
33547 | Compact NS 630A felett | NS 630b H 3P fix kézi vezérlésű készülék mellső csatlakozás Micrologic 5.0 |  |  | 933847 | 1 | 1 | DB | 1111277.93
33548 | Compact NS 630A felett | NS 630b L 3P fix kézi vezérlésű készülék mellső csatlakozás Micrologic 5.0 |  |  | 1027227 | 1 | 1 | DB | 1222400.13
33549 | Compact NS 630A felett | NS 630b N 4P fix kézi vezérlésű készülék mellső csatlakozás Micrologic 5.0 |  |  | 967812 | 1 | 1 | DB | 1151696.28
33550 | Compact NS 630A felett | NS 630b H 4P fix kézi vezérlésű készülék mellső csatlakozás Micrologic 5.0 |  |  | 1052703 | 1 | 1 | DB | 1252716.57
33551 | Compact NS 630A felett | NS 630b L 4P fix kézi vezérlésű készülék mellső csatlakozás Micrologic 5.0 |  |  | 1213965 | 1 | 1 | DB | 1444618.35
33552 | Compact NS 630A felett | NS 800 N 3P fix kézi vezérlésű készülék mellső csatlakozás Micrologic 5.0 |  | * | 951229 | 1 | 1 | DB | 1131962.51
33553 | Compact NS 630A felett | NS 800 H 3P fix kézi vezérlésű készülék mellső csatlakozás Micrologic 5.0 |  |  | 1026044 | 1 | 1 | DB | 1220992.36
33554 | Compact NS 630A felett | NS 800 L 3P fix kézi vezérlésű készülék mellső csatlakozás Micrologic 5.0 |  |  | 1147027 | 1 | 1 | DB | 1364962.13
33555 | Compact NS 630A felett | NS 800 N 4P fix kézi vezérlésű készülék mellső csatlakozás Micrologic 5.0 |  |  | 1106944 | 1 | 1 | DB | 1317263.36
33556 | Compact NS 630A felett | NS 800 H 4P fix kézi vezérlésű készülék mellső csatlakozás Micrologic 5.0 |  |  | 1169413 | 1 | 1 | DB | 1391601.47
33557 | Compact NS 630A felett | NS 800 L 4P fix kézi vezérlésű készülék mellső csatlakozás Micrologic 5.0 |  |  | 1335219 | 1 | 1 | DB | 1588910.61
33558 | Compact NS 630A felett | NS 1000 N 3P fix kézi vezérlésű készülék mellső csatlakozás Micrologic 5.0 |  | * | 1122588 | 1 | 1 | DB | 1335879.72
33559 | Compact NS 630A felett | NS 1000 H 3P fix kézi vezérlésű készülék mellső csatlakozás Micrologic 5.0 |  |  | 1213298 | 1 | 1 | DB | 1443824.62
33560 | Compact NS 630A felett | NS 1000 L 3P fix kézi vezérlésű készülék mellső csatlakozás Micrologic 5.0 |  |  | 1363407 | 1 | 1 | DB | 1622454.33
33561 | Compact NS 630A felett | NS 1000 N 4P fix kézi vezérlésű készülék mellső csatlakozás Micrologic 5.0 |  |  | 1299466 | 1 | 1 | DB | 1546364.54
33562 | Compact NS 630A felett | NS 1000 H 4P fix kézi vezérlésű készülék mellső csatlakozás Micrologic 5.0 |  |  | 1389145 | 1 | 1 | DB | 1653082.55
33563 | Compact NS 630A felett | NS 1000 L 4P fix kézi vezérlésű készülék mellső csatlakozás Micrologic 5.0 |  |  | 1577811 | 1 | 1 | DB | 1877595.09
33564 | Compact NS 630A felett | NS 1250 N 3P fix kézi vezérlésű készülék mellső csatlakozás Micrologic 5.0 |  | * | 1290587 | 1 | 1 | DB | 1535798.53
33565 | Compact NS 630A felett | NS 1250 H 3P fix kézi vezérlésű készülék mellső csatlakozás Micrologic 5.0 |  |  | 1397775 | 1 | 1 | DB | 1663352.25
33566 | Compact NS 630A felett | NS 1250 N 4P fix kézi vezérlésű készülék mellső csatlakozás Micrologic 5.0 |  |  | 1521666 | 1 | 1 | DB | 1810782.54
33567 | Compact NS 630A felett | NS 1250 H 4P fix kézi vezérlésű készülék mellső csatlakozás Micrologic 5.0 |  |  | 1624997 | 1 | 1 | DB | 1933746.43
33568 | Compact NS 630A felett | NS 1600 N 3P fix kézi vezérlésű készülék mellső csatlakozás Micrologic 5.0 |  | * | 1584691 | 1 | 1 | DB | 1885782.29
33569 | Compact NS 630A felett | NS 1600 H 3P fix kézi vezérlésű készülék mellső csatlakozás Micrologic 5.0 |  |  | 1719760 | 1 | 1 | DB | 2046514.4
33570 | Compact NS 630A felett | NS 1600 N 4P fix kézi vezérlésű készülék mellső csatlakozás Micrologic 5.0 |  |  | 1890807 | 1 | 1 | DB | 2250060.33
33571 | Compact NS 630A felett | NS 1600 H 4P fix kézi vezérlésű készülék mellső csatlakozás Micrologic 5.0 |  |  | 2025847 | 1 | 1 | DB | 2410757.93
33579 | Compact NS 630A felett | Áramváltó csillagponti visszáramvédelemre (SGR) |  | * | 378178 | 1 | 1 | DB | 450031.82
33581 | Kapcsolókészülékek 630A-ig | ZSI és nulla |  | * | 376 | 1 | 1 | DB | 447.44
33597 | Compact NS 630A felett | Ívoltó kamra takaró mellső csatlakozás 4P |  | * | 12875 | 1 | 1 | DB | 15321.25
33598 | Compact NS 630A felett | Mellső felső csatlakozás fix készülék 630/1000A 3P |  | * | 28560 | 1 | 1 | DB | 33986.4
33599 | Compact NS 630A felett | Mellső alsó csatlakozás fix készülék 630/1000A 3P |  | * | 25963 | 1 | 1 | DB | 30895.97
33600 | Compact NS 630A felett | Mellső felső csatlakozás fix készülék 1250A, 630/1000A L típus 3P |  |  | 38977 | 1 | 1 | DB | 46382.63
33601 | Compact NS 630A felett | Mellső alsó csatlakozás fix készülék 1250A, 630/1000A L típus 3P |  |  | 38977 | 1 | 1 | DB | 46382.63
33602 | Compact NS 630A felett | Mellső felső csatlakozás fix készülék 1600 3P |  | * | 51934 | 1 | 1 | DB | 61801.46
33603 | Compact NS 630A felett | Mellső alsó csatlakozás fix készülék 1600A 3P |  | * | 51934 | 1 | 1 | DB | 61801.46
33604 | Compact NS 630A felett | Hátsó felső függőleges csatlakozás 630/1600A fix 3P |  |  | 78644 | 1 | 1 | DB | 93586.36
33605 | Compact NS 630A felett | Hátsó alsó függőleges csatlakozás 630/1600A fix 3P |  |  | 78644 | 1 | 1 | DB | 93586.36
33606 | Compact NS 630A felett | Hátsó felső vízszintes csatlakozás 630/1600A fix 3P |  |  | 74898 | 1 | 1 | DB | 89128.62
33607 | Kapcsolókészülékek 630A-ig | Hátsó alsó vízszintes csatlakozás 630/1600A fix 3P |  |  | 74898 | 1 | 1 | DB | 89128.62
33608 | Compact NS 630A felett | Mellső felső csatlakozás fix készülék 630/1000A 4P |  |  | 40423 | 1 | 1 | DB | 48103.37
33609 | Compact NS 630A felett | Mellső alsó csatlakozás fix készülék 630/1000A 4P |  |  | 40423 | 1 | 1 | DB | 48103.37
33610 | Compact NS 630A felett | Mellső felső csatlakozás fix készülék 1250A, 630/1000A L típus 4P |  |  | 60587 | 1 | 1 | DB | 72098.53
33611 | Compact NS 630A felett | Mellső alsó csatlakozás fix készülék 1250A, 630/1000A L típus 4P |  |  | 60587 | 1 | 1 | DB | 72098.53
33612 | Compact NS 630A felett | Mellső felső csatlakozás fix készülék 1600 4P |  |  | 80785 | 1 | 1 | DB | 96134.15
33613 | Compact NS 630A felett | Mellső alsó csatlakozás fix készülék 1600A 4P |  |  | 80785 | 1 | 1 | DB | 96134.15
33614 | Compact NS 630A felett | Hátsó felső függőleges csatlakozás 630/1600A fix 4P |  |  | 98276 | 1 | 1 | DB | 116948.44
33615 | Compact NS 630A felett | Hátsó alsó függőleges csatlakozás 640/1600A fix 4P |  |  | 98276 | 1 | 1 | DB | 116948.44
33616 | Compact NS 630A felett | Hátsó felső vízszintes csatlakozás 640/1600A fix 4P |  |  | 98276 | 1 | 1 | DB | 116948.44
33617 | Compact NS 630A felett | Hátsó alsó vízszintes csatlakozás 640/1600A fix 4P |  |  | 98276 | 1 | 1 | DB | 116948.44
33622 | Compact NS 630A felett | Fázisszéthúzó 3P 630/1600 A |  | * | 77079 | 1 | 1 | DB | 91724.01
33623 | Compact NS 630A felett | Fázisszéthúzó 4P 630/1600 A |  | * | 100796 | 1 | 1 | DB | 119947.24
33628 | Compact NS 630A felett | 1 hosszú kapocsfedél mellső csatlakozás 3P |  | * | 20490 | 1 | 1 | DB | 24383.1
33629 | Compact NS 630A felett | 1 hosszú kapocsfedél mellső csatlakozás 4P |  | * | 26370 | 1 | 1 | DB | 31380.3
33640 | Compact NS 630A felett | Csupasz kábel csatlakozó mellső csatlakozás 3P |  | * | 87408 | 1 | 1 | DB | 104015.52
33641 | Compact NS 630A felett | Csupasz kábel csatlakozó mellső csatlakozás 4P |  | * | 127079 | 1 | 1 | DB | 151224.01
33642 | Compact NS 630A felett | NS630 felett /NT függőleges csatlakozó adapterek 3P (3db) |  | * | 160512 | 1 | 1 | DB | 191009.28
33643 | Compact NS 630A felett | NS630 felett /NT függőleges csatlakozó adapterek 4P (4db) |  | * | 182774 | 1 | 1 | DB | 217501.06
33644 | Compact NS 630A felett | Közdarab kábelsarus kialakításhoz mellső csatlakozás 3P |  | * | 96309 | 1 | 1 | DB | 114607.71
33645 | Masterpact NT | Kábelsaru adapter 4P |  | * | 133836 | 1 | 1 | DB | 159264.84
33646 | Compact NS 630A felett | NT fáziselválasztó 3P/4P, fix szakaszolóhoz, felső mellső csatlakozáshoz, 3db |  | * | 10878 | 1 | 1 | DB | 12944.82
33648 | Compact NS 630A felett | NT fáziselválasztó 3P/4P, fix megszakítóhoz, alsó/felső hátsó csatlakozáshoz, 3db |  | * | 16497 | 1 | 1 | DB | 19631.43
33680 | Kapcsolókészülékek 630A-ig | Késleltető egys.MN áll.48/60 V AC/DC |  |  | 117341 | 1 | 1 | DB | 139635.79
33681 | Kapcsolókészülékek 630A-ig | Késleltető egys.MN áll.100/130 V AC/DC |  |  | 117341 | 1 | 1 | DB | 139635.79
33682 | Kapcsolókészülékek 630A-ig | Késleltető egys.MN áll.200/250 V AC/DC |  | * | 117341 | 1 | 1 | DB | 139635.79
33717 | Compact NS 630A felett | Ajtókivágás-takaró (kisméretű kivágás) (CDP) |  | * | 6296 | 1 | 1 | DB | 7492.24
33718 | Compact NS 630A felett | Ajtókivágás takaró billenőkaros, rotációs hajtású, villamos műk. készülék |  | * | 12975 | 1 | 1 | DB | 15440.25
33763 | Compact NS 630A felett | Segédáramköri sorkapocs takaró 3P (CB) |  | * | 18889 | 1 | 1 | DB | 22477.91
33764 | Compact NS 630A felett | Segédáramköri sorkapocs takaró 4P (CB) |  | * | 21677 | 1 | 1 | DB | 25795.63
33768 | Compact NS 630A felett | NT fáziselválasztó 3P/4P, kikocsizható megszakítóhoz, alsó/felső hátsó csatlakozáshoz, 3db |  | * | 17283 | 1 | 1 | DB | 20566.77
33857 | Compact NS 630A felett | Ajtókivágás takaró keret kikocsizható készülék (CDP) |  | * | 27004 | 1 | 1 | DB | 32134.76
33858 | Compact NS 630A felett | Ajtókivágás takaró (OP) |  |  | 30174 | 1 | 1 | DB | 35907.06
33859 | Compact NS 630A felett | Átlátszó fedél ajtókerethez kikocsizható készülék (CCP) |  | * | 114213 | 1 | 1 | DB | 135913.47
33895 | Masterpact NT | Működésszámláló mechanizmus (CDM) |  | * | 84088 | 1 | 1 | DB | 100064.72
33897 | Masterpact NT | Nyomógomb retesz lakattal (VBPO) |  | * | 28051 | 1 | 1 | DB | 33380.69
33899 | Compact NS 630A felett | Nyitott helyzet retesz készlet Ronis (zár nélkül) |  | * | 18889 | 1 | 1 | DB | 22477.91
33902 | Compact NS 630A felett | Reteszelés KI helyzetben 1 Profalux kulcsos zár |  |  | 35036 | 1 | 1 | DB | 41692.84
33903 | Compact NS 630A felett | Reteszelés KI helyzetben 1 Ronis kulcsos zár |  |  | 35036 | 1 | 1 | DB | 41692.84
33904 | Compact NS 630A felett | Reteszelés KI helyzetben 2 Profalux kulcsos zár, 1 kulccsal |  |  | 70070 | 1 | 1 | DB | 83383.3
33905 | Compact NS 630A felett | Reteszelés KI helyzetben 2 Ronis kulcsos zár, 1 kulccsal |  |  | 70070 | 1 | 1 | DB | 83383.3
34400 | Compact NS 630A felett | NS 630b N 3P fix kézi vezérlésű készülék mellső csatlakozás Micrologic 2.0E |  |  | 822243 | 1 | 1 | DB | 978469.17
34401 | Compact NS 630A felett | NS 630b H 3P fix kézi vezérlésű készülék mellső csatlakozás Micrologic 2.0E |  |  | 912871 | 1 | 1 | DB | 1086316.49
34402 | Compact NS 630A felett | NS 630b N 4P fix kézi vezérlésű készülék mellső csatlakozás Micrologic 2.0E |  |  | 945945 | 1 | 1 | DB | 1125674.55
34403 | Compact NS 630A felett | NS 630b H 4P fix kézi vezérlésű készülék mellső csatlakozás Micrologic 2.0E |  |  | 1177471 | 1 | 1 | DB | 1401190.49
34404 | Compact NS 630A felett | NS 800 N 3P fix kézi vezérlésű készülék mellső csatlakozás Micrologic 2.0E |  |  | 846721 | 1 | 1 | DB | 1007597.99
34405 | Compact NS 630A felett | NS 800 H 3P fix kézi vezérlésű készülék mellső csatlakozás Micrologic 2.0E |  |  | 979019 | 1 | 1 | DB | 1165032.61
34406 | Compact NS 630A felett | NS 800 N 4P fix kézi vezérlésű készülék mellső csatlakozás Micrologic 2.0E |  |  | 1045170 | 1 | 1 | DB | 1243752.3
34407 | Compact NS 630A felett | NS 800 H 4P fix kézi vezérlésű készülék mellső csatlakozás Micrologic 2.0E |  |  | 1243620 | 1 | 1 | DB | 1479907.8
34408 | Compact NS 630A felett | NS 1000 N 3P fix kézi vezérlésű készülék mellső csatlakozás Micrologic 2.0E |  |  | 945945 | 1 | 1 | DB | 1125674.55
34409 | Compact NS 630A felett | NS 1000 H 3P fix kézi vezérlésű készülék mellső csatlakozás Micrologic 2.0E |  |  | 1111320 | 1 | 1 | DB | 1322470.8
34410 | Compact NS 630A felett | NS 1000 N 4P fix kézi vezérlésű készülék mellső csatlakozás Micrologic 2.0E |  |  | 1210547 | 1 | 1 | DB | 1440550.93
34411 | Compact NS 630A felett | NS 1000 H 4P fix kézi vezérlésű készülék mellső csatlakozás Micrologic 2.0E |  |  | 1375918 | 1 | 1 | DB | 1637342.42
34412 | Compact NS 630A felett | NS 1250 N 3P fix kézi vezérlésű készülék mellső csatlakozás Micrologic 2.0E |  |  | 1111320 | 1 | 1 | DB | 1322470.8
34413 | Compact NS 630A felett | NS 1250 H 3P fix kézi vezérlésű készülék mellső csatlakozás Micrologic 2.0E |  |  | 1243620 | 1 | 1 | DB | 1479907.8
34414 | Compact NS 630A felett | NS 1250 N 4P fix kézi vezérlésű készülék mellső csatlakozás Micrologic 2.0E |  |  | 1375918 | 1 | 1 | DB | 1637342.42
34415 | Compact NS 630A felett | NS 1250 H 4P fix kézi vezérlésű készülék mellső csatlakozás Micrologic 2.0E |  |  | 1574369 | 1 | 1 | DB | 1873499.11
34416 | Compact NS 630A felett | NS 1600 N 3P fix kézi vezérlésű készülék mellső csatlakozás Micrologic 2.0E |  |  | 1408994 | 1 | 1 | DB | 1676702.86
34417 | Compact NS 630A felett | NS 1600 H 3P fix kézi vezérlésű készülék mellső csatlakozás Micrologic 2.0E |  |  | 1607444 | 1 | 1 | DB | 1912858.36
34418 | Compact NS 630A felett | NS 1600 N 4P fix kézi vezérlésű készülék mellső csatlakozás Micrologic 2.0E |  |  | 1772819 | 1 | 1 | DB | 2109654.61
34419 | Compact NS 630A felett | NS 1600 H 4P fix kézi vezérlésű készülék mellső csatlakozás Micrologic 2.0E |  |  | 1971268 | 1 | 1 | DB | 2345808.92
34420 | Compact NS 630A felett | NS 630b N 3P fix kézi vezérlésű készülék mellső csatlakozás Micrologic 5.0E |  |  | 846721 | 1 | 1 | DB | 1007597.99
34421 | Compact NS 630A felett | NS 630b H 3P fix kézi vezérlésű készülék mellső csatlakozás Micrologic 5.0E |  |  | 1012095 | 1 | 1 | DB | 1204393.05
34422 | Compact NS 630A felett | NS 630b N 4P fix kézi vezérlésű készülék mellső csatlakozás Micrologic 5.0E |  |  | 1045170 | 1 | 1 | DB | 1243752.3
34423 | Compact NS 630A felett | NS 630b H 4P fix kézi vezérlésű készülék mellső csatlakozás Micrologic 5.0E |  |  | 1276695 | 1 | 1 | DB | 1519267.05
34424 | Compact NS 630A felett | NS 800 N 3P fix kézi vezérlésű készülék mellső csatlakozás Micrologic 5.0E |  |  | 945945 | 1 | 1 | DB | 1125674.55
34425 | Compact NS 630A felett | NS 800 H 3P fix kézi vezérlésű készülék mellső csatlakozás Micrologic 5.0E |  |  | 1078245 | 1 | 1 | DB | 1283111.55
34426 | Compact NS 630A felett | NS 800 N 4P fix kézi vezérlésű készülék mellső csatlakozás Micrologic 5.0E |  |  | 1144393 | 1 | 1 | DB | 1361827.67
34427 | Compact NS 630A felett | NS 800 H 4P fix kézi vezérlésű készülék mellső csatlakozás Micrologic 5.0E |  |  | 1342845 | 1 | 1 | DB | 1597985.55
34428 | Compact NS 630A felett | NS 1000 N 3P fix kézi vezérlésű készülék mellső csatlakozás Micrologic 5.0E |  |  | 1045170 | 1 | 1 | DB | 1243752.3
34429 | Compact NS 630A felett | NS 1000 H 3P fix kézi vezérlésű készülék mellső csatlakozás Micrologic 5.0E |  |  | 1210547 | 1 | 1 | DB | 1440550.93
34430 | Compact NS 630A felett | NS 1000 N 4P fix kézi vezérlésű készülék mellső csatlakozás Micrologic 5.0E |  |  | 1309769 | 1 | 1 | DB | 1558625.11
34431 | Compact NS 630A felett | NS 1000 H 4P fix kézi vezérlésű készülék mellső csatlakozás Micrologic 5.0E |  |  | 1475146 | 1 | 1 | DB | 1755423.74
34432 | Compact NS 630A felett | NS 1250 N 3P fix kézi vezérlésű készülék mellső csatlakozás Micrologic 5.0E |  |  | 1210547 | 1 | 1 | DB | 1440550.93
34433 | Compact NS 630A felett | NS 1250 H 3P fix kézi vezérlésű készülék mellső csatlakozás Micrologic 5.0E |  |  | 1342845 | 1 | 1 | DB | 1597985.55
34434 | Compact NS 630A felett | NS 1250 N 4P fix kézi vezérlésű készülék mellső csatlakozás Micrologic 5.0E |  |  | 1475146 | 1 | 1 | DB | 1755423.74
34435 | Compact NS 630A felett | NS 1250 H 4P fix kézi vezérlésű készülék mellső csatlakozás Micrologic 5.0E |  |  | 1673594 | 1 | 1 | DB | 1991576.86
34436 | Compact NS 630A felett | NS 1600 N 3P fix kézi vezérlésű készülék mellső csatlakozás Micrologic 5.0E |  |  | 1508218 | 1 | 1 | DB | 1794779.42
34437 | Compact NS 630A felett | NS 1600 H 3P fix kézi vezérlésű készülék mellső csatlakozás Micrologic 5.0E |  |  | 1706668 | 1 | 1 | DB | 2030934.92
34438 | Compact NS 630A felett | NS 1600 N 4P fix kézi vezérlésű készülék mellső csatlakozás Micrologic 5.0E |  |  | 1872045 | 1 | 1 | DB | 2227733.55
34439 | Compact NS 630A felett | NS 1600 H 4P fix kézi vezérlésű készülék mellső csatlakozás Micrologic 5.0E |  |  | 2070493 | 1 | 1 | DB | 2463886.67
41940 | Compact NS 630A felett | Ronis 1351.500 zár NSX-hez |  | * | 17622 | 1 | 1 | DB | 20970.18
41950 | Compact NS 630A felett | Ronis (2zár+1kulcs) NSX-hez |  | * | 23504 | 1 | 1 | DB | 27969.76
42878 | Kapcsolókészülékek 630A-ig | Profalux (2zár+1kulcs) NS*-hez |  | * | 25854 | 1 | 1 | DB | 30766.26
42888 | Compact NS 630A felett | Profalux zár NS100/630 NS*-hez |  | * | 17847 | 1 | 1 | DB | 21237.93
46996 | Compact NS 630A felett | Billenőkar hosszabbítás |  |  | 3000 | 1 | 1 | DB | 3570
47517 | Compact NS 630A felett | Nyitott helyzet retesz készlet Kirk (zár nélkül) |  |  | 77838 | 1 | 1 | DB | 92627.22
47518 | Compact NS 630A felett | Nyitott helyzet retesz készlet Castell (zár nélkül) |  |  | 100683 | 1 | 1 | DB | 119812.77
48465 | Compact NS 630A felett | Bontható mellső csatlakozás fix megszakítóhoz 3P 2000/3200A |  |  | 122251 | 1 | 1 | DB | 145478.69
48535 | Masterpact NW | Működésszámláló mechanizmus (CDM) |  | * | 93414 | 1 | 1 | DB | 111162.66
48595 | Masterpact NW | Kiegészítő sorkapocs takaró NW800/4000 A 3P (CB) |  | * | 28127 | 1 | 1 | DB | 33471.13
48596 | Masterpact NW | Kiegészítő sorkapocs takaró NW800/4000 A 4P (CB) |  | * | 54008 | 1 | 1 | DB | 64269.52
48597 | Masterpact NW | Kiegészítő sorkapocs takaró NW4000b/6300 A 3P (CB) |  | * | 77838 | 1 | 1 | DB | 92627.22
48598 | Masterpact NW | Kiegészítő sorkapocs takaró NW4000b/6300 A 4P (CB) |  | * | 95806 | 1 | 1 | DB | 114009.14
48599 | Masterpact NW | NW fáziselválasztó 3P/4P, fix megszakítóhoz/szakaszolóhoz, hátsó csatlakozáshoz, 3db |  | * | 77608 | 1 | 1 | DB | 92353.52
48600 | Kapcsolókészülékek 630A-ig | NW fáziselválasztó 3P/4P, kikocsizható megszakítóhoz/szakaszolóhoz, hátsó csatlakozáshoz, 3db |  | * | 86608 | 1 | 1 | DB | 103063.52
48601 | Masterpact NW | Ajtókivágás takaró keret fix készülékhez (CDP) |  | * | 50327 | 1 | 1 | DB | 59889.13
48603 | Kapcsolókészülékek 630A-ig | Ajtókivágás takaró keret kikocsizható készülék |  | * | 50327 | 1 | 1 | DB | 59889.13
48604 | Masterpact NW | Átlátszó fedél ajtókerethez kikocsizható készülék (CP) |  | * | 126874 | 1 | 1 | DB | 150980.06
48605 | Masterpact NW | Ajtókivágás takaró (OP) |  | * | 44596 | 1 | 1 | DB | 53069.24
49605 | Kapcsolókészülékek 630A-ig | Fupact INF32 INFD40, 1NO+1NC segédérintkező |  |  | 5779 | 1 | 1 | DB | 6877.01
49608 | Kapcsolókészülékek 630A-ig | INF32, állapotfigyelő tartó bal oldalra s |  |  | 3259 | 1 | 1 | DB | 3878.21
49609 | Kapcsolókészülékek 630A-ig | Fupact INF32 INFD40, 1NO segédérintkező |  |  | 6072 | 1 | 1 | DB | 7225.68
49610 | Kapcsolókészülékek 630A-ig | Fupact INF32 INFD40, 1NC segédérintkező |  |  | 6072 | 1 | 1 | DB | 7225.68
49613 | Kapcsolókészülékek 630A-ig | Közvetlen rotációs hajtás INF-hez |  |  | 4093 | 1 | 1 | DB | 4870.67
49614 | Kapcsolókészülékek 630A-ig | Közvetlen rotációs hajtás INF-hez |  |  | 5200 | 1 | 1 | DB | 6188
49616 | Kapcsolókészülékek 630A-ig | Piros/sárga hosszabbított rotációs hajtás |  | * | 13586 | 1 | 1 | DB | 16167.34
49617 | Kapcsolókészülékek 630A-ig | Piros/sárga hosszabbított rotációs hajtás |  |  | 14549 | 1 | 1 | DB | 17313.31
49619 | Kapcsolókészülékek 630A-ig | Hosszabbított rotációs hajtás |  | * | 6510 | 1 | 1 | DB | 7746.9
49620 | Kapcsolókészülékek 630A-ig | Fupact INFD250-800 közvetlen és hosszabbított rotációs hajtás fekete |  |  | 13459 | 1 | 1 | DB | 16016.21
49626 | Kapcsolókészülékek 630A-ig | Hosszabbított rotációs hajtás |  | * | 2385 | 1 | 1 | DB | 2838.15
49627 | Kapcsolókészülékek 630A-ig | Hosszabbított rotációs hajtás |  | * | 3257 | 1 | 1 | DB | 3875.83
49630 | Kapcsolókészülékek 630A-ig | Biztosító kiolvadás-jelző INFC32 3P |  |  | 6394 | 1 | 1 | DB | 7608.86
49651 | Kapcsolókészülékek 630A-ig | Kábelcsatlakozó 1 kábel 95-185mm2 |  |  | 21502 | 1 | 1 | DB | 25587.38
49652 | Kapcsolókészülékek 630A-ig | Kábelcsatlakozó 2 kábel 95-185mm2 |  |  | 35535 | 1 | 1 | DB | 42286.65
49653 | Kapcsolókészülékek 630A-ig | Kábelcsatlakozó 1 kábel 120-240mm2 |  |  | 22287 | 1 | 1 | DB | 26521.53
49654 | Kapcsolókészülékek 630A-ig | Kábelcsatlakozó 1 kábel 120-300mm2 |  |  | 24696 | 1 | 1 | DB | 29388.24
49655 | Kapcsolókészülékek 630A-ig | Kábelcsatlakozó 2 kábel 120-300mm2 |  |  | 29512 | 1 | 1 | DB | 35119.28
49805 | Kapcsolókészülékek 630A-ig | Fupact ISFT160 60mm sínre rögzített szerelhető |  | * | 22901 | 1 | 1 | DB | 27252.19
49814 | Kapcsolókészülékek 630A-ig | Fupact ISFT250 60mm sínre rögzített közvetlen szerelhető |  |  | 63239 | 1 | 1 | DB | 75254.41
49815 | Kapcsolókészülékek 630A-ig | Fupact ISFT250 60mm sínre akasztható |  |  | 78299 | 1 | 1 | DB | 93175.81 | LV480805
49816 | Kapcsolókészülékek 630A-ig | Fupact ISFT250, 100mm sínre akasztható |  |  | 84404 | 1 | 1 | DB | 100440.76
49820 | Kapcsolókészülékek 630A-ig | Fupact ISFT400 60mm sínre akasztható |  | * | 102664 | 1 | 1 | DB | 122170.16 | LV480807
49821 | Kapcsolókészülékek 630A-ig | Fupact ISFT400 100mm sínre akasztható |  |  | 109315 | 1 | 1 | DB | 130084.85
49826 | Kapcsolókészülékek 630A-ig | Fupact ISFT630 60mm sínre akasztható |  | * | 114501 | 1 | 1 | DB | 136256.19
49827 | Kapcsolókészülékek 630A-ig | Fupact ISFT630 100 mm sínre akasztható |  |  | 121337 | 1 | 1 | DB | 144391.03
49857 | Kapcsolókészülékek 630A-ig | ISFT250 biztosító kiolvadásjelző le |  |  | 78381 | 1 | 1 | DB | 93273.39 | LV480821
49860 | Kapcsolókészülékek 630A-ig | 3 db ISFT100 csupasz kábel csatlakozó |  |  | 6038 | 1 | 1 | DB | 7185.22
49861 | Kapcsolókészülékek 630A-ig | Fupact ISFT100 betáp sin 2 kapcsolóhoz |  | * | 9337 | 1 | 1 | DB | 11111.03
49862 | Kapcsolókészülékek 630A-ig | Fupact ISFT100 betáp sin 3 kapcsolóhoz |  | * | 10241 | 1 | 1 | DB | 12186.79
49863 | Kapcsolókészülékek 630A-ig | Fupact ISFT100 betáp sin 4 kapcsolóhoz |  | * | 15688 | 1 | 1 | DB | 18668.72
49864 | Kapcsolókészülékek 630A-ig | ISFT100 szigetelt takarólemez |  |  | 1326 | 1 | 1 | DB | 1577.94
49865 | Kapcsolókészülékek 630A-ig | Betáp csatlak.fésűs sínhez, 25-95mm2 (3db) |  | * | 15059 | 1 | 1 | DB | 17920.21
49866 | Kapcsolókészülékek 630A-ig | 3 db ISFT160 alátét érintkező Cu/Al káb-hez |  | * | 2772 | 1 | 1 | DB | 3298.68 | LV480815
49868 | Kapcsolókészülékek 630A-ig | ISFT160 nyomóalátét flex.sínhez |  |  | 1326 | 1 | 1 | DB | 1577.94
49870 | Kapcsolókészülékek 630A-ig | 3 db ISFT250 alátét érintkező Cu/Al káb-hez |  | * | 4217 | 1 | 1 | DB | 5018.23 | LV480822
49871 | Kapcsolókészülékek 630A-ig | 3 db ISFT250 nyomóalátét flex.sínhez |  |  | 2049 | 1 | 1 | DB | 2438.31
49873 | Kapcsolókészülékek 630A-ig | 3 db ISFT400/630 alátét érintkező Cu/Al káb |  | * | 5723 | 1 | 1 | DB | 6810.37 | LV480826
49874 | Kapcsolókészülékek 630A-ig | 3 db ISFT400/630 alátét hajlékony sínhez |  |  | 4217 | 1 | 1 | DB | 5018.23
49875 | Kapcsolókészülékek 630A-ig | 1 db ISFT400 kapocstakaró |  | * | 3014 | 1 | 1 | DB | 3586.66 | LV480827
49877 | Kapcsolókészülékek 630A-ig | Fupact ISFT100 DIN sint rögzítő készlet |  | * | 724 | 1 | 1 | DB | 861.56
49878 | Kapcsolókészülékek 630A-ig | Fupact ISFT100 ajtókivágás takaró keret 1 készlethez |  |  | 2713 | 1 | 1 | DB | 3228.47
49879 | Kapcsolókészülékek 630A-ig | Fupact ISFT100 ajtókivágás takaró keret 2 készlethez |  |  | 3616 | 1 | 1 | DB | 4303.04
49880 | Kapcsolókészülékek 630A-ig | ISFT160 3P kapocsfedél |  | * | 1214 | 1 | 1 | DB | 1444.66
49881 | Kapcsolókészülékek 630A-ig | Fupact ISFT160 ajtókivágás takaró keret 1 készlethez |  | * | 3014 | 1 | 1 | DB | 3586.66 | LV480817
49882 | Kapcsolókészülékek 630A-ig | Fupact ISFT160 ajtókivágás takaró keret 1 készlethez +1 |  |  | 3917 | 1 | 1 | DB | 4661.23
49883 | Kapcsolókészülékek 630A-ig | Fupact ISFT160 segédérintkező 1 NO/NC (váltó) |  |  | 2713 | 1 | 1 | DB | 3228.47
49884 | Kapcsolókészülékek 630A-ig | Fupact ISFT250 ajtókivágás takaró keret 1 készlethez |  | * | 3646 | 1 | 1 | DB | 4338.74 | LV480832
49885 | Kapcsolókészülékek 630A-ig | Fupact ISFT100-630 segédérintkező 1 NO/NC (váltó) |  | * | 1928 | 1 | 1 | DB | 2294.32
49886 | Kapcsolókészülékek 630A-ig | Fupact ISFT250 ajtókivágás takaró keret 1 készlethez +1 |  |  | 5723 | 1 | 1 | DB | 6810.37
49887 | Kapcsolókészülékek 630A-ig | Fupact ISFT400 ajtókivágás takaró keret 1 készlethez |  |  | 4664 | 1 | 1 | DB | 5550.16
49888 | Kapcsolókészülékek 630A-ig | ISFT400 ajtókivágás takaró ker. 1 készlethez +1d |  |  | 5723 | 1 | 1 | DB | 6810.37
49889 | Kapcsolókészülékek 630A-ig | Fupact ISFT630 ajtókivágás takaró keret 1 készlethez |  |  | 5423 | 1 | 1 | DB | 6453.37
49890 | Kapcsolókészülékek 630A-ig | Fupact ISFT100 fésűs csatlakozó csatoló |  |  | 9034 | 1 | 1 | DB | 10750.46
49892 | Kapcsolókészülékek 630A-ig | Fupact ISFT160 biztosító kiolvadás jelző 1NO/NC (váltó) |  | * | 11444 | 1 | 1 | DB | 13618.36
50134 | Kapcsolókészülékek 630A-ig | Gyűrűs áramváltó GO 110mm |  |  | 479851 | 1 | 1 | DB | 571022.69
50169 | Teljesítménymérés és felügyelet (PowerLogic) | Foglalat túlfeszültség levezetőhöz |  | * | 19267 | 1 | 1 | DB | 22927.73
50170 | Kapcsolókészülékek 630A-ig | Túlfeszültség levezető 250V |  |  | 36437 | 1 | 1 | DB | 43360.03
50171 | Teljesítménymérés és felügyelet (PowerLogic) | Túlfeszültség levezető 440V |  |  | 78736 | 1 | 1 | DB | 93695.84
50281 | Kapcsolókészülékek 630A-ig | Vigilohm XGR 115-127VAC |  |  | 957488 | 1 | 1 | DB | 1139410.72
50437 | Kapcsolókészülékek 630A-ig | TA30 zárt toroid In=65A d=30mm |  | * | 39692 | 1 | 1 | DB | 47233.48
50438 | Kapcsolókészülékek 630A-ig | Földzárlati toroid (zárt) 85A 50mm |  | * | 46308 | 1 | 1 | DB | 55106.52
50439 | Kapcsolókészülékek 630A-ig | Földzárlati toroid (zárt) 160A 80mm |  | * | 85693 | 1 | 1 | DB | 101974.67
50440 | Kapcsolókészülékek 630A-ig | Földzárlati toroid (zárt) 250A 120mm |  | * | 126443 | 1 | 1 | DB | 150467.17
50441 | Kapcsolókészülékek 630A-ig | Földzárlati toroid (zárt) 400A 200mm |  | * | 194665 | 1 | 1 | DB | 231651.35
50442 | Kapcsolókészülékek 630A-ig | Földzárlati toroid (zárt) 630A 300mm |  | * | 301666 | 1 | 1 | DB | 358982.54
50960 | Kapcsolókészülékek 630A-ig | CDM303 csatlakozó kábel kij.modulhoz |  |  | 36918 | 1 | 1 | DB | 43932.42
51207 | Kisfeszültségű fázisjavítás | Varlogic RT6 automatika |  | * | 65202 | 1 | 1 | DB | 77590.38
56053 | Kapcsolókészülékek 630A-ig | Vigirex földzárlat véd. 280x115 mm |  |  | 859580 | 1 | 1 | DB | 1022900.2
56054 | Kapcsolókészülékek 630A-ig | Vigirex földzárl. érzékelő, négyszögl. |  |  | 1119478 | 1 | 1 | DB | 1332178.82
56056 | Kapcsolókészülékek 630A-ig | Mágnes-gyűrű PA50 TOROID-hoz, 85A, 50mm átmérő |  |  | 17862 | 1 | 1 | DB | 21255.78
56130 | Kapcsolókészülékek 630A-ig | VIGIREX RH10M 220/240V AC 50/60/400 HZ |  |  | 64803 | 1 | 1 | DB | 77115.57
56135 | Kapcsolókészülékek 630A-ig | Vigirex RH10M 220/240V AC 50/60/400 HZ |  |  | 58992 | 1 | 1 | DB | 70200.48
56163 | Kapcsolókészülékek 630A-ig | Vigirex földzárlat véd.relé 220/240V AC 50/60/400HZ |  |  | 64947 | 1 | 1 | DB | 77286.93
56170 | Kapcsolókészülékek 630A-ig | RH99M 12/48V DC - 12/24 V AC 50/60HZ A A |  | * | 98958 | 1 | 1 | DB | 117760.02
56173 | Kapcsolókészülékek 630A-ig | Vigirex RH99M 220/240V AC 50/60/400 HZ |  | * | 79382 | 1 | 1 | DB | 94464.58
56174 | Kapcsolókészülékek 630A-ig | Vigirex RH99M 380/415V AC 50/60/400 HZ |  |  | 69462 | 1 | 1 | DB | 82659.78
56190 | Kapcsolókészülékek 630A-ig | RH99M 12/48V DC - 12/24V AC 50/60HZ SANS |  |  | 61504 | 1 | 1 | DB | 73189.76
56193 | Kapcsolókészülékek 630A-ig | Maradékáramfigyelő relé 220/240V AC 50/60/400HZ |  | * | 70251 | 1 | 1 | DB | 83598.69
56194 | Kapcsolókészülékek 630A-ig | Vigirex RH99M 380/415V AC 50/60Hz,szer. |  |  | 98958 | 1 | 1 | DB | 117760.02
56507 | Kapcsolókészülékek 630A-ig | VigiREX RH197P 220 - 240V AC |  |  | 71865 | 1 | 1 | DB | 85519.35
64907 | Compact NS 630A felett | Ívoltó kamra takaró mellső csatlakozás 3P |  |  | 11036 | 1 | 1 | DB | 13132.84
81139 | Kaedra vízálló kiselosztók, PK és PK PratiKa ipari csatlakozók | PRATIKA Háztartási aljzat, 2x2P+F, 65x85, szürke, IP65, olasz |  |  | 3590 | 1 | 1 | DB | 4272.1
81140 | Kaedra vízálló kiselosztók, PK és PK PratiKa ipari csatlakozók | PRATIKA Háztartási aljzat, 2P+F, 65x85, hátsó meghúzással, szürke, IP65, francia |  | * | 2660 | 1 | 1 | DB | 3165.4
81141 | Kaedra vízálló kiselosztók, PK és PK PratiKa ipari csatlakozók | PRATIKA Háztartási aljzat, 2P+F, 65x85, hátsó meghúzással, szürke, IP65, német |  | * | 2530 | 1 | 1 | DB | 3010.7
81142 | Kaedra vízálló kiselosztók, PK és PK PratiKa ipari csatlakozók | PRATIKA Falon kívüli 1xRJ45 adapter |  |  | 2090 | 1 | 1 | DB | 2487.1
81143 | Kaedra vízálló kiselosztók, PK és PK PratiKa ipari csatlakozók | PRATIKA Falon kívüli 2xRJ45 adapter |  |  | 2970 | 1 | 1 | DB | 3534.3
81144 | Kaedra vízálló kiselosztók, PK és PK PratiKa ipari csatlakozók | PRATIKA Háztartási aljzat, 2P+F, 65x85, hátsó meghúzással, szürke, IP65, angol |  |  | 4750 | 1 | 1 | DB | 5652.5 | 81144A
81145 | Kaedra vízálló kiselosztók, PK és PK PratiKa ipari csatlakozók | PRATIKA Háztartási aljzat, 2P+F, 65x85, hátsó meghúzással, szürke, IP65, svájci |  |  | 9310 | 1 | 1 | DB | 11078.9 | 81145A
81146 | Kaedra vízálló kiselosztók, PK és PK PratiKa ipari csatlakozók | PRATIKA Háztartási aljzat, 2P+F, 65x85, szürke, IP65, olasz |  |  | 3550 | 1 | 1 | DB | 4224.5 | 81146A
81176 | Kaedra vízálló kiselosztók, PK és PK PratiKa ipari csatlakozók | PRATIKA Falra szerelhető aljzat hátlappal, 3P+F, 4h, 63A, 130V, IP67, csavaros |  |  | 13290 | 1 | 1 | DB | 15815.1
81177 | Kaedra vízálló kiselosztók, PK és PK PratiKa ipari csatlakozók | PRATIKA Falra szerelhető aljzat hátlappal, 3P+N+F, 4h, 63A, 130V, IP67, csavaros |  |  | 14310 | 1 | 1 | DB | 17028.9
81178 | Kaedra vízálló kiselosztók, PK és PK PratiKa ipari csatlakozók | PRATIKA Falra szerelhető aljzat hátlappal, 2P+F, 6h, 63A, 250V, IP67, csavaros |  |  | 11110 | 1 | 1 | DB | 13220.9
81179 | Kaedra vízálló kiselosztók, PK és PK PratiKa ipari csatlakozók | PRATIKA Falra szerelhető aljzat hátlappal, 3P+F, 9h, 63A, 250V, IP67, csavaros |  |  | 11580 | 1 | 1 | DB | 13780.2
81180 | Kaedra vízálló kiselosztók, PK és PK PratiKa ipari csatlakozók | PRATIKA Falra szerelhető aljzat hátlappal, 3P+N+F, 9h, 63A, 250V, IP67, csavaros |  |  | 12470 | 1 | 1 | DB | 14839.3
81182 | Kaedra vízálló kiselosztók, PK és PK PratiKa ipari csatlakozók | PRATIKA Falra szerelhető aljzat hátlappal, 3P+F, 6h, 63A, 415V, IP67, csavaros |  | * | 11560 | 1 | 1 | DB | 13756.4
81183 | Kaedra vízálló kiselosztók, PK és PK PratiKa ipari csatlakozók | PRATIKA Falra szerelhető aljzat hátlappal, 3P+N+F, 6h, 63A, 415V, IP67, csavaros |  | * | 12420 | 1 | 1 | DB | 14779.8
81185 | Kaedra vízálló kiselosztók, PK és PK PratiKa ipari csatlakozók | PRATIKA Falra szerelhető aljzat hátlappal, 3P+F, 7h, 63A, 500V, IP67, csavaros |  |  | 13590 | 1 | 1 | DB | 16172.1
81186 | Kaedra vízálló kiselosztók, PK és PK PratiKa ipari csatlakozók | PRATIKA Falra szerelhető aljzat hátlappal, 3P+N+F, 7h, 63A, 500V, IP67, csavaros |  |  | 14670 | 1 | 1 | DB | 17457.3
81189 | Kaedra vízálló kiselosztók, PK és PK PratiKa ipari csatlakozók | PRATIKA Falra szerelhető aljzat hátlappal, 3P+N+F, 4h, 125A, 130V, IP67, csavaros |  |  | 26340 | 1 | 1 | DB | 31344.6
81190 | Kaedra vízálló kiselosztók, PK és PK PratiKa ipari csatlakozók | PRATIKA Falra szerelhető aljzat hátlappal, 2P+F, 6h, 125A, 250V, IP67, csavaros |  |  | 18530 | 1 | 1 | DB | 22050.7
81191 | Kaedra vízálló kiselosztók, PK és PK PratiKa ipari csatlakozók | PRATIKA Falra szerelhető aljzat hátlappal, 3P+F, 9h, 125A, 250V, IP67, csavaros |  |  | 24440 | 1 | 1 | DB | 29083.6
81192 | Kaedra vízálló kiselosztók, PK és PK PratiKa ipari csatlakozók | PRATIKA Falra szerelhető aljzat hátlappal, 3P+N+F, 9h, 125A, 250V, IP67, csavaros |  |  | 26340 | 1 | 1 | DB | 31344.6
81194 | Kaedra vízálló kiselosztók, PK és PK PratiKa ipari csatlakozók | PRATIKA Falra szerelhető aljzat hátlappal, 3P+F, 6h, 125A, 415V, IP67, csavaros |  | * | 20320 | 1 | 1 | DB | 24180.8
81195 | Kaedra vízálló kiselosztók, PK és PK PratiKa ipari csatlakozók | PRATIKA Falra szerelhető aljzat hátlappal, 3P+N+F, 6h, 125A, 415V, IP67, csavaros |  | * | 21820 | 1 | 1 | DB | 25965.8
81197 | Kaedra vízálló kiselosztók, PK és PK PratiKa ipari csatlakozók | PRATIKA Falra szerelhető aljzat hátlappal, 3P+F, 7h, 125A, 500V, IP67, csavaros |  |  | 24520 | 1 | 1 | DB | 29178.8
81198 | Kaedra vízálló kiselosztók, PK és PK PratiKa ipari csatlakozók | PRATIKA Falra szerelhető aljzat hátlappal, 3P+N+F, 7h, 125A, 500V, IP67, csavaros |  |  | 25940 | 1 | 1 | DB | 30868.6
81199 | Kaedra vízálló kiselosztók, PK és PK PratiKa ipari csatlakozók | PRATIKA Falra szerelhető aljzat hátlappal, 3P+N+F, 3h, 32A, 440V, IP67, csavaros |  |  | 7180 | 1 | 1 | DB | 8544.2
81276 | Kaedra vízálló kiselosztók, PK és PK PratiKa ipari csatlakozók | PRATIKA Falra szerelhető döntött aljzat, 3P+F, 4h, 63A, 130V, IP67, csavaros |  |  | 7470 | 1 | 1 | DB | 8889.3
81277 | Kaedra vízálló kiselosztók, PK és PK PratiKa ipari csatlakozók | PRATIKA Falra szerelhető döntött aljzat, 3P+N+F, 4h, 63A, 130V, IP67, csavaros |  |  | 8500 | 1 | 1 | DB | 10115
81278 | Kaedra vízálló kiselosztók, PK és PK PratiKa ipari csatlakozók | PRATIKA Falra szerelhető döntött aljzat, 2P+F, 6h, 63A, 250V, IP67, csavaros |  |  | 5970 | 1 | 1 | DB | 7104.3
81279 | Kaedra vízálló kiselosztók, PK és PK PratiKa ipari csatlakozók | PRATIKA Falra szerelhető döntött aljzat, 3P+F, 9h, 63A, 250V, IP67, csavaros |  |  | 7760 | 1 | 1 | DB | 9234.4
81280 | Kaedra vízálló kiselosztók, PK és PK PratiKa ipari csatlakozók | PRATIKA Falra szerelhető döntött aljzat, 3P+N+F, 9h, 63A, 250V, IP67, csavaros |  |  | 8800 | 1 | 1 | DB | 10472
81282 | Kaedra vízálló kiselosztók, PK és PK PratiKa ipari csatlakozók | PRATIKA Falra szerelhető döntött aljzat, 3P+F, 6h, 63A, 415V, IP67, csavaros |  | * | 6430 | 1 | 1 | DB | 7651.7
81283 | Kaedra vízálló kiselosztók, PK és PK PratiKa ipari csatlakozók | PRATIKA Falra szerelhető döntött aljzat, 3P+N+F, 6h, 63A, 415V, IP67, csavaros |  | * | 7290 | 1 | 1 | DB | 8675.1
81285 | Kaedra vízálló kiselosztók, PK és PK PratiKa ipari csatlakozók | PRATIKA Falra szerelhető döntött aljzat, 3P+F, 7h, 63A, 500V, IP67, csavaros |  |  | 7370 | 1 | 1 | DB | 8770.3
81286 | Kaedra vízálló kiselosztók, PK és PK PratiKa ipari csatlakozók | PRATIKA Falra szerelhető döntött aljzat, 3P+N+F, 7h, 63A, 500V, IP67, csavaros |  |  | 6960 | 1 | 1 | DB | 8282.4
81288 | Kaedra vízálló kiselosztók, PK és PK PratiKa ipari csatlakozók | PRATIKA Falra szerelhető döntött aljzat, 3P+F, 4h, 125A, 130V, IP67, csavaros |  |  | 16290 | 1 | 1 | DB | 19385.1
81289 | Kaedra vízálló kiselosztók, PK és PK PratiKa ipari csatlakozók | PRATIKA Falra szerelhető döntött aljzat, 3P+N+F, 4h, 125A, 130V, IP67, csavaros |  |  | 17770 | 1 | 1 | DB | 21146.3
81290 | Kaedra vízálló kiselosztók, PK és PK PratiKa ipari csatlakozók | PRATIKA Falra szerelhető döntött aljzat, 2P+F, 6h, 125A, 250V, IP67, csavaros |  |  | 13880 | 1 | 1 | DB | 16517.2
81291 | Kaedra vízálló kiselosztók, PK és PK PratiKa ipari csatlakozók | PRATIKA Falra szerelhető döntött aljzat, 3P+F, 9h, 125A, 250V, IP67, csavaros |  |  | 15970 | 1 | 1 | DB | 19004.3
81292 | Kaedra vízálló kiselosztók, PK és PK PratiKa ipari csatlakozók | PRATIKA Falra szerelhető döntött aljzat, 3P+N+F, 9h, 125A, 250V, IP67, csavaros |  |  | 17770 | 1 | 1 | DB | 21146.3
81294 | Kaedra vízálló kiselosztók, PK és PK PratiKa ipari csatlakozók | PRATIKA Falra szerelhető döntött aljzat, 3P+F, 6h, 125A, 415V, IP67, csavaros |  | * | 13300 | 1 | 1 | DB | 15827
81295 | Kaedra vízálló kiselosztók, PK és PK PratiKa ipari csatlakozók | PRATIKA Falra szerelhető döntött aljzat, 3P+N+F, 6h, 125A, 415V, IP67, csavaros |  | * | 14780 | 1 | 1 | DB | 17588.2
81297 | Kaedra vízálló kiselosztók, PK és PK PratiKa ipari csatlakozók | PRATIKA Falra szerelhető döntött aljzat, 3P+F, 7h, 125A, 500V, IP67, csavaros |  |  | 15960 | 1 | 1 | DB | 18992.4
81298 | Kaedra vízálló kiselosztók, PK és PK PratiKa ipari csatlakozók | PRATIKA Falra szerelhető döntött aljzat, 3P+N+F, 7h, 125A, 500V, IP67, csavaros |  |  | 17760 | 1 | 1 | DB | 21134.4
81376 | Kaedra vízálló kiselosztók, PK és PK PratiKa ipari csatlakozók | PRATIKA Lengővilla, 3P+F, 4h, 63A, 130V, IP67, csavaros |  |  | 10240 | 1 | 1 | DB | 12185.6
81377 | Kaedra vízálló kiselosztók, PK és PK PratiKa ipari csatlakozók | PRATIKA Lengővilla, 3P+N+F, 4h, 63A, 130V, IP67, csavaros |  |  | 11000 | 1 | 1 | DB | 13090
81378 | Kaedra vízálló kiselosztók, PK és PK PratiKa ipari csatlakozók | PRATIKA Lengővilla, 2P+F, 6h, 63A, 250V, IP67, csavaros |  | * | 7820 | 1 | 1 | DB | 9305.8
81379 | Kaedra vízálló kiselosztók, PK és PK PratiKa ipari csatlakozók | PRATIKA Lengővilla, 3P+F, 9h, 63A, 250V, IP67, csavaros |  |  | 8490 | 1 | 1 | DB | 10103.1
81380 | Kaedra vízálló kiselosztók, PK és PK PratiKa ipari csatlakozók | PRATIKA Lengővilla, 3P+N+F, 9h, 63A, 250V, IP67, csavaros |  |  | 9120 | 1 | 1 | DB | 10852.8
81382 | Kaedra vízálló kiselosztók, PK és PK PratiKa ipari csatlakozók | PRATIKA Lengővilla, 3P+F, 6h, 63A, 415V, IP67, csavaros |  | * | 8520 | 1 | 1 | DB | 10138.8
81383 | Kaedra vízálló kiselosztók, PK és PK PratiKa ipari csatlakozók | PRATIKA Lengővilla, 3P+N+F, 6h, 63A, 415V, IP67, csavaros |  | * | 9160 | 1 | 1 | DB | 10900.4
81385 | Kaedra vízálló kiselosztók, PK és PK PratiKa ipari csatlakozók | PRATIKA Lengővilla, 3P+F, 7h, 63A, 500V, IP67, csavaros |  |  | 10220 | 1 | 1 | DB | 12161.8
81386 | Kaedra vízálló kiselosztók, PK és PK PratiKa ipari csatlakozók | PRATIKA Lengővilla, 3P+N+F, 7h, 63A, 500V, IP67, csavaros |  |  | 11010 | 1 | 1 | DB | 13101.9
81388 | Kaedra vízálló kiselosztók, PK és PK PratiKa ipari csatlakozók | PRATIKA Lengővilla, 3P+F, 4h, 125A, 130V, IP67, csavaros |  |  | 17520 | 1 | 1 | DB | 20848.8
81389 | Kaedra vízálló kiselosztók, PK és PK PratiKa ipari csatlakozók | PRATIKA Lengővilla, 3P+N+F, 4h, 125A, 130V, IP67, csavaros |  |  | 19000 | 1 | 1 | DB | 22610
81390 | Kaedra vízálló kiselosztók, PK és PK PratiKa ipari csatlakozók | PRATIKA Lengővilla, 2P+F, 6h, 125A, 250V, IP67, csavaros |  |  | 13120 | 1 | 1 | DB | 15612.8
81391 | Kaedra vízálló kiselosztók, PK és PK PratiKa ipari csatlakozók | PRATIKA Lengővilla, 3P+F, 9h, 125A, 250V, IP67, csavaros |  |  | 17520 | 1 | 1 | DB | 20848.8
81392 | Kaedra vízálló kiselosztók, PK és PK PratiKa ipari csatlakozók | PRATIKA Lengővilla, 3P+N+F, 9h, 125A, 250V, IP67, csavaros |  |  | 19130 | 1 | 1 | DB | 22764.7
81394 | Kaedra vízálló kiselosztók, PK és PK PratiKa ipari csatlakozók | PRATIKA Lengővilla, 3P+F, 6h, 125A, 415V, IP67, csavaros |  | * | 14590 | 1 | 1 | DB | 17362.1
81395 | Kaedra vízálló kiselosztók, PK és PK PratiKa ipari csatlakozók | PRATIKA Lengővilla, 3P+N+F, 6h, 125A, 415V, IP67, csavaros |  | * | 15910 | 1 | 1 | DB | 18932.9
81397 | Kaedra vízálló kiselosztók, PK és PK PratiKa ipari csatlakozók | PRATIKA Lengővilla, 3P+F, 7h, 125A, 500V, IP67, csavaros |  |  | 14560 | 1 | 1 | DB | 17326.4
81398 | Kaedra vízálló kiselosztók, PK és PK PratiKa ipari csatlakozók | PRATIKA Lengővilla, 3P+N+F, 7h, 125A, 500V, IP67, csavaros |  |  | 19170 | 1 | 1 | DB | 22812.3
81476 | Kaedra vízálló kiselosztók, PK és PK PratiKa ipari csatlakozók | PRATIKA Lengőaljzat, 3P+F, 4h, 63A, 130V, IP67, csavaros |  |  | 10760 | 1 | 1 | DB | 12804.4
81477 | Kaedra vízálló kiselosztók, PK és PK PratiKa ipari csatlakozók | PRATIKA Lengőaljzat, 3P+N+F, 4h, 63A, 130V, IP67, csavaros |  |  | 11730 | 1 | 1 | DB | 13958.7
81478 | Kaedra vízálló kiselosztók, PK és PK PratiKa ipari csatlakozók | PRATIKA Lengőaljzat, 2P+F, 6h, 63A, 250V, IP67, csavaros |  |  | 8670 | 1 | 1 | DB | 10317.3
81479 | Kaedra vízálló kiselosztók, PK és PK PratiKa ipari csatlakozók | PRATIKA Lengőaljzat, 3P+F, 9h, 63A, 250V, IP67, csavaros |  |  | 10760 | 1 | 1 | DB | 12804.4
81480 | Kaedra vízálló kiselosztók, PK és PK PratiKa ipari csatlakozók | PRATIKA Lengőaljzat, 3P+N+F, 9h, 63A, 250V, IP67, csavaros |  |  | 11790 | 1 | 1 | DB | 14030.1
81482 | Kaedra vízálló kiselosztók, PK és PK PratiKa ipari csatlakozók | PRATIKA Lengőaljzat, 3P+F, 6h, 63A, 415V, IP67, csavaros |  | * | 9180 | 1 | 1 | DB | 10924.2
81483 | Kaedra vízálló kiselosztók, PK és PK PratiKa ipari csatlakozók | PRATIKA Lengőaljzat, 3P+N+F, 6h, 63A, 415V, IP67, csavaros |  | * | 10040 | 1 | 1 | DB | 11947.6
81485 | Kaedra vízálló kiselosztók, PK és PK PratiKa ipari csatlakozók | PRATIKA Lengőaljzat, 3P+F, 7h, 63A, 500V, IP67, csavaros |  |  | 10650 | 1 | 1 | DB | 12673.5
81486 | Kaedra vízálló kiselosztók, PK és PK PratiKa ipari csatlakozók | PRATIKA Lengőaljzat, 3P+N+F, 7h, 63A, 500V, IP67, csavaros |  |  | 11670 | 1 | 1 | DB | 13887.3
81488 | Kaedra vízálló kiselosztók, PK és PK PratiKa ipari csatlakozók | PRATIKA Lengőaljzat, 3P+F, 4h, 125A, 130V, IP67, csavaros |  |  | 21480 | 1 | 1 | DB | 25561.2
81489 | Kaedra vízálló kiselosztók, PK és PK PratiKa ipari csatlakozók | PRATIKA Lengőaljzat, 3P+N+F, 4h, 125A, 130V, IP67, csavaros |  |  | 23380 | 1 | 1 | DB | 27822.2
81490 | Kaedra vízálló kiselosztók, PK és PK PratiKa ipari csatlakozók | PRATIKA Lengőaljzat, 2P+F, 6h, 125A, 250V, IP67, csavaros |  |  | 16150 | 1 | 1 | DB | 19218.5
81491 | Kaedra vízálló kiselosztók, PK és PK PratiKa ipari csatlakozók | PRATIKA Lengőaljzat, 3P+F, 9h, 125A, 250V, IP67, csavaros |  |  | 21560 | 1 | 1 | DB | 25656.4
81492 | Kaedra vízálló kiselosztók, PK és PK PratiKa ipari csatlakozók | PRATIKA Lengőaljzat, 3P+N+F, 9h, 125A, 250V, IP67, csavaros |  |  | 23380 | 1 | 1 | DB | 27822.2
81494 | Kaedra vízálló kiselosztók, PK és PK PratiKa ipari csatlakozók | PRATIKA Lengőaljzat, 3P+F, 6h, 125A, 415V, IP67, csavaros |  | * | 17930 | 1 | 1 | DB | 21336.7
81495 | Kaedra vízálló kiselosztók, PK és PK PratiKa ipari csatlakozók | PRATIKA Lengőaljzat, 3P+N+F, 6h, 125A, 415V, IP67, csavaros |  | * | 19430 | 1 | 1 | DB | 23121.7
81497 | Kaedra vízálló kiselosztók, PK és PK PratiKa ipari csatlakozók | PRATIKA Lengőaljzat, 3P+F, 7h, 125A, 500V, IP67, csavaros |  |  | 21550 | 1 | 1 | DB | 25644.5
81498 | Kaedra vízálló kiselosztók, PK és PK PratiKa ipari csatlakozók | PRATIKA Lengőaljzat, 3P+N+F, 7h, 125A, 500V, IP67, csavaros |  |  | 23400 | 1 | 1 | DB | 27846
81576 | Kaedra vízálló kiselosztók, PK és PK PratiKa ipari csatlakozók | PRATIKA Falra szerelhető villa, 3P+F, 4h, 63A, 130V, IP67, csavaros |  |  | 14240 | 1 | 1 | DB | 16945.6
81577 | Kaedra vízálló kiselosztók, PK és PK PratiKa ipari csatlakozók | PRATIKA Falra szerelhető villa, 3P+N+F, 4h, 63A, 130V, IP67, csavaros |  |  | 14910 | 1 | 1 | DB | 17742.9
81578 | Kaedra vízálló kiselosztók, PK és PK PratiKa ipari csatlakozók | PRATIKA Falra szerelhető villa, 2P+F, 6h, 63A, 250V, IP67, csavaros |  |  | 11220 | 1 | 1 | DB | 13351.8
81579 | Kaedra vízálló kiselosztók, PK és PK PratiKa ipari csatlakozók | PRATIKA Falra szerelhető villa, 3P+F, 9h, 63A, 250V, IP67, csavaros |  |  | 11940 | 1 | 1 | DB | 14208.6
81580 | Kaedra vízálló kiselosztók, PK és PK PratiKa ipari csatlakozók | PRATIKA Falra szerelhető villa, 3P+N+F, 9h, 63A, 250V, IP67, csavaros |  |  | 15130 | 1 | 1 | DB | 18004.7
81582 | Kaedra vízálló kiselosztók, PK és PK PratiKa ipari csatlakozók | PRATIKA Falra szerelhető villa, 3P+F, 6h, 63A, 415V, IP67, csavaros |  |  | 11970 | 1 | 1 | DB | 14244.3
81583 | Kaedra vízálló kiselosztók, PK és PK PratiKa ipari csatlakozók | PRATIKA Falra szerelhető villa, 3P+N+F, 6h, 63A, 415V, IP67, csavaros |  | * | 12540 | 1 | 1 | DB | 14922.6
81585 | Kaedra vízálló kiselosztók, PK és PK PratiKa ipari csatlakozók | PRATIKA Falra szerelhető villa, 3P+F, 7h, 63A, 500V, IP67, csavaros |  |  | 14390 | 1 | 1 | DB | 17124.1
81586 | Kaedra vízálló kiselosztók, PK és PK PratiKa ipari csatlakozók | PRATIKA Falra szerelhető villa, 3P+N+F, 7h, 63A, 500V, IP67, csavaros |  |  | 15060 | 1 | 1 | DB | 17921.4
81588 | Kaedra vízálló kiselosztók, PK és PK PratiKa ipari csatlakozók | PRATIKA Falra szerelhető villa, 3P+F, 4h, 125A, 130V, IP67, csavaros |  |  | 21500 | 1 | 1 | DB | 25585
81589 | Kaedra vízálló kiselosztók, PK és PK PratiKa ipari csatlakozók | PRATIKA Falra szerelhető villa, 3P+N+F, 4h, 125A, 130V, IP67, csavaros |  |  | 23600 | 1 | 1 | DB | 28084
81590 | Kaedra vízálló kiselosztók, PK és PK PratiKa ipari csatlakozók | PRATIKA Falra szerelhető villa, 2P+F, 6h, 125A, 250V, IP67, csavaros |  |  | 20310 | 1 | 1 | DB | 24168.9
81591 | Kaedra vízálló kiselosztók, PK és PK PratiKa ipari csatlakozók | PRATIKA Falra szerelhető villa, 3P+F, 9h, 125A, 250V, IP67, csavaros |  |  | 21870 | 1 | 1 | DB | 26025.3
81592 | Kaedra vízálló kiselosztók, PK és PK PratiKa ipari csatlakozók | PRATIKA Falra szerelhető villa, 3P+N+F, 9h, 125A, 250V, IP67, csavaros |  |  | 23600 | 1 | 1 | DB | 28084
81594 | Kaedra vízálló kiselosztók, PK és PK PratiKa ipari csatlakozók | PRATIKA Falra szerelhető villa, 3P+F, 6h, 125A, 415V, IP67, csavaros |  |  | 18330 | 1 | 1 | DB | 21812.7
81595 | Kaedra vízálló kiselosztók, PK és PK PratiKa ipari csatlakozók | PRATIKA Falra szerelhető villa, 3P+N+F, 6h, 125A, 415V, IP67, csavaros |  | * | 19660 | 1 | 1 | DB | 23395.4
81597 | Kaedra vízálló kiselosztók, PK és PK PratiKa ipari csatlakozók | PRATIKA Falra szerelhető villa, 3P+F, 7h, 125A, 500V, IP67, csavaros |  |  | 22030 | 1 | 1 | DB | 26215.7
81598 | Kaedra vízálló kiselosztók, PK és PK PratiKa ipari csatlakozók | PRATIKA Falra szerelhető villa, 3P+N+F, 7h, 125A, 500V, IP67, csavaros |  |  | 23540 | 1 | 1 | DB | 28012.6
81599 | Kaedra vízálló kiselosztók, PK és PK PratiKa ipari csatlakozók | PRATIKA Falra szerelhető villa hátlappal, 3P+N+F, 3h, 32A, 440V, IP67, csavaros |  |  | 7310 | 1 | 1 | DB | 8698.9
81676 | Kaedra vízálló kiselosztók, PK és PK PratiKa ipari csatlakozók | PRATIKA Falra szerelhető egyenes aljzat, 3P+F, 4h, 63A, 130V, IP67, csavaros |  |  | 7240 | 1 | 1 | DB | 8615.6
81677 | Kaedra vízálló kiselosztók, PK és PK PratiKa ipari csatlakozók | PRATIKA Falra szerelhető egyenes aljzat, 3P+N+F, 4h, 63A, 130V, IP67, csavaros |  |  | 8270 | 1 | 1 | DB | 9841.3
81678 | Kaedra vízálló kiselosztók, PK és PK PratiKa ipari csatlakozók | PRATIKA Falra szerelhető egyenes aljzat, 2P+F, 6h, 63A, 250V, IP67, csavaros |  |  | 5970 | 1 | 1 | DB | 7104.3
81679 | Kaedra vízálló kiselosztók, PK és PK PratiKa ipari csatlakozók | PRATIKA Falra szerelhető egyenes aljzat, 3P+F, 9h, 63A, 250V, IP67, csavaros |  |  | 6460 | 1 | 1 | DB | 7687.4
81680 | Kaedra vízálló kiselosztók, PK és PK PratiKa ipari csatlakozók | PRATIKA Falra szerelhető egyenes aljzat, 3P+N+F, 9h, 63A, 250V, IP67, csavaros |  |  | 7300 | 1 | 1 | DB | 8687
81682 | Kaedra vízálló kiselosztók, PK és PK PratiKa ipari csatlakozók | PRATIKA Falra szerelhető egyenes aljzat, 3P+F, 6h, 63A, 415V, IP67, csavaros |  |  | 6440 | 1 | 1 | DB | 7663.6
81683 | Kaedra vízálló kiselosztók, PK és PK PratiKa ipari csatlakozók | PRATIKA Falra szerelhető egyenes aljzat, 3P+N+F, 6h, 63A, 415V, IP67, csavaros |  | * | 7290 | 1 | 1 | DB | 8675.1
81685 | Kaedra vízálló kiselosztók, PK és PK PratiKa ipari csatlakozók | PRATIKA Falra szerelhető egyenes aljzat, 3P+F, 7h, 63A, 500V, IP67, csavaros |  |  | 7630 | 1 | 1 | DB | 9079.7
81686 | Kaedra vízálló kiselosztók, PK és PK PratiKa ipari csatlakozók | PRATIKA Falra szerelhető egyenes aljzat, 3P+N+F, 7h, 63A, 500V, IP67, csavaros |  |  | 8660 | 1 | 1 | DB | 10305.4
81688 | Kaedra vízálló kiselosztók, PK és PK PratiKa ipari csatlakozók | PRATIKA Falra szerelhető egyenes aljzat, 3P+F, 4h, 125A, 130V, IP67, csavaros |  |  | 15600 | 1 | 1 | DB | 18564
81689 | Kaedra vízálló kiselosztók, PK és PK PratiKa ipari csatlakozók | PRATIKA Falra szerelhető egyenes aljzat, 3P+N+F, 4h, 125A, 130V, IP67, csavaros |  |  | 17410 | 1 | 1 | DB | 20717.9
81690 | Kaedra vízálló kiselosztók, PK és PK PratiKa ipari csatlakozók | PRATIKA Falra szerelhető egyenes aljzat, 2P+F, 6h, 125A, 250V, IP67, csavaros |  |  | 11220 | 1 | 1 | DB | 13351.8
81691 | Kaedra vízálló kiselosztók, PK és PK PratiKa ipari csatlakozók | PRATIKA Falra szerelhető egyenes aljzat, 3P+F, 9h, 125A, 250V, IP67, csavaros |  |  | 15630 | 1 | 1 | DB | 18599.7
81692 | Kaedra vízálló kiselosztók, PK és PK PratiKa ipari csatlakozók | PRATIKA Falra szerelhető egyenes aljzat, 3P+N+F, 9h, 125A, 250V, IP67, csavaros |  |  | 17430 | 1 | 1 | DB | 20741.7
81694 | Kaedra vízálló kiselosztók, PK és PK PratiKa ipari csatlakozók | PRATIKA Falra szerelhető egyenes aljzat, 3P+F, 6h, 125A, 415V, IP67, csavaros |  |  | 13010 | 1 | 1 | DB | 15481.9
81695 | Kaedra vízálló kiselosztók, PK és PK PratiKa ipari csatlakozók | PRATIKA Falra szerelhető egyenes aljzat, 3P+N+F, 6h, 125A, 415V, IP67, csavaros |  | * | 14500 | 1 | 1 | DB | 17255
81697 | Kaedra vízálló kiselosztók, PK és PK PratiKa ipari csatlakozók | PRATIKA Falra szerelhető egyenes aljzat, 3P+F, 7h, 125A, 500V, IP67, csavaros |  |  | 15620 | 1 | 1 | DB | 18587.8
81698 | Kaedra vízálló kiselosztók, PK és PK PratiKa ipari csatlakozók | PRATIKA Falra szerelhető egyenes aljzat, 3P+N+F, 7h, 125A, 500V, IP67, csavaros |  |  | 17440 | 1 | 1 | DB | 20753.6
81704 | Kaedra vízálló kiselosztók, PK és PK PratiKa ipari csatlakozók | PRATIKA 90°-os lengővilla, 2P+F, 6h, 16A, 250V, IP44, csavaros |  |  | 1640 | 1 | 1 | DB | 1951.6
81708 | Kaedra vízálló kiselosztók, PK és PK PratiKa ipari csatlakozók | PRATIKA 90°-os lengővilla, 3P+F, 6h, 16A, 415V, IP44, csavaros |  |  | 2230 | 1 | 1 | DB | 2653.7
81709 | Kaedra vízálló kiselosztók, PK és PK PratiKa ipari csatlakozók | PRATIKA 90°-os lengővilla, 3P+N+F, 6h, 16A, 415V, IP44, csavaros |  |  | 2060 | 1 | 1 | DB | 2451.4
81716 | Kaedra vízálló kiselosztók, PK és PK PratiKa ipari csatlakozók | PRATIKA 90°-os lengővilla, 2P+F, 6h, 32A, 250V, IP44, csavaros |  |  | 3460 | 1 | 1 | DB | 4117.4
81720 | Kaedra vízálló kiselosztók, PK és PK PratiKa ipari csatlakozók | PRATIKA 90°-os lengővilla, 3P+F, 6h, 32A, 415V, IP44, csavaros |  |  | 3760 | 1 | 1 | DB | 4474.4
81721 | Kaedra vízálló kiselosztók, PK és PK PratiKa ipari csatlakozók | PRATIKA 90°-os lengővilla, 3P+N+F, 6h, 32A, 415V, IP44, csavaros |  |  | 3390 | 1 | 1 | DB | 4034.1
81726 | Kaedra vízálló kiselosztók, PK és PK PratiKa ipari csatlakozók | PRATIKA Fázisfordító 90°-os lengővilla, 3P+F, 4h, 16A, 130V, IP44, csavaros |  |  | 3270 | 1 | 1 | DB | 3891.3
81728 | Kaedra vízálló kiselosztók, PK és PK PratiKa ipari csatlakozók | PRATIKA Fázisfordító 90°-os lengővilla, 3P+F, 9h, 16A, 250V, IP44, csavaros |  |  | 3270 | 1 | 1 | DB | 3891.3
81729 | Kaedra vízálló kiselosztók, PK és PK PratiKa ipari csatlakozók | PRATIKA Fázisfordító 90°-os lengővilla, 3P+N+F, 9h, 16A, 250V, IP44, csavaros |  |  | 3460 | 1 | 1 | DB | 4117.4
81732 | Kaedra vízálló kiselosztók, PK és PK PratiKa ipari csatlakozók | PRATIKA Fázisfordító 90°-os lengővilla, 3P+F, 7h, 16A, 500V, IP44, csavaros |  |  | 3270 | 1 | 1 | DB | 3891.3
81733 | Kaedra vízálló kiselosztók, PK és PK PratiKa ipari csatlakozók | PRATIKA Fázisfordító 90°-os lengővilla, 3P+N+F, 7h, 16A, 500V, IP44, csavaros |  |  | 3460 | 1 | 1 | DB | 4117.4
81754 | Kaedra vízálló kiselosztók, PK és PK PratiKa ipari csatlakozók | PRATIKA 90°-os lengővilla, 2P+F, 6h, 16A, 250V, IP67, csavaros |  |  | 2540 | 1 | 1 | DB | 3022.6
81758 | Kaedra vízálló kiselosztók, PK és PK PratiKa ipari csatlakozók | PRATIKA 90°-os lengővilla, 3P+F, 6h, 16A, 415V, IP67, csavaros |  |  | 2740 | 1 | 1 | DB | 3260.6
81759 | Kaedra vízálló kiselosztók, PK és PK PratiKa ipari csatlakozók | PRATIKA 90°-os lengővilla, 3P+N+F, 6h, 16A, 415V, IP67, csavaros |  |  | 3030 | 1 | 1 | DB | 3605.7
81766 | Kaedra vízálló kiselosztók, PK és PK PratiKa ipari csatlakozók | PRATIKA 90°-os lengővilla, 2P+F, 6h, 32A, 250V, IP67, csavaros |  |  | 4250 | 1 | 1 | DB | 5057.5
81770 | Kaedra vízálló kiselosztók, PK és PK PratiKa ipari csatlakozók | PRATIKA 90°-os lengővilla, 3P+F, 6h, 32A, 415V, IP67, csavaros |  |  | 4570 | 1 | 1 | DB | 5438.3
81771 | Kaedra vízálló kiselosztók, PK és PK PratiKa ipari csatlakozók | PRATIKA 90°-os lengővilla, 3P+N+F, 6h, 32A, 415V, IP67, csavaros |  |  | 4060 | 1 | 1 | DB | 4831.4
81776 | Kaedra vízálló kiselosztók, PK és PK PratiKa ipari csatlakozók | PRATIKA Fázisfordító 90°-os lengővilla, 3P+F, 4h, 16A, 130V, IP67, csavaros |  |  | 3680 | 1 | 1 | DB | 4379.2
81777 | Kaedra vízálló kiselosztók, PK és PK PratiKa ipari csatlakozók | PRATIKA Fázisfordító 90°-os lengővilla, 3P+N+F, 4h, 16A, 130V, IP67, csavaros |  |  | 3790 | 1 | 1 | DB | 4510.1
81778 | Kaedra vízálló kiselosztók, PK és PK PratiKa ipari csatlakozók | PRATIKA Fázisfordító 90°-os lengővilla, 3P+F, 9h, 16A, 250V, IP67, csavaros |  |  | 3680 | 1 | 1 | DB | 4379.2
81779 | Kaedra vízálló kiselosztók, PK és PK PratiKa ipari csatlakozók | PRATIKA Fázisfordító 90°-os lengővilla, 3P+N+F, 9h, 16A, 250V, IP67, csavaros |  |  | 3790 | 1 | 1 | DB | 4510.1
81782 | Kaedra vízálló kiselosztók, PK és PK PratiKa ipari csatlakozók | PRATIKA Fázisfordító 90°-os lengővilla, 3P+F, 7h, 16A, 500V, IP67, csavaros |  |  | 3680 | 1 | 1 | DB | 4379.2
81783 | Kaedra vízálló kiselosztók, PK és PK PratiKa ipari csatlakozók | PRATIKA Fázisfordító 90°-os lengővilla, 3P+N+F, 7h, 16A, 500V, IP67, csavaros |  |  | 3790 | 1 | 1 | DB | 4510.1
81801 | Kaedra vízálló kiselosztók, PK és PK PratiKa ipari csatlakozók | PRATIKA Panelre szerelhető villa, 2P+F, 4h, 16A, 130V, IP44, csavaros |  |  | 1610 | 1 | 1 | DB | 1915.9
81802 | Kaedra vízálló kiselosztók, PK és PK PratiKa ipari csatlakozók | PRATIKA Panelre szerelhető villa, 3P+F, 4h, 16A, 130V, IP44, csavaros |  |  | 1780 | 1 | 1 | DB | 2118.2
81803 | Kaedra vízálló kiselosztók, PK és PK PratiKa ipari csatlakozók | PRATIKA Panelre szerelhető villa, 3P+N+F, 4h, 16A, 130V, IP44, csavaros |  |  | 2720 | 1 | 1 | DB | 3236.8
81804 | Kaedra vízálló kiselosztók, PK és PK PratiKa ipari csatlakozók | PRATIKA Panelre szerelhető villa, 2P+F, 6h, 16A, 250V, IP44, csavaros |  | * | 1650 | 1 | 1 | DB | 1963.5
81805 | Kaedra vízálló kiselosztók, PK és PK PratiKa ipari csatlakozók | PRATIKA Panelre szerelhető villa, 3P+F, 9h, 16A, 250V, IP44, csavaros |  |  | 2140 | 1 | 1 | DB | 2546.6
81806 | Kaedra vízálló kiselosztók, PK és PK PratiKa ipari csatlakozók | PRATIKA Panelre szerelhető villa, 3P+N+F, 9h, 16A, 250V, IP44, csavaros |  |  | 2700 | 1 | 1 | DB | 3213
81807 | Kaedra vízálló kiselosztók, PK és PK PratiKa ipari csatlakozók | PRATIKA Panelre szerelhető villa, 2P+F, 9h, 16A, 415V, IP44, csavaros |  |  | 1970 | 1 | 1 | DB | 2344.3
81808 | Kaedra vízálló kiselosztók, PK és PK PratiKa ipari csatlakozók | PRATIKA Panelre szerelhető villa, 3P+F, 6h, 16A, 415V, IP44, csavaros |  |  | 1810 | 1 | 1 | DB | 2153.9
81809 | Kaedra vízálló kiselosztók, PK és PK PratiKa ipari csatlakozók | PRATIKA Panelre szerelhető villa, 3P+N+F, 6h, 16A, 415V, IP44, csavaros |  |  | 2390 | 1 | 1 | DB | 2844.1
81811 | Kaedra vízálló kiselosztók, PK és PK PratiKa ipari csatlakozók | PRATIKA Panelre szerelhető villa, 3P+F, 7h, 16A, 500V, IP44, csavaros |  |  | 2070 | 1 | 1 | DB | 2463.3
81812 | Kaedra vízálló kiselosztók, PK és PK PratiKa ipari csatlakozók | PRATIKA Panelre szerelhető villa, 3P+N+F, 7h, 16A, 500V, IP44, csavaros |  |  | 2760 | 1 | 1 | DB | 3284.4
81813 | Kaedra vízálló kiselosztók, PK és PK PratiKa ipari csatlakozók | PRATIKA Panelre szerelhető villa, 2P+F, 4h, 32A, 130V, IP44, csavaros |  |  | 2870 | 1 | 1 | DB | 3415.3
81814 | Kaedra vízálló kiselosztók, PK és PK PratiKa ipari csatlakozók | PRATIKA Panelre szerelhető villa, 3P+F, 4h, 32A, 130V, IP44, csavaros |  |  | 3070 | 1 | 1 | DB | 3653.3
81815 | Kaedra vízálló kiselosztók, PK és PK PratiKa ipari csatlakozók | PRATIKA Panelre szerelhető villa, 3P+N+F, 4h, 32A, 130V, IP44, csavaros |  |  | 3360 | 1 | 1 | DB | 3998.4
81816 | Kaedra vízálló kiselosztók, PK és PK PratiKa ipari csatlakozók | PRATIKA Panelre szerelhető villa, 2P+F, 6h, 32A, 250V, IP44, csavaros |  |  | 2860 | 1 | 1 | DB | 3403.4
81817 | Kaedra vízálló kiselosztók, PK és PK PratiKa ipari csatlakozók | PRATIKA Panelre szerelhető villa, 3P+F, 9h, 32A, 250V, IP44, csavaros |  |  | 3060 | 1 | 1 | DB | 3641.4
81818 | Kaedra vízálló kiselosztók, PK és PK PratiKa ipari csatlakozók | PRATIKA Panelre szerelhető villa, 3P+N+F, 9h, 32A, 250V, IP44, csavaros |  |  | 3230 | 1 | 1 | DB | 3843.7
81819 | Kaedra vízálló kiselosztók, PK és PK PratiKa ipari csatlakozók | PRATIKA Panelre szerelhető villa, 2P+F, 9h, 32A, 415V, IP44, csavaros |  |  | 2920 | 1 | 1 | DB | 3474.8
81820 | Kaedra vízálló kiselosztók, PK és PK PratiKa ipari csatlakozók | PRATIKA Panelre szerelhető villa, 3P+F, 6h, 32A, 415V, IP44, csavaros |  |  | 2600 | 1 | 1 | DB | 3094
81821 | Kaedra vízálló kiselosztók, PK és PK PratiKa ipari csatlakozók | PRATIKA Panelre szerelhető villa, 3P+N+F, 6h, 32A, 415V, IP44, csavaros |  | * | 2840 | 1 | 1 | DB | 3379.6
81823 | Kaedra vízálló kiselosztók, PK és PK PratiKa ipari csatlakozók | PRATIKA Panelre szerelhető villa, 3P+F, 7h, 32A, 500V, IP44, csavaros |  |  | 2920 | 1 | 1 | DB | 3474.8
81824 | Kaedra vízálló kiselosztók, PK és PK PratiKa ipari csatlakozók | PRATIKA Panelre szerelhető villa, 3P+N+F, 7h, 32A, 500V, IP44, csavaros |  |  | 2760 | 1 | 1 | DB | 3284.4
81876 | Kaedra vízálló kiselosztók, PK és PK PratiKa ipari csatlakozók | PRATIKA Panelre szerelhető villa, 3P+F, 4h, 63A, 130V, IP67, csavaros |  |  | 8200 | 1 | 1 | DB | 9758
81877 | Kaedra vízálló kiselosztók, PK és PK PratiKa ipari csatlakozók | PRATIKA Panelre szerelhető villa, 3P+N+F, 4h, 63A, 130V, IP67, csavaros |  |  | 8830 | 1 | 1 | DB | 10507.7
81878 | Kaedra vízálló kiselosztók, PK és PK PratiKa ipari csatlakozók | PRATIKA Panelre szerelhető villa, 2P+F, 6h, 63A, 250V, IP67, csavaros |  |  | 7390 | 1 | 1 | DB | 8794.1
81879 | Kaedra vízálló kiselosztók, PK és PK PratiKa ipari csatlakozók | PRATIKA Panelre szerelhető villa, 3P+F, 9h, 63A, 250V, IP67, csavaros |  |  | 8190 | 1 | 1 | DB | 9746.1
81880 | Kaedra vízálló kiselosztók, PK és PK PratiKa ipari csatlakozók | PRATIKA Panelre szerelhető villa, 3P+N+F, 9h, 63A, 250V, IP67, csavaros |  |  | 8960 | 1 | 1 | DB | 10662.4
81882 | Kaedra vízálló kiselosztók, PK és PK PratiKa ipari csatlakozók | PRATIKA Panelre szerelhető villa, 3P+F, 6h, 63A, 415V, IP67, csavaros |  |  | 6820 | 1 | 1 | DB | 8115.8
81883 | Kaedra vízálló kiselosztók, PK és PK PratiKa ipari csatlakozók | PRATIKA Panelre szerelhető villa, 3P+N+F, 6h, 63A, 415V, IP67, csavaros |  |  | 8990 | 1 | 1 | DB | 10698.1
81885 | Kaedra vízálló kiselosztók, PK és PK PratiKa ipari csatlakozók | PRATIKA Panelre szerelhető villa, 3P+F, 7h, 63A, 500V, IP67, csavaros |  |  | 8190 | 1 | 1 | DB | 9746.1
81886 | Kaedra vízálló kiselosztók, PK és PK PratiKa ipari csatlakozók | PRATIKA Panelre szerelhető villa, 3P+N+F, 7h, 63A, 500V, IP67, csavaros |  |  | 8960 | 1 | 1 | DB | 10662.4
81888 | Kaedra vízálló kiselosztók, PK és PK PratiKa ipari csatlakozók | PRATIKA Panelre szerelhető villa, 3P+F, 4h, 125A, 130V, IP67, csavaros |  |  | 13220 | 1 | 1 | DB | 15731.8
81889 | Kaedra vízálló kiselosztók, PK és PK PratiKa ipari csatlakozók | PRATIKA Panelre szerelhető villa, 3P+N+F, 4h, 125A, 130V, IP67, csavaros |  |  | 14820 | 1 | 1 | DB | 17635.8
81890 | Kaedra vízálló kiselosztók, PK és PK PratiKa ipari csatlakozók | PRATIKA Panelre szerelhető villa, 2P+F, 6h, 125A, 250V, IP67, csavaros |  |  | 9610 | 1 | 1 | DB | 11435.9
81891 | Kaedra vízálló kiselosztók, PK és PK PratiKa ipari csatlakozók | PRATIKA Panelre szerelhető villa, 3P+F, 9h, 125A, 250V, IP67, csavaros |  |  | 13220 | 1 | 1 | DB | 15731.8
81892 | Kaedra vízálló kiselosztók, PK és PK PratiKa ipari csatlakozók | PRATIKA Panelre szerelhető villa, 3P+N+F, 9h, 125A, 250V, IP67, csavaros |  |  | 14820 | 1 | 1 | DB | 17635.8
81894 | Kaedra vízálló kiselosztók, PK és PK PratiKa ipari csatlakozók | PRATIKA Panelre szerelhető villa, 3P+F, 6h, 125A, 415V, IP67, csavaros |  |  | 11000 | 1 | 1 | DB | 13090
81895 | Kaedra vízálló kiselosztók, PK és PK PratiKa ipari csatlakozók | PRATIKA Panelre szerelhető villa, 3P+N+F, 6h, 125A, 415V, IP67, csavaros |  |  | 14870 | 1 | 1 | DB | 17695.3 | 81895A
81897 | Kaedra vízálló kiselosztók, PK és PK PratiKa ipari csatlakozók | PRATIKA Panelre szerelhető villa, 3P+F, 7h, 125A, 500V, IP67, csavaros |  |  | 13250 | 1 | 1 | DB | 15767.5
81898 | Kaedra vízálló kiselosztók, PK és PK PratiKa ipari csatlakozók | PRATIKA Panelre szerelhető villa, 3P+N+F, 7h, 125A, 500V, IP67, csavaros |  |  | 14880 | 1 | 1 | DB | 17707.2
82026 | Kaedra vízálló kiselosztók, PK és PK PratiKa ipari csatlakozók | UNIKA Panelre szerelhető aljzat, 16A, 230V-24V, IP44 |  |  | 37560 | 1 | 1 | DB | 44696.4
82027 | Kaedra vízálló kiselosztók, PK és PK PratiKa ipari csatlakozók | UNIKA Panelre szerelhető aljzat, 16A, 400V-24V, IP44 |  |  | 45290 | 1 | 1 | DB | 53895.1
82028 | Kaedra vízálló kiselosztók, PK és PK PratiKa ipari csatlakozók | UNIKA Panelre szerelhető, reteszelhető aljzat, 2P+F, 4h, 16A, 130V, IP44, védelem nélkül |  |  | 8880 | 1 | 1 | DB | 10567.2
82029 | Kaedra vízálló kiselosztók, PK és PK PratiKa ipari csatlakozók | UNIKA Panelre szerelhető, reteszelhető aljzat, 3P+F, 4h, 16A, 130V, IP44, védelem nélkül |  |  | 9610 | 1 | 1 | DB | 11435.9
82030 | Kaedra vízálló kiselosztók, PK és PK PratiKa ipari csatlakozók | UNIKA Panelre szerelhető, reteszelhető aljzat, 3P+N+F, 4h, 16A, 130V, IP44, védelem nélkül |  |  | 10510 | 1 | 1 | DB | 12506.9
82031 | Kaedra vízálló kiselosztók, PK és PK PratiKa ipari csatlakozók | UNIKA Panelre szerelhető, reteszelhető aljzat, 2P+F, 6h, 16A, 250V, IP44, védelem nélkül |  |  | 7380 | 1 | 1 | DB | 8782.2
82032 | Kaedra vízálló kiselosztók, PK és PK PratiKa ipari csatlakozók | UNIKA Panelre szerelhető, reteszelhető aljzat, 3P+F, 9h, 16A, 250V, IP44, védelem nélkül |  |  | 9600 | 1 | 1 | DB | 11424
82033 | Kaedra vízálló kiselosztók, PK és PK PratiKa ipari csatlakozók | UNIKA Panelre szerelhető, reteszelhető aljzat, 3P+N+F, 9h, 16A, 250V, IP44, védelem nélkül |  |  | 10510 | 1 | 1 | DB | 12506.9
82034 | Kaedra vízálló kiselosztók, PK és PK PratiKa ipari csatlakozók | UNIKA Panelre szerelhető, reteszelhető aljzat, 2P+F, 9h, 16A, 415V, IP44, védelem nélkül |  |  | 8910 | 1 | 1 | DB | 10602.9
82035 | Kaedra vízálló kiselosztók, PK és PK PratiKa ipari csatlakozók | UNIKA Panelre szerelhető, reteszelhető aljzat, 3P+F, 6h, 16A, 415V, IP44, védelem nélkül |  |  | 8010 | 1 | 1 | DB | 9531.9
82036 | Kaedra vízálló kiselosztók, PK és PK PratiKa ipari csatlakozók | UNIKA Panelre szerelhető, reteszelhető aljzat, 3P+N+F, 6h, 16A, 415V, IP44, védelem nélkül |  |  | 8740 | 1 | 1 | DB | 10400.6
82037 | Kaedra vízálló kiselosztók, PK és PK PratiKa ipari csatlakozók | UNIKA Panelre szerelhető, reteszelhető aljzat, 3P+F, 7h, 16A, 500V, IP44, védelem nélkül |  |  | 9600 | 1 | 1 | DB | 11424
82038 | Kaedra vízálló kiselosztók, PK és PK PratiKa ipari csatlakozók | UNIKA Panelre szerelhető, reteszelhető aljzat, 3P+N+F, 7h, 16A, 500V, IP44, védelem nélkül |  |  | 10500 | 1 | 1 | DB | 12495
82039 | Kaedra vízálló kiselosztók, PK és PK PratiKa ipari csatlakozók | UNIKA Panelre szerelhető, reteszelhető aljzat, 2P+F, 4h, 32A, 130V, IP44, védelem nélkül |  |  | 9980 | 1 | 1 | DB | 11876.2
82040 | Kaedra vízálló kiselosztók, PK és PK PratiKa ipari csatlakozók | UNIKA Panelre szerelhető, reteszelhető aljzat, 3P+F, 4h, 32A, 130V, IP44, védelem nélkül |  |  | 11050 | 1 | 1 | DB | 13149.5
82041 | Kaedra vízálló kiselosztók, PK és PK PratiKa ipari csatlakozók | UNIKA Panelre szerelhető, reteszelhető aljzat, 3P+N+F, 4h, 32A, 130V, IP44, védelem nélkül |  |  | 12200 | 1 | 1 | DB | 14518
82042 | Kaedra vízálló kiselosztók, PK és PK PratiKa ipari csatlakozók | UNIKA Panelre szerelhető, reteszelhető aljzat, 2P+F, 6h, 32A, 250V, IP44, védelem nélkül |  |  | 8270 | 1 | 1 | DB | 9841.3
82043 | Kaedra vízálló kiselosztók, PK és PK PratiKa ipari csatlakozók | UNIKA Panelre szerelhető, reteszelhető aljzat, 3P+F, 9h, 32A, 250V, IP44, védelem nélkül |  |  | 11050 | 1 | 1 | DB | 13149.5
82044 | Kaedra vízálló kiselosztók, PK és PK PratiKa ipari csatlakozók | UNIKA Panelre szerelhető, reteszelhető aljzat, 3P+N+F, 9h, 32A, 250V, IP44, védelem nélkül |  |  | 12190 | 1 | 1 | DB | 14506.1
82045 | Kaedra vízálló kiselosztók, PK és PK PratiKa ipari csatlakozók | UNIKA Panelre szerelhető, reteszelhető aljzat, 2P+F, 9h, 32A, 415V, IP44, védelem nélkül |  |  | 10010 | 1 | 1 | DB | 11911.9
82046 | Kaedra vízálló kiselosztók, PK és PK PratiKa ipari csatlakozók | UNIKA Panelre szerelhető, reteszelhető aljzat, 3P+F, 6h, 32A, 415V, IP44, védelem nélkül |  |  | 9200 | 1 | 1 | DB | 10948
82047 | Kaedra vízálló kiselosztók, PK és PK PratiKa ipari csatlakozók | UNIKA Panelre szerelhető, reteszelhető aljzat, 3P+N+F, 6h, 32A, 415V, IP44, védelem nélkül |  |  | 10160 | 1 | 1 | DB | 12090.4
82048 | Kaedra vízálló kiselosztók, PK és PK PratiKa ipari csatlakozók | UNIKA Panelre szerelhető, reteszelhető aljzat, 3P+F, 7h, 32A, 500V, IP44, védelem nélkül |  |  | 11040 | 1 | 1 | DB | 13137.6
82049 | Kaedra vízálló kiselosztók, PK és PK PratiKa ipari csatlakozók | UNIKA Panelre szerelhető, reteszelhető aljzat, 3P+N+F, 7h, 32A, 500V, IP44, védelem nélkül |  |  | 12190 | 1 | 1 | DB | 14506.1
82061 | Kaedra vízálló kiselosztók, PK és PK PratiKa ipari csatlakozók | ISOBLOCK Panelre szerelhető aljzat, 16A, 230V-24V, IP65 |  |  | 63010 | 1 | 1 | DB | 74981.9
82062 | Kaedra vízálló kiselosztók, PK és PK PratiKa ipari csatlakozók | ISOBLOCK Panelre szerelhető aljzat, 2x16A, 230V-24V, IP65 |  |  | 78120 | 1 | 1 | DB | 92962.8
82063 | Kaedra vízálló kiselosztók, PK és PK PratiKa ipari csatlakozók | ISOBLOCK Panelre szerelhető aljzat, 16A, 400V-24V, IP65 |  |  | 64640 | 1 | 1 | DB | 76921.6
82064 | Kaedra vízálló kiselosztók, PK és PK PratiKa ipari csatlakozók | ISOBLOCK Panelre szerelhető aljzat, 2x16A, 400V-24V, IP65 |  |  | 79760 | 1 | 1 | DB | 94914.4
82076 | Kaedra vízálló kiselosztók, PK és PK PratiKa ipari csatlakozók | UNIKA Panelre szerelhető aljzat, 16A, 230V-24V, IP65 |  |  | 45620 | 1 | 1 | DB | 54287.8
82077 | Kaedra vízálló kiselosztók, PK és PK PratiKa ipari csatlakozók | UNIKA Panelre szerelhető aljzat, 16A, 400V-24V, IP65 |  |  | 45620 | 1 | 1 | DB | 54287.8
82078 | Kaedra vízálló kiselosztók, PK és PK PratiKa ipari csatlakozók | UNIKA Panelre szerelhető, reteszelhető aljzat, 2P+F, 4h, 16A, 130V, IP65, védelem nélkül |  |  | 7720 | 1 | 1 | DB | 9186.8
82079 | Kaedra vízálló kiselosztók, PK és PK PratiKa ipari csatlakozók | UNIKA Panelre szerelhető, reteszelhető aljzat, 3P+F, 4h, 16A, 130V, IP65, védelem nélkül |  |  | 10020 | 1 | 1 | DB | 11923.8
82080 | Kaedra vízálló kiselosztók, PK és PK PratiKa ipari csatlakozók | UNIKA Panelre szerelhető, reteszelhető aljzat, 3P+N+F, 4h, 16A, 130V, IP65, védelem nélkül |  |  | 10900 | 1 | 1 | DB | 12971
82081 | Kaedra vízálló kiselosztók, PK és PK PratiKa ipari csatlakozók | UNIKA Panelre szerelhető, reteszelhető aljzat, 2P+F, 6h, 16A, 250V, IP65, védelem nélkül |  | * | 7670 | 1 | 1 | DB | 9127.3
82082 | Kaedra vízálló kiselosztók, PK és PK PratiKa ipari csatlakozók | UNIKA Panelre szerelhető, reteszelhető aljzat, 3P+F, 9h, 16A, 250V, IP65, védelem nélkül |  |  | 10040 | 1 | 1 | DB | 11947.6
82083 | Kaedra vízálló kiselosztók, PK és PK PratiKa ipari csatlakozók | UNIKA Panelre szerelhető, reteszelhető aljzat, 3P+N+F, 9h, 16A, 250V, IP65, védelem nélkül |  |  | 10890 | 1 | 1 | DB | 12959.1
82084 | Kaedra vízálló kiselosztók, PK és PK PratiKa ipari csatlakozók | UNIKA Panelre szerelhető, reteszelhető aljzat, 2P+F, 9h, 16A, 415V, IP65, védelem nélkül |  |  | 9330 | 1 | 1 | DB | 11102.7
82085 | Kaedra vízálló kiselosztók, PK és PK PratiKa ipari csatlakozók | UNIKA Panelre szerelhető, reteszelhető aljzat, 3P+F, 6h, 16A, 415V, IP65, védelem nélkül |  |  | 8270 | 1 | 1 | DB | 9841.3
82086 | Kaedra vízálló kiselosztók, PK és PK PratiKa ipari csatlakozók | UNIKA Panelre szerelhető, reteszelhető aljzat, 3P+N+F, 6h, 16A, 415V, IP65, védelem nélkül |  | * | 9110 | 1 | 1 | DB | 10840.9
82087 | Kaedra vízálló kiselosztók, PK és PK PratiKa ipari csatlakozók | UNIKA Panelre szerelhető, reteszelhető aljzat, 3P+F, 7h, 16A, 500V, IP65, védelem nélkül |  |  | 10040 | 1 | 1 | DB | 11947.6
82088 | Kaedra vízálló kiselosztók, PK és PK PratiKa ipari csatlakozók | UNIKA Panelre szerelhető, reteszelhető aljzat, 3P+N+F, 7h, 16A, 500V, IP65, védelem nélkül |  |  | 10890 | 1 | 1 | DB | 12959.1
82089 | Kaedra vízálló kiselosztók, PK és PK PratiKa ipari csatlakozók | UNIKA Panelre szerelhető, reteszelhető aljzat, 2P+F, 4h, 32A, 130V, IP65, védelem nélkül |  |  | 10370 | 1 | 1 | DB | 12340.3
82090 | Kaedra vízálló kiselosztók, PK és PK PratiKa ipari csatlakozók | UNIKA Panelre szerelhető, reteszelhető aljzat, 3P+F, 4h, 32A, 130V, IP65, védelem nélkül |  |  | 11430 | 1 | 1 | DB | 13601.7
82091 | Kaedra vízálló kiselosztók, PK és PK PratiKa ipari csatlakozók | UNIKA Panelre szerelhető, reteszelhető aljzat, 3P+N+F, 4h, 32A, 130V, IP65, védelem nélkül |  |  | 12690 | 1 | 1 | DB | 15101.1
82092 | Kaedra vízálló kiselosztók, PK és PK PratiKa ipari csatlakozók | UNIKA Panelre szerelhető, reteszelhető aljzat, 2P+F, 6h, 32A, 250V, IP65, védelem nélkül |  |  | 8590 | 1 | 1 | DB | 10222.1
82093 | Kaedra vízálló kiselosztók, PK és PK PratiKa ipari csatlakozók | UNIKA Panelre szerelhető, reteszelhető aljzat, 3P+F, 9h, 32A, 250V, IP65, védelem nélkül |  |  | 11420 | 1 | 1 | DB | 13589.8
82094 | Kaedra vízálló kiselosztók, PK és PK PratiKa ipari csatlakozók | UNIKA Panelre szerelhető, reteszelhető aljzat, 3P+N+F, 9h, 32A, 250V, IP65, védelem nélkül |  |  | 12680 | 1 | 1 | DB | 15089.2
82095 | Kaedra vízálló kiselosztók, PK és PK PratiKa ipari csatlakozók | UNIKA Panelre szerelhető, reteszelhető aljzat, 2P+F, 9h, 32A, 415V, IP65, védelem nélkül |  |  | 10390 | 1 | 1 | DB | 12364.1
82096 | Kaedra vízálló kiselosztók, PK és PK PratiKa ipari csatlakozók | UNIKA Panelre szerelhető, reteszelhető aljzat, 3P+F, 6h, 32A, 415V, IP65, védelem nélkül |  |  | 9510 | 1 | 1 | DB | 11316.9
82097 | Kaedra vízálló kiselosztók, PK és PK PratiKa ipari csatlakozók | UNIKA Panelre szerelhető, reteszelhető aljzat, 3P+N+F, 6h, 32A, 415V, IP65, védelem nélkül |  |  | 10610 | 1 | 1 | DB | 12625.9
82098 | Kaedra vízálló kiselosztók, PK és PK PratiKa ipari csatlakozók | UNIKA Panelre szerelhető, reteszelhető aljzat, 3P+F, 7h, 32A, 500V, IP65, védelem nélkül |  |  | 11420 | 1 | 1 | DB | 13589.8
82099 | Kaedra vízálló kiselosztók, PK és PK PratiKa ipari csatlakozók | UNIKA Panelre szerelhető, reteszelhető aljzat, 3P+N+F, 7h, 32A, 500V, IP65, védelem nélkül |  |  | 12680 | 1 | 1 | DB | 15089.2
82101 | Kaedra vízálló kiselosztók, PK és PK PratiKa ipari csatlakozók | PRATIKA Falra szerelhető aljzat, 2P, 16A, 25V, IP44, csavaros |  | * | 3150 | 1 | 1 | DB | 3748.5
82102 | Kaedra vízálló kiselosztók, PK és PK PratiKa ipari csatlakozók | PRATIKA Falra szerelhető aljzat, 3P, 16A, 25V, IP44, csavaros |  |  | 3280 | 1 | 1 | DB | 3903.2
82103 | Kaedra vízálló kiselosztók, PK és PK PratiKa ipari csatlakozók | PRATIKA Falra szerelhető aljzat, 2P, 12h, 16A, 50V, IP44, csavaros |  |  | 3160 | 1 | 1 | DB | 3760.4
82104 | Kaedra vízálló kiselosztók, PK és PK PratiKa ipari csatlakozók | PRATIKA Falra szerelhető aljzat, 3P, 12h, 16A, 50V, IP44, csavaros |  |  | 3260 | 1 | 1 | DB | 3879.4
82105 | Kaedra vízálló kiselosztók, PK és PK PratiKa ipari csatlakozók | PRATIKA Falra szerelhető aljzat, 2P, 4h, 16A, 25-50V, IP44, csavaros |  |  | 3680 | 1 | 1 | DB | 4379.2
82106 | Kaedra vízálló kiselosztók, PK és PK PratiKa ipari csatlakozók | PRATIKA Falra szerelhető aljzat, 3P, 4h, 16A, 25-50V, IP44, csavaros |  |  | 3880 | 1 | 1 | DB | 4617.2
82111 | Kaedra vízálló kiselosztók, PK és PK PratiKa ipari csatlakozók | PRATIKA Falra szerelhető aljzat, 2P, 11h, 16A, 25-50V, IP44, csavaros |  |  | 3150 | 1 | 1 | DB | 3748.5
82112 | Kaedra vízálló kiselosztók, PK és PK PratiKa ipari csatlakozók | PRATIKA Falra szerelhető aljzat, 3P, 11h, 16A, 25-50V, IP44, csavaros |  |  | 3880 | 1 | 1 | DB | 4617.2
82113 | Kaedra vízálló kiselosztók, PK és PK PratiKa ipari csatlakozók | PRATIKA Falra szerelhető aljzat, 2P, 10h, 16A, 25-50V, IP44, csavaros |  |  | 3160 | 1 | 1 | DB | 3760.4
82115 | Kaedra vízálló kiselosztók, PK és PK PratiKa ipari csatlakozók | PRATIKA Falra szerelhető aljzat, 2P, 32A, 25V, IP44, csavaros |  |  | 3160 | 1 | 1 | DB | 3760.4
82116 | Kaedra vízálló kiselosztók, PK és PK PratiKa ipari csatlakozók | PRATIKA Falra szerelhető aljzat, 3P, 32A, 25V, IP44, csavaros |  |  | 3220 | 1 | 1 | DB | 3831.8
82117 | Kaedra vízálló kiselosztók, PK és PK PratiKa ipari csatlakozók | PRATIKA Falra szerelhető aljzat, 2P, 12h, 32A, 50V, IP44, csavaros |  |  | 3160 | 1 | 1 | DB | 3760.4
82118 | Kaedra vízálló kiselosztók, PK és PK PratiKa ipari csatlakozók | PRATIKA Falra szerelhető aljzat, 3P, 12h, 32A, 50V, IP44, csavaros |  |  | 3260 | 1 | 1 | DB | 3879.4
82119 | Kaedra vízálló kiselosztók, PK és PK PratiKa ipari csatlakozók | PRATIKA Falra szerelhető aljzat, 2P, 4h, 32A, 25-50V, IP44, csavaros |  |  | 3810 | 1 | 1 | DB | 4533.9
82120 | Kaedra vízálló kiselosztók, PK és PK PratiKa ipari csatlakozók | PRATIKA Falra szerelhető aljzat, 3P, 4h, 32A, 25-50V, IP44, csavaros |  |  | 3880 | 1 | 1 | DB | 4617.2
82125 | Kaedra vízálló kiselosztók, PK és PK PratiKa ipari csatlakozók | PRATIKA Falra szerelhető aljzat, 2P, 11h, 32A, 25-50V, IP44, csavaros |  |  | 3740 | 1 | 1 | DB | 4450.6
82126 | Kaedra vízálló kiselosztók, PK és PK PratiKa ipari csatlakozók | PRATIKA Falra szerelhető aljzat, 3P, 11h, 32A, 25-50V, IP44, csavaros |  |  | 3880 | 1 | 1 | DB | 4617.2
82127 | Kaedra vízálló kiselosztók, PK és PK PratiKa ipari csatlakozók | PRATIKA Falra szerelhető aljzat, 2P, 10h, 32A, 25-50V, IP44, csavaros |  |  | 3740 | 1 | 1 | DB | 4450.6
82128 | Kaedra vízálló kiselosztók, PK és PK PratiKa ipari csatlakozók | UNIKA Panelre szerelhető, reteszelhető aljzat, 2P+F, 4h, 16A, 130V, IP44, olvadóbiztosítós |  |  | 10760 | 1 | 1 | DB | 12804.4
82129 | Kaedra vízálló kiselosztók, PK és PK PratiKa ipari csatlakozók | UNIKA Panelre szerelhető, reteszelhető aljzat, 3P+F, 4h, 16A, 130V, IP44, olvadóbiztosítós |  |  | 11940 | 1 | 1 | DB | 14208.6
82130 | Kaedra vízálló kiselosztók, PK és PK PratiKa ipari csatlakozók | UNIKA Panelre szerelhető, reteszelhető aljzat, 3P+N+F, 4h, 16A, 130V, IP44, olvadóbiztosítós |  |  | 12880 | 1 | 1 | DB | 15327.2
82131 | Kaedra vízálló kiselosztók, PK és PK PratiKa ipari csatlakozók | PK Unika ráépíthető aljzat 16A |  |  | 13250 | 1 | 1 | DB | 15767.5
82132 | Kaedra vízálló kiselosztók, PK és PK PratiKa ipari csatlakozók | UNIKA Panelre szerelhető, reteszelhető aljzat, 2P+F, 6h, 16A, 250V, IP44, olvadóbiztosítós |  |  | 12360 | 1 | 1 | DB | 14708.4
82133 | Kaedra vízálló kiselosztók, PK és PK PratiKa ipari csatlakozók | UNIKA Panelre szerelhető, reteszelhető aljzat, 3P+N+F, 9h, 16A, 250V, IP44, olvadóbiztosítós |  |  | 12880 | 1 | 1 | DB | 15327.2
82134 | Kaedra vízálló kiselosztók, PK és PK PratiKa ipari csatlakozók | UNIKA Panelre szerelhető, reteszelhető aljzat, 2P+F, 9h, 16A, 415V, IP44, olvadóbiztosítós |  |  | 10770 | 1 | 1 | DB | 12816.3
82135 | Kaedra vízálló kiselosztók, PK és PK PratiKa ipari csatlakozók | UNIKA Panelre szerelhető, reteszelhető aljzat, 3P+F, 6h, 16A, 415V, IP44, olvadóbiztosítós |  |  | 12400 | 1 | 1 | DB | 14756
82136 | Kaedra vízálló kiselosztók, PK és PK PratiKa ipari csatlakozók | UNIKA Panelre szerelhető, reteszelhető aljzat, 3P+N+F, 6h, 16A, 415V, IP44, olvadóbiztosítós |  |  | 13390 | 1 | 1 | DB | 15934.1
82137 | Kaedra vízálló kiselosztók, PK és PK PratiKa ipari csatlakozók | UNIKA Panelre szerelhető, reteszelhető aljzat, 3P+F, 7h, 16A, 500V, IP44, olvadóbiztosítós |  |  | 11920 | 1 | 1 | DB | 14184.8
82138 | Kaedra vízálló kiselosztók, PK és PK PratiKa ipari csatlakozók | UNIKA Panelre szerelhető, reteszelhető aljzat, 3P+N+F, 7h, 16A, 500V, IP44, olvadóbiztosítós |  |  | 13390 | 1 | 1 | DB | 15934.1
82139 | Kaedra vízálló kiselosztók, PK és PK PratiKa ipari csatlakozók | UNIKA Panelre szerelhető, reteszelhető aljzat, 2P+F, 4h, 32A, 130V, IP44, olvadóbiztosítós |  |  | 11850 | 1 | 1 | DB | 14101.5
82140 | Kaedra vízálló kiselosztók, PK és PK PratiKa ipari csatlakozók | UNIKA Panelre szerelhető, reteszelhető aljzat, 3P+F, 4h, 32A, 130V, IP44, olvadóbiztosítós |  |  | 13800 | 1 | 1 | DB | 16422
82141 | Kaedra vízálló kiselosztók, PK és PK PratiKa ipari csatlakozók | UNIKA Panelre szerelhető, reteszelhető aljzat, 3P+N+F, 4h, 32A, 130V, IP44, olvadóbiztosítós |  |  | 14430 | 1 | 1 | DB | 17171.7
82142 | Kaedra vízálló kiselosztók, PK és PK PratiKa ipari csatlakozók | UNIKA Panelre szerelhető, reteszelhető aljzat, 2P+F, 6h, 32A, 250V, IP44, olvadóbiztosítós |  |  | 11850 | 1 | 1 | DB | 14101.5
82143 | Kaedra vízálló kiselosztók, PK és PK PratiKa ipari csatlakozók | UNIKA Panelre szerelhető, reteszelhető aljzat, 3P+F, 9h, 32A, 250V, IP44, olvadóbiztosítós |  |  | 13760 | 1 | 1 | DB | 16374.4
82144 | Kaedra vízálló kiselosztók, PK és PK PratiKa ipari csatlakozók | UNIKA Panelre szerelhető, reteszelhető aljzat, 3P+N+F, 9h, 32A, 250V, IP44, olvadóbiztosítós |  |  | 14420 | 1 | 1 | DB | 17159.8
82145 | Kaedra vízálló kiselosztók, PK és PK PratiKa ipari csatlakozók | UNIKA Panelre szerelhető, reteszelhető aljzat, 2P+F, 9h, 32A, 415V, IP44, olvadóbiztosítós |  |  | 11880 | 1 | 1 | DB | 14137.2
82146 | Kaedra vízálló kiselosztók, PK és PK PratiKa ipari csatlakozók | UNIKA Panelre szerelhető, reteszelhető aljzat, 3P+F, 6h, 32A, 415V, IP44, olvadóbiztosítós |  |  | 13780 | 1 | 1 | DB | 16398.2
82147 | Kaedra vízálló kiselosztók, PK és PK PratiKa ipari csatlakozók | UNIKA Panelre szerelhető, reteszelhető aljzat, 3P+N+F, 6h, 32A, 415V, IP44, olvadóbiztosítós |  |  | 14990 | 1 | 1 | DB | 17838.1
82148 | Kaedra vízálló kiselosztók, PK és PK PratiKa ipari csatlakozók | UNIKA Panelre szerelhető, reteszelhető aljzat, 3P+F, 7h, 32A, 500V, IP44, olvadóbiztosítós |  |  | 13300 | 1 | 1 | DB | 15827
82149 | Kaedra vízálló kiselosztók, PK és PK PratiKa ipari csatlakozók | UNIKA Panelre szerelhető, reteszelhető aljzat, 3P+N+F, 7h, 32A, 500V, IP44, olvadóbiztosítós |  |  | 14420 | 1 | 1 | DB | 17159.8
82151 | Kaedra vízálló kiselosztók, PK és PK PratiKa ipari csatlakozók | PRATIKA Falra szerelhető aljzat, 2P, 16A, 25V, IP67, csavaros |  |  | 5040 | 1 | 1 | DB | 5997.6
82152 | Kaedra vízálló kiselosztók, PK és PK PratiKa ipari csatlakozók | PRATIKA Falra szerelhető aljzat, 3P, 16A, 25V, IP67, csavaros |  |  | 5190 | 1 | 1 | DB | 6176.1
82153 | Kaedra vízálló kiselosztók, PK és PK PratiKa ipari csatlakozók | PRATIKA Falra szerelhető aljzat, 2P, 12h, 16A, 50V, IP67, csavaros |  |  | 5040 | 1 | 1 | DB | 5997.6
82154 | Kaedra vízálló kiselosztók, PK és PK PratiKa ipari csatlakozók | PRATIKA Falra szerelhető aljzat, 3P, 12h, 16A, 50V, IP67, csavaros |  |  | 5180 | 1 | 1 | DB | 6164.2
82155 | Kaedra vízálló kiselosztók, PK és PK PratiKa ipari csatlakozók | PRATIKA Falra szerelhető aljzat, 2P, 4h, 16A, 25-50V, IP67, csavaros |  |  | 4950 | 1 | 1 | DB | 5890.5
82156 | Kaedra vízálló kiselosztók, PK és PK PratiKa ipari csatlakozók | PRATIKA Falra szerelhető aljzat, 3P, 4h, 16A, 25-50V, IP67, csavaros |  |  | 5100 | 1 | 1 | DB | 6069
82161 | Kaedra vízálló kiselosztók, PK és PK PratiKa ipari csatlakozók | PRATIKA Falra szerelhető aljzat, 2P, 11h, 16A, 25-50V, IP67, csavaros |  |  | 4910 | 1 | 1 | DB | 5842.9
82162 | Kaedra vízálló kiselosztók, PK és PK PratiKa ipari csatlakozók | PRATIKA Falra szerelhető aljzat, 3P, 11h, 16A, 25-50V, IP67, csavaros |  |  | 5050 | 1 | 1 | DB | 6009.5
82163 | Kaedra vízálló kiselosztók, PK és PK PratiKa ipari csatlakozók | PRATIKA Falra szerelhető aljzat, 2P, 10h, 16A, 25-50V, IP67, csavaros |  |  | 4170 | 1 | 1 | DB | 4962.3
82165 | Kaedra vízálló kiselosztók, PK és PK PratiKa ipari csatlakozók | PRATIKA Falra szerelhető aljzat, 2P, 32A, 25V, IP67, csavaros |  |  | 5040 | 1 | 1 | DB | 5997.6
82166 | Kaedra vízálló kiselosztók, PK és PK PratiKa ipari csatlakozók | PRATIKA Falra szerelhető aljzat, 3P, 32A, 25V, IP67, csavaros |  |  | 5120 | 1 | 1 | DB | 6092.8
82167 | Kaedra vízálló kiselosztók, PK és PK PratiKa ipari csatlakozók | PRATIKA Falra szerelhető aljzat, 2P, 12h, 32A, 50V, IP67, csavaros |  |  | 5050 | 1 | 1 | DB | 6009.5
82168 | Kaedra vízálló kiselosztók, PK és PK PratiKa ipari csatlakozók | PRATIKA Falra szerelhető aljzat, 3P, 12h, 32A, 50V, IP67, csavaros |  |  | 5180 | 1 | 1 | DB | 6164.2
82169 | Kaedra vízálló kiselosztók, PK és PK PratiKa ipari csatlakozók | PRATIKA Falra szerelhető aljzat, 2P, 4h, 32A, 25-50V, IP67, csavaros |  |  | 4910 | 1 | 1 | DB | 5842.9
82170 | Kaedra vízálló kiselosztók, PK és PK PratiKa ipari csatlakozók | PRATIKA Falra szerelhető aljzat, 3P, 4h, 32A, 25-50V, IP67, csavaros |  |  | 5100 | 1 | 1 | DB | 6069
82175 | Kaedra vízálló kiselosztók, PK és PK PratiKa ipari csatlakozók | PRATIKA Falra szerelhető aljzat, 2P, 11h, 32A, 25-50V, IP67, csavaros |  |  | 5120 | 1 | 1 | DB | 6092.8
82176 | Kaedra vízálló kiselosztók, PK és PK PratiKa ipari csatlakozók | PRATIKA Falra szerelhető aljzat, 3P, 11h, 32A, 25-50V, IP67, csavaros |  |  | 5100 | 1 | 1 | DB | 6069
82177 | Kaedra vízálló kiselosztók, PK és PK PratiKa ipari csatlakozók | PRATIKA Falra szerelhető aljzat, 2P, 10h, 32A, 25-50V, IP67, csavaros |  |  | 4120 | 1 | 1 | DB | 4902.8
82178 | Kaedra vízálló kiselosztók, PK és PK PratiKa ipari csatlakozók | UNIKA Panelre szerelhető, reteszelhető aljzat, 2P+F, 4h, 16A, 130V, IP65, olvadóbiztosítós |  |  | 11020 | 1 | 1 | DB | 13113.8
82179 | Kaedra vízálló kiselosztók, PK és PK PratiKa ipari csatlakozók | UNIKA Panelre szerelhető, reteszelhető aljzat, 3P+F, 4h, 16A, 130V, IP65, olvadóbiztosítós |  |  | 12210 | 1 | 1 | DB | 14529.9
82180 | Kaedra vízálló kiselosztók, PK és PK PratiKa ipari csatlakozók | UNIKA Panelre szerelhető, reteszelhető aljzat, 3P+F, 4h, 16A, 130V, IP65, olvadóbiztosítós |  |  | 13150 | 1 | 1 | DB | 15648.5
82181 | Kaedra vízálló kiselosztók, PK és PK PratiKa ipari csatlakozók | UNIKA Panelre szerelhető, reteszelhető aljzat, 2P+F, 6h, 16A, 250V, IP65, olvadóbiztosítós |  |  | 10960 | 1 | 1 | DB | 13042.4
82182 | Kaedra vízálló kiselosztók, PK és PK PratiKa ipari csatlakozók | UNIKA Panelre szerelhető, reteszelhető aljzat, 3P+F, 9h, 16A, 250V, IP65, olvadóbiztosítós |  |  | 12660 | 1 | 1 | DB | 15065.4
82183 | Kaedra vízálló kiselosztók, PK és PK PratiKa ipari csatlakozók | UNIKA Panelre szerelhető, reteszelhető aljzat, 3P+N+F, 9h, 16A, 250V, IP65, olvadóbiztosítós |  |  | 13150 | 1 | 1 | DB | 15648.5
82184 | Kaedra vízálló kiselosztók, PK és PK PratiKa ipari csatlakozók | UNIKA Panelre szerelhető, reteszelhető aljzat, 2P+F, 9h, 16A, 415V, IP65, olvadóbiztosítós |  |  | 11040 | 1 | 1 | DB | 13137.6
82185 | Kaedra vízálló kiselosztók, PK és PK PratiKa ipari csatlakozók | UNIKA Panelre szerelhető, reteszelhető aljzat, 3P+F, 6h, 16A, 415V, IP65, olvadóbiztosítós |  |  | 12640 | 1 | 1 | DB | 15041.6
82186 | Kaedra vízálló kiselosztók, PK és PK PratiKa ipari csatlakozók | UNIKA Panelre szerelhető, reteszelhető aljzat, 3P+N+F, 6h, 16A, 415V, IP65, olvadóbiztosítós |  |  | 13650 | 1 | 1 | DB | 16243.5
82187 | Kaedra vízálló kiselosztók, PK és PK PratiKa ipari csatlakozók | UNIKA Panelre szerelhető, reteszelhető aljzat, 3P+F, 7h, 16A, 500V, IP65, olvadóbiztosítós |  |  | 12230 | 1 | 1 | DB | 14553.7
82188 | Kaedra vízálló kiselosztók, PK és PK PratiKa ipari csatlakozók | UNIKA Panelre szerelhető, reteszelhető aljzat, 3P+N+F, 7h, 16A, 500V, IP65, olvadóbiztosítós |  |  | 13150 | 1 | 1 | DB | 15648.5
82189 | Kaedra vízálló kiselosztók, PK és PK PratiKa ipari csatlakozók | UNIKA Panelre szerelhető, reteszelhető aljzat, 2P+F, 4h, 32A, 130V, IP65, olvadóbiztosítós |  |  | 12100 | 1 | 1 | DB | 14399
82190 | Kaedra vízálló kiselosztók, PK és PK PratiKa ipari csatlakozók | UNIKA Panelre szerelhető, reteszelhető aljzat, 3P+F, 4h, 32A, 130V, IP65, olvadóbiztosítós |  |  | 13580 | 1 | 1 | DB | 16160.2
82191 | Kaedra vízálló kiselosztók, PK és PK PratiKa ipari csatlakozók | UNIKA Panelre szerelhető, reteszelhető aljzat, 3P+F, 4h, 32A, 130V, IP65, olvadóbiztosítós |  |  | 14800 | 1 | 1 | DB | 17612
82192 | Kaedra vízálló kiselosztók, PK és PK PratiKa ipari csatlakozók | UNIKA Panelre szerelhető, reteszelhető aljzat, 2P+F, 6h, 32A, 250V, IP65, olvadóbiztosítós |  |  | 12090 | 1 | 1 | DB | 14387.1
82193 | Kaedra vízálló kiselosztók, PK és PK PratiKa ipari csatlakozók | UNIKA Panelre szerelhető, reteszelhető aljzat, 3P+F, 9h, 32A, 250V, IP65, olvadóbiztosítós |  |  | 14010 | 1 | 1 | DB | 16671.9
82194 | Kaedra vízálló kiselosztók, PK és PK PratiKa ipari csatlakozók | UNIKA Panelre szerelhető, reteszelhető aljzat, 3P+N+F, 9h, 32A, 250V, IP65, olvadóbiztosítós |  |  | 14790 | 1 | 1 | DB | 17600.1
82195 | Kaedra vízálló kiselosztók, PK és PK PratiKa ipari csatlakozók | UNIKA Panelre szerelhető, reteszelhető aljzat, 2P+F, 9h, 32A, 415V, IP65, olvadóbiztosítós |  |  | 12140 | 1 | 1 | DB | 14446.6
82196 | Kaedra vízálló kiselosztók, PK és PK PratiKa ipari csatlakozók | UNIKA Panelre szerelhető, reteszelhető aljzat, 3P+F, 6h, 32A, 415V, IP65, olvadóbiztosítós |  |  | 11650 | 1 | 1 | DB | 13863.5
82197 | Kaedra vízálló kiselosztók, PK és PK PratiKa ipari csatlakozók | UNIKA Panelre szerelhető, reteszelhető aljzat, 3P+N+F, 6h, 32A, 415V, IP65, olvadóbiztosítós |  |  | 12780 | 1 | 1 | DB | 15208.2
82198 | Kaedra vízálló kiselosztók, PK és PK PratiKa ipari csatlakozók | UNIKA Panelre szerelhető, reteszelhető aljzat, 3P+F, 7h, 32A, 500V, IP65, olvadóbiztosítós |  |  | 13570 | 1 | 1 | DB | 16148.3
82199 | Kaedra vízálló kiselosztók, PK és PK PratiKa ipari csatlakozók | UNIKA Panelre szerelhető, reteszelhető aljzat, 3P+N+F, 7h, 32A, 500V, IP65, olvadóbiztosítós |  |  | 14790 | 1 | 1 | DB | 17600.1
82301 | Kaedra vízálló kiselosztók, PK és PK PratiKa ipari csatlakozók | PRATIKA Lengővilla, 2P, 16A, 25V, IP44 |  | * | 2230 | 1 | 1 | DB | 2653.7
82302 | Kaedra vízálló kiselosztók, PK és PK PratiKa ipari csatlakozók | PRATIKA Lengővilla, 3P, 16A, 25V, IP44 |  |  | 2440 | 1 | 1 | DB | 2903.6
82303 | Kaedra vízálló kiselosztók, PK és PK PratiKa ipari csatlakozók | PRATIKA Lengővilla, 2P, 12h, 16A, 50V, IP44 |  |  | 2220 | 1 | 1 | DB | 2641.8
82304 | Kaedra vízálló kiselosztók, PK és PK PratiKa ipari csatlakozók | PRATIKA Lengővilla, 3P, 12h, 16A, 50V, IP44 |  |  | 2450 | 1 | 1 | DB | 2915.5
82305 | Kaedra vízálló kiselosztók, PK és PK PratiKa ipari csatlakozók | PRATIKA Lengővilla, 2P, 4h, 16A, 25-50V, IP44 |  |  | 2660 | 1 | 1 | DB | 3165.4
82306 | Kaedra vízálló kiselosztók, PK és PK PratiKa ipari csatlakozók | PRATIKA Lengővilla, 3P, 4h, 16A, 25-50V, IP44 |  |  | 2940 | 1 | 1 | DB | 3498.6
82311 | Kaedra vízálló kiselosztók, PK és PK PratiKa ipari csatlakozók | PRATIKA Lengővilla, 2P, 11h, 16A, 25-50V, IP44 |  |  | 2660 | 1 | 1 | DB | 3165.4
82312 | Kaedra vízálló kiselosztók, PK és PK PratiKa ipari csatlakozók | PRATIKA Lengővilla, 3P, 11h, 16A, 25-50V, IP44 |  |  | 2410 | 1 | 1 | DB | 2867.9
82313 | Kaedra vízálló kiselosztók, PK és PK PratiKa ipari csatlakozók | PRATIKA Lengővilla, 2P, 10h, 16A, 25-50V, IP44 |  |  | 2190 | 1 | 1 | DB | 2606.1
82315 | Kaedra vízálló kiselosztók, PK és PK PratiKa ipari csatlakozók | PRATIKA Lengővilla, 2P, 32A, 25V, IP44 |  |  | 2230 | 1 | 1 | DB | 2653.7
82316 | Kaedra vízálló kiselosztók, PK és PK PratiKa ipari csatlakozók | PRATIKA Lengővilla, 3P, 32A, 25V, IP44 |  |  | 2900 | 1 | 1 | DB | 3451
82317 | Kaedra vízálló kiselosztók, PK és PK PratiKa ipari csatlakozók | PRATIKA Lengővilla, 2P, 12h, 32A, 50V, IP44 |  |  | 2190 | 1 | 1 | DB | 2606.1
82318 | Kaedra vízálló kiselosztók, PK és PK PratiKa ipari csatlakozók | PRATIKA Lengővilla, 3P, 12h, 32A, 50V, IP44 |  |  | 2410 | 1 | 1 | DB | 2867.9
82319 | Kaedra vízálló kiselosztók, PK és PK PratiKa ipari csatlakozók | PRATIKA Lengővilla, 2P, 4h, 32A, 25-50V, IP44 |  |  | 2630 | 1 | 1 | DB | 3129.7
82320 | Kaedra vízálló kiselosztók, PK és PK PratiKa ipari csatlakozók | PRATIKA Lengővilla, 3P, 4h, 32A, 25-50V, IP44 |  | * | 2440 | 1 | 1 | DB | 2903.6
82325 | Kaedra vízálló kiselosztók, PK és PK PratiKa ipari csatlakozók | PRATIKA Lengővilla, 2P, 11h, 32A, 25-50V, IP44 |  |  | 2690 | 1 | 1 | DB | 3201.1
82326 | Kaedra vízálló kiselosztók, PK és PK PratiKa ipari csatlakozók | PRATIKA Lengővilla, 3P, 11h, 32A, 25-50V, IP44 |  |  | 2900 | 1 | 1 | DB | 3451
82327 | Kaedra vízálló kiselosztók, PK és PK PratiKa ipari csatlakozók | PRATIKA Lengővilla, 2P, 10h, 32A, 25-50V, IP44 |  |  | 2190 | 1 | 1 | DB | 2606.1
82351 | Kaedra vízálló kiselosztók, PK és PK PratiKa ipari csatlakozók | PRATIKA Lengővilla, 2P, 16A, 25V, IP67 |  |  | 2940 | 1 | 1 | DB | 3498.6
82352 | Kaedra vízálló kiselosztók, PK és PK PratiKa ipari csatlakozók | PRATIKA Lengővilla, 3P, 16A, 25V, IP67 |  |  | 3760 | 1 | 1 | DB | 4474.4
82353 | Kaedra vízálló kiselosztók, PK és PK PratiKa ipari csatlakozók | PRATIKA Lengővilla, 2P, 12h, 16A, 50V, IP67 |  |  | 3530 | 1 | 1 | DB | 4200.7
82354 | Kaedra vízálló kiselosztók, PK és PK PratiKa ipari csatlakozók | PRATIKA Lengővilla, 3P, 12h, 16A, 50V, IP67 |  |  | 3780 | 1 | 1 | DB | 4498.2
82355 | Kaedra vízálló kiselosztók, PK és PK PratiKa ipari csatlakozók | PRATIKA Lengővilla, 2P, 4h, 16A, 25-50V, IP67 |  |  | 3490 | 1 | 1 | DB | 4153.1
82356 | Kaedra vízálló kiselosztók, PK és PK PratiKa ipari csatlakozók | PRATIKA Lengővilla, 3P, 4h, 16A, 25-50V, IP67 |  |  | 3740 | 1 | 1 | DB | 4450.6
82361 | Kaedra vízálló kiselosztók, PK és PK PratiKa ipari csatlakozók | PRATIKA Lengővilla, 2P, 11h, 16A, 25-50V, IP67 |  |  | 3460 | 1 | 1 | DB | 4117.4
82362 | Kaedra vízálló kiselosztók, PK és PK PratiKa ipari csatlakozók | PRATIKA Lengővilla, 3P, 11h, 16A, 25-50V, IP67 |  |  | 3810 | 1 | 1 | DB | 4533.9
82363 | Kaedra vízálló kiselosztók, PK és PK PratiKa ipari csatlakozók | PRATIKA Lengővilla, 2P, 10h, 16A, 25-50V, IP67 |  |  | 2960 | 1 | 1 | DB | 3522.4
82365 | Kaedra vízálló kiselosztók, PK és PK PratiKa ipari csatlakozók | PRATIKA Lengővilla, 2P, 32A, 25V, IP67 |  |  | 3510 | 1 | 1 | DB | 4176.9
82366 | Kaedra vízálló kiselosztók, PK és PK PratiKa ipari csatlakozók | PRATIKA Lengővilla, 3P, 32A, 25V, IP67 |  |  | 3850 | 1 | 1 | DB | 4581.5
82367 | Kaedra vízálló kiselosztók, PK és PK PratiKa ipari csatlakozók | PRATIKA Lengővilla, 2P, 12h, 32A, 50V, IP67 |  |  | 3580 | 1 | 1 | DB | 4260.2
82368 | Kaedra vízálló kiselosztók, PK és PK PratiKa ipari csatlakozók | PRATIKA Lengővilla, 3P, 12h, 32A, 50V, IP67 |  |  | 3750 | 1 | 1 | DB | 4462.5
82369 | Kaedra vízálló kiselosztók, PK és PK PratiKa ipari csatlakozók | PRATIKA Lengővilla, 2P, 4h, 32A, 25-50V, IP67 |  |  | 3580 | 1 | 1 | DB | 4260.2
82370 | Kaedra vízálló kiselosztók, PK és PK PratiKa ipari csatlakozók | PRATIKA Lengővilla, 3P, 4h, 32A, 25-50V, IP67 |  |  | 3740 | 1 | 1 | DB | 4450.6
82375 | Kaedra vízálló kiselosztók, PK és PK PratiKa ipari csatlakozók | PRATIKA Lengővilla, 2P, 11h, 32A, 25-50V, IP67 |  |  | 3460 | 1 | 1 | DB | 4117.4
82376 | Kaedra vízálló kiselosztók, PK és PK PratiKa ipari csatlakozók | PRATIKA Lengővilla, 3P, 11h, 32A, 25-50V, IP67 |  |  | 3740 | 1 | 1 | DB | 4450.6
82377 | Kaedra vízálló kiselosztók, PK és PK PratiKa ipari csatlakozók | PRATIKA Lengővilla, 2P, 10h, 32A, 25-50V, IP67 |  |  | 2960 | 1 | 1 | DB | 3522.4
82401 | Kaedra vízálló kiselosztók, PK és PK PratiKa ipari csatlakozók | PRATIKA Lengőaljzat, 2P, 16A, 25V, IP44, csavaros |  |  | 2970 | 1 | 1 | DB | 3534.3
82402 | Kaedra vízálló kiselosztók, PK és PK PratiKa ipari csatlakozók | PRATIKA Lengőaljzat, 3P, 16A, 25V, IP44, csavaros |  |  | 3280 | 1 | 1 | DB | 3903.2
82403 | Kaedra vízálló kiselosztók, PK és PK PratiKa ipari csatlakozók | PRATIKA Lengőaljzat, 2P, 12h, 16A, 50V, IP44, csavaros |  |  | 3590 | 1 | 1 | DB | 4272.1
82404 | Kaedra vízálló kiselosztók, PK és PK PratiKa ipari csatlakozók | PRATIKA Lengőaljzat, 3P, 12h, 16A, 50V, IP44, csavaros |  |  | 3260 | 1 | 1 | DB | 3879.4
82405 | Kaedra vízálló kiselosztók, PK és PK PratiKa ipari csatlakozók | PRATIKA Lengőaljzat, 2P, 4h, 16A, 25-50V, IP44, csavaros |  |  | 3490 | 1 | 1 | DB | 4153.1
82406 | Kaedra vízálló kiselosztók, PK és PK PratiKa ipari csatlakozók | PRATIKA Lengőaljzat, 3P, 4h, 16A, 25-50V, IP44, csavaros |  |  | 3890 | 1 | 1 | DB | 4629.1
82411 | Kaedra vízálló kiselosztók, PK és PK PratiKa ipari csatlakozók | PRATIKA Lengőaljzat, 2P, 11h, 16A, 25-50V, IP44, csavaros |  |  | 3590 | 1 | 1 | DB | 4272.1
82412 | Kaedra vízálló kiselosztók, PK és PK PratiKa ipari csatlakozók | PRATIKA Lengőaljzat, 3P, 11h, 16A, 25-50V, IP44, csavaros |  |  | 3960 | 1 | 1 | DB | 4712.4
82413 | Kaedra vízálló kiselosztók, PK és PK PratiKa ipari csatlakozók | PRATIKA Lengőaljzat, 2P, 10h, 16A, 25-50V, IP44, csavaros |  |  | 2920 | 1 | 1 | DB | 3474.8
82415 | Kaedra vízálló kiselosztók, PK és PK PratiKa ipari csatlakozók | PRATIKA Lengőaljzat, 2P, 32A, 25V, IP44, csavaros |  |  | 3520 | 1 | 1 | DB | 4188.8
82416 | Kaedra vízálló kiselosztók, PK és PK PratiKa ipari csatlakozók | PRATIKA Lengőaljzat, 3P, 32A, 25V, IP44, csavaros |  |  | 3940 | 1 | 1 | DB | 4688.6
82417 | Kaedra vízálló kiselosztók, PK és PK PratiKa ipari csatlakozók | PRATIKA Lengőaljzat, 2P, 12h, 32A, 50V, IP44, csavaros |  |  | 2920 | 1 | 1 | DB | 3474.8
82418 | Kaedra vízálló kiselosztók, PK és PK PratiKa ipari csatlakozók | PRATIKA Lengőaljzat, 3P, 12h, 32A, 50V, IP44, csavaros |  |  | 3220 | 1 | 1 | DB | 3831.8
82419 | Kaedra vízálló kiselosztók, PK és PK PratiKa ipari csatlakozók | PRATIKA Lengőaljzat, 2P, 4h, 32A, 25-50V, IP44, csavaros |  |  | 3520 | 1 | 1 | DB | 4188.8
82420 | Kaedra vízálló kiselosztók, PK és PK PratiKa ipari csatlakozók | PRATIKA Lengőaljzat, 3P, 4h, 32A, 25-50V, IP44, csavaros |  |  | 3290 | 1 | 1 | DB | 3915.1
82425 | Kaedra vízálló kiselosztók, PK és PK PratiKa ipari csatlakozók | PRATIKA Lengőaljzat, 2P, 11h, 32A, 25-50V, IP44, csavaros |  |  | 2920 | 1 | 1 | DB | 3474.8
82426 | Kaedra vízálló kiselosztók, PK és PK PratiKa ipari csatlakozók | PRATIKA Lengőaljzat, 3P, 11h, 32A, 25-50V, IP44, csavaros |  |  | 3980 | 1 | 1 | DB | 4736.2
82427 | Kaedra vízálló kiselosztók, PK és PK PratiKa ipari csatlakozók | PRATIKA Lengőaljzat, 2P, 10h, 32A, 25-50V, IP44, csavaros |  |  | 3520 | 1 | 1 | DB | 4188.8
82432 | Kaedra vízálló kiselosztók, PK és PK PratiKa ipari csatlakozók | ISOBLOCK Reteszelhető aljzat, megszakító+ÁVK, 3P+F, 63A, 415V, IP65 |  |  | 630280 | 1 | 1 | DB | 750033.2
82433 | Kaedra vízálló kiselosztók, PK és PK PratiKa ipari csatlakozók | ISOBLOCK Reteszelhető aljzat, megszakító+ÁVK, 3P+N+F, 63A, 415V, IP65 |  |  | 499860 | 1 | 1 | DB | 594833.4
82444 | Kaedra vízálló kiselosztók, PK és PK PratiKa ipari csatlakozók | ISOBLOCK Reteszelhető aljzat, megszakító+ÁVK, 3P+F, 125A, 415V, IP65 |  |  | 617580 | 1 | 1 | DB | 734920.2
82445 | Kaedra vízálló kiselosztók, PK és PK PratiKa ipari csatlakozók | ISOBLOCK Reteszelhető aljzat, megszakító+ÁVK, 3P+N+F, 125A, 415V, IP65 |  |  | 486110 | 1 | 1 | DB | 578470.9
82451 | Kaedra vízálló kiselosztók, PK és PK PratiKa ipari csatlakozók | PRATIKA Lengőaljzat, 2P, 16A, 25V, IP67, csavaros |  |  | 4390 | 1 | 1 | DB | 5224.1
82452 | Kaedra vízálló kiselosztók, PK és PK PratiKa ipari csatlakozók | PRATIKA Lengőaljzat, 3P, 16A, 25V, IP67, csavaros |  |  | 4760 | 1 | 1 | DB | 5664.4
82453 | Kaedra vízálló kiselosztók, PK és PK PratiKa ipari csatlakozók | PRATIKA Lengőaljzat, 2P, 12h, 16A, 50V, IP67, csavaros |  |  | 4380 | 1 | 1 | DB | 5212.2
82454 | Kaedra vízálló kiselosztók, PK és PK PratiKa ipari csatlakozók | PRATIKA Lengőaljzat, 3P, 12h, 16A, 50V, IP67, csavaros |  |  | 4750 | 1 | 1 | DB | 5652.5
82455 | Kaedra vízálló kiselosztók, PK és PK PratiKa ipari csatlakozók | PRATIKA Lengőaljzat, 2P, 4h, 16A, 25-50V, IP67, csavaros |  |  | 4320 | 1 | 1 | DB | 5140.8
82456 | Kaedra vízálló kiselosztók, PK és PK PratiKa ipari csatlakozók | PRATIKA Lengőaljzat, 3P, 4h, 16A, 25-50V, IP67, csavaros |  |  | 4680 | 1 | 1 | DB | 5569.2
82461 | Kaedra vízálló kiselosztók, PK és PK PratiKa ipari csatlakozók | PRATIKA Lengőaljzat, 2P, 11h, 16A, 25-50V, IP67, csavaros |  |  | 4390 | 1 | 1 | DB | 5224.1
82462 | Kaedra vízálló kiselosztók, PK és PK PratiKa ipari csatlakozók | PRATIKA Lengőaljzat, 3P, 11h, 16A, 25-50V, IP67, csavaros |  |  | 4680 | 1 | 1 | DB | 5569.2
82463 | Kaedra vízálló kiselosztók, PK és PK PratiKa ipari csatlakozók | PRATIKA Lengőaljzat, 2P, 10h, 16A, 25-50V, IP67, csavaros |  |  | 4320 | 1 | 1 | DB | 5140.8
82465 | Kaedra vízálló kiselosztók, PK és PK PratiKa ipari csatlakozók | PRATIKA Lengőaljzat, 2P, 32A, 25V, IP67, csavaros |  |  | 4330 | 1 | 1 | DB | 5152.7
82466 | Kaedra vízálló kiselosztók, PK és PK PratiKa ipari csatlakozók | PRATIKA Lengőaljzat, 3P, 32A, 25V, IP67, csavaros |  |  | 4750 | 1 | 1 | DB | 5652.5
82467 | Kaedra vízálló kiselosztók, PK és PK PratiKa ipari csatlakozók | PRATIKA Lengőaljzat, 2P, 12h, 32A, 50V, IP67, csavaros |  |  | 4320 | 1 | 1 | DB | 5140.8
82468 | Kaedra vízálló kiselosztók, PK és PK PratiKa ipari csatlakozók | PRATIKA Lengőaljzat, 3P, 12h, 32A, 50V, IP67, csavaros |  |  | 4680 | 1 | 1 | DB | 5569.2
82469 | Kaedra vízálló kiselosztók, PK és PK PratiKa ipari csatlakozók | PRATIKA Lengőaljzat, 2P, 4h, 32A, 25-50V, IP67, csavaros |  |  | 4320 | 1 | 1 | DB | 5140.8
82470 | Kaedra vízálló kiselosztók, PK és PK PratiKa ipari csatlakozók | PRATIKA Lengőaljzat, 3P, 4h, 32A, 25-50V, IP67, csavaros |  |  | 4770 | 1 | 1 | DB | 5676.3
82475 | Kaedra vízálló kiselosztók, PK és PK PratiKa ipari csatlakozók | PRATIKA Lengőaljzat, 2P, 11h, 32A, 25-50V, IP67, csavaros |  |  | 4280 | 1 | 1 | DB | 5093.2
82476 | Kaedra vízálló kiselosztók, PK és PK PratiKa ipari csatlakozók | PRATIKA Lengőaljzat, 3P, 11h, 32A, 25-50V, IP67, csavaros |  |  | 4770 | 1 | 1 | DB | 5676.3
82477 | Kaedra vízálló kiselosztók, PK és PK PratiKa ipari csatlakozók | PRATIKA Lengőaljzat, 2P, 10h, 32A, 25-50V, IP67, csavaros |  |  | 4320 | 1 | 1 | DB | 5140.8
82479 | Kaedra vízálló kiselosztók, PK és PK PratiKa ipari csatlakozók | ISOBLOCK Reteszelhető aljzat, megszakítóval, 3P+F, 63A, 250V, IP65 |  |  | 340340 | 1 | 1 | DB | 405004.6
82482 | Kaedra vízálló kiselosztók, PK és PK PratiKa ipari csatlakozók | ISOBLOCK Reteszelhető aljzat, megszakítóval, 3P+F, 63A, 415V, IP65 |  |  | 340310 | 1 | 1 | DB | 404968.9
82483 | Kaedra vízálló kiselosztók, PK és PK PratiKa ipari csatlakozók | ISOBLOCK Reteszelhető aljzat, megszakítóval, 3P+N+F, 63A, 415V, IP65 |  |  | 358770 | 1 | 1 | DB | 426936.3
82485 | Kaedra vízálló kiselosztók, PK és PK PratiKa ipari csatlakozók | ISOBLOCK Reteszelhető aljzat, megszakítóval, 3P+F, 63A, 500V, IP65 |  |  | 349630 | 1 | 1 | DB | 416059.7
82491 | Kaedra vízálló kiselosztók, PK és PK PratiKa ipari csatlakozók | ISOBLOCK Reteszelhető aljzat, megszakítóval, 3P+F, 125A, 250V, IP65 |  |  | 413420 | 1 | 1 | DB | 491969.8
82494 | Kaedra vízálló kiselosztók, PK és PK PratiKa ipari csatlakozók | ISOBLOCK Reteszelhető aljzat, megszakítóval, 3P+F, 125A, 415V, IP65 |  |  | 332160 | 1 | 1 | DB | 395270.4
82495 | Kaedra vízálló kiselosztók, PK és PK PratiKa ipari csatlakozók | ISOBLOCK Reteszelhető aljzat, megszakítóval, 3P+N+F, 125A, 415V, IP65 |  |  | 346290 | 1 | 1 | DB | 412085.1
82497 | Kaedra vízálló kiselosztók, PK és PK PratiKa ipari csatlakozók | ISOBLOCK Reteszelhető aljzat, megszakítóval, 3P+F, 125A, 500V, IP65 |  |  | 342450 | 1 | 1 | DB | 407515.5
82501 | Kaedra vízálló kiselosztók, PK és PK PratiKa ipari csatlakozók | PRATIKA Falra szerelhető villa, 2P, 16A, 25V, IP44 |  |  | 2370 | 1 | 1 | DB | 2820.3
82502 | Kaedra vízálló kiselosztók, PK és PK PratiKa ipari csatlakozók | PRATIKA Falra szerelhető villa, 3P, 16A, 25V, IP44 |  |  | 3120 | 1 | 1 | DB | 3712.8
82503 | Kaedra vízálló kiselosztók, PK és PK PratiKa ipari csatlakozók | PRATIKA Falra szerelhető villa, 2P, 12h, 16A, 50V, IP44 |  |  | 2860 | 1 | 1 | DB | 3403.4
82504 | Kaedra vízálló kiselosztók, PK és PK PratiKa ipari csatlakozók | PRATIKA Falra szerelhető villa, 3P, 12h, 16A, 50V, IP44 |  |  | 3060 | 1 | 1 | DB | 3641.4
82505 | Kaedra vízálló kiselosztók, PK és PK PratiKa ipari csatlakozók | PRATIKA Falra szerelhető villa, 2P, 4h, 16A, 25-50V, IP44 |  |  | 2810 | 1 | 1 | DB | 3343.9
82506 | Kaedra vízálló kiselosztók, PK és PK PratiKa ipari csatlakozók | PRATIKA Falra szerelhető villa, 3P, 4h, 16A, 25-50V, IP44 |  |  | 3130 | 1 | 1 | DB | 3724.7
82511 | Kaedra vízálló kiselosztók, PK és PK PratiKa ipari csatlakozók | PRATIKA Falra szerelhető villa, 2P, 11h, 16A, 25-50V, IP44 |  |  | 2870 | 1 | 1 | DB | 3415.3
82512 | Kaedra vízálló kiselosztók, PK és PK PratiKa ipari csatlakozók | PRATIKA Falra szerelhető villa, 3P, 11h, 16A, 25-50V, IP44 |  |  | 3130 | 1 | 1 | DB | 3724.7
82513 | Kaedra vízálló kiselosztók, PK és PK PratiKa ipari csatlakozók | PRATIKA Falra szerelhető villa, 2P, 10h, 16A, 25-50V, IP44 |  |  | 2860 | 1 | 1 | DB | 3403.4
82515 | Kaedra vízálló kiselosztók, PK és PK PratiKa ipari csatlakozók | PRATIKA Falra szerelhető villa, 2P, 32A, 25V, IP44 |  |  | 2870 | 1 | 1 | DB | 3415.3
82516 | Kaedra vízálló kiselosztók, PK és PK PratiKa ipari csatlakozók | PRATIKA Falra szerelhető villa, 3P, 32A, 25V, IP44 |  |  | 3120 | 1 | 1 | DB | 3712.8
82517 | Kaedra vízálló kiselosztók, PK és PK PratiKa ipari csatlakozók | PRATIKA Falra szerelhető villa, 2P, 12h, 32A, 50V, IP44 |  |  | 2880 | 1 | 1 | DB | 3427.2
82518 | Kaedra vízálló kiselosztók, PK és PK PratiKa ipari csatlakozók | PRATIKA Falra szerelhető villa, 3P, 12h, 32A, 50V, IP44 |  |  | 3060 | 1 | 1 | DB | 3641.4
82519 | Kaedra vízálló kiselosztók, PK és PK PratiKa ipari csatlakozók | PRATIKA Falra szerelhető villa, 2P, 4h, 32A, 25-50V, IP44 |  |  | 2870 | 1 | 1 | DB | 3415.3
82520 | Kaedra vízálló kiselosztók, PK és PK PratiKa ipari csatlakozók | PRATIKA Falra szerelhető villa, 3P, 4h, 32A, 25-50V, IP44 |  |  | 3070 | 1 | 1 | DB | 3653.3
82525 | Kaedra vízálló kiselosztók, PK és PK PratiKa ipari csatlakozók | PRATIKA Falra szerelhető villa, 2P, 11h, 32A, 25-50V, IP44 |  |  | 2870 | 1 | 1 | DB | 3415.3
82526 | Kaedra vízálló kiselosztók, PK és PK PratiKa ipari csatlakozók | PRATIKA Falra szerelhető villa, 3P, 11h, 32A, 25-50V, IP44 |  |  | 3120 | 1 | 1 | DB | 3712.8
82527 | Kaedra vízálló kiselosztók, PK és PK PratiKa ipari csatlakozók | PRATIKA Falra szerelhető villa, 2P, 10h, 32A, 25-50V, IP44 |  |  | 2870 | 1 | 1 | DB | 3415.3
82754 | Kaedra vízálló kiselosztók, PK és PK PratiKa ipari csatlakozók | ISOBLOCK Falra szerelhető, reteszelhető aljzat, 2P+F, 6h, 16A, 250V, IP65, DIN sínnel |  |  | 17480 | 1 | 1 | DB | 20801.2
82758 | Kaedra vízálló kiselosztók, PK és PK PratiKa ipari csatlakozók | ISOBLOCK Falra szerelhető, reteszelhető aljzat, 3P+F, 6h, 16A, 415V, IP65, DIN sínnel |  |  | 18380 | 1 | 1 | DB | 21872.2
82759 | Kaedra vízálló kiselosztók, PK és PK PratiKa ipari csatlakozók | ISOBLOCK Falra szerelhető, reteszelhető aljzat, 3P+N+F, 6h, 16A, 415V, IP65, DIN sínnel |  |  | 19630 | 1 | 1 | DB | 23359.7
82766 | Kaedra vízálló kiselosztók, PK és PK PratiKa ipari csatlakozók | ISOBLOCK Falra szerelhető, reteszelhető aljzat, 2P+F, 6h, 32A, 250V, IP65, DIN sínnel, 144mm |  |  | 29280 | 1 | 1 | DB | 34843.2
82770 | Kaedra vízálló kiselosztók, PK és PK PratiKa ipari csatlakozók | ISOBLOCK Falra szerelhető, reteszelhető aljzat, 3P+F, 6h, 32A, 415V, IP65, DIN sínnel, 144mm |  |  | 30610 | 1 | 1 | DB | 36425.9
82771 | Kaedra vízálló kiselosztók, PK és PK PratiKa ipari csatlakozók | ISOBLOCK Falra szerelhető, reteszelhető aljzat, 3P+N+F, 6h, 32A, 415V, IP65, DIN sínnel, 144mm |  |  | 32160 | 1 | 1 | DB | 38270.4
82782 | Kaedra vízálló kiselosztók, PK és PK PratiKa ipari csatlakozók | ISOBLOCK Falra szerelhető, reteszelhető aljzat, 3P+F, 6h, 63A, 415V, IP65, DIN sínnel |  |  | 41870 | 1 | 1 | DB | 49825.3
82783 | Kaedra vízálló kiselosztók, PK és PK PratiKa ipari csatlakozók | ISOBLOCK Falra szerelhető, reteszelhető aljzat, 3P+N+F, 6h, 63A, 415V, IP65, DIN sínnel |  |  | 45830 | 1 | 1 | DB | 54537.7
82879 | Kaedra vízálló kiselosztók, PK és PK PratiKa ipari csatlakozók | ISOBLOCK Falra szerelhető, reteszelhető aljzat, 3P+F, 9h, 63A, 250V, IP65, védelem nélkül |  |  | 62400 | 1 | 1 | DB | 74256
82882 | Kaedra vízálló kiselosztók, PK és PK PratiKa ipari csatlakozók | ISOBLOCK Falra szerelhető, reteszelhető aljzat, 3P+F, 6h, 63A, 415V, IP65, védelem nélkül |  |  | 62440 | 1 | 1 | DB | 74303.6
82883 | Kaedra vízálló kiselosztók, PK és PK PratiKa ipari csatlakozók | ISOBLOCK Falra szerelhető, reteszelhető aljzat, 3P+N+F, 6h, 63A, 415V, IP65, védelem nélkül |  |  | 66510 | 1 | 1 | DB | 79146.9
82885 | Kaedra vízálló kiselosztók, PK és PK PratiKa ipari csatlakozók | ISOBLOCK Falra szerelhető, reteszelhető aljzat, 3P+F, 7h, 63A, 500V, IP65, védelem nélkül |  |  | 62390 | 1 | 1 | DB | 74244.1
82886 | Kaedra vízálló kiselosztók, PK és PK PratiKa ipari csatlakozók | ISOBLOCK Falra szerelhető, reteszelhető aljzat, 3P+N+F, 7h, 63A, 500V, IP65, védelem nélkül |  |  | 66440 | 1 | 1 | DB | 79063.6
82901 | Kaedra vízálló kiselosztók, PK és PK PratiKa ipari csatlakozók | PRATIKA Panelre szerelhető egyenes aljzat, 2P, 16A, 25V, IP44, csavaros |  |  | 2510 | 1 | 1 | DB | 2986.9
82902 | Kaedra vízálló kiselosztók, PK és PK PratiKa ipari csatlakozók | PRATIKA Panelre szerelhető egyenes aljzat, 3P, 16A, 25V, IP44, csavaros |  |  | 2630 | 1 | 1 | DB | 3129.7
82903 | Kaedra vízálló kiselosztók, PK és PK PratiKa ipari csatlakozók | PRATIKA Panelre szerelhető egyenes aljzat, 2P, 12h, 16A, 50V, IP44, csavaros |  |  | 2510 | 1 | 1 | DB | 2986.9
82904 | Kaedra vízálló kiselosztók, PK és PK PratiKa ipari csatlakozók | PRATIKA Panelre szerelhető egyenes aljzat, 3P, 12h, 16A, 50V, IP44, csavaros |  |  | 2620 | 1 | 1 | DB | 3117.8
82905 | Kaedra vízálló kiselosztók, PK és PK PratiKa ipari csatlakozók | PRATIKA Panelre szerelhető egyenes aljzat, 2P, 4h, 16A, 25-50V, IP44, csavaros |  |  | 2970 | 1 | 1 | DB | 3534.3
82906 | Kaedra vízálló kiselosztók, PK és PK PratiKa ipari csatlakozók | PRATIKA Panelre szerelhető egyenes aljzat, 3P, 4h, 16A, 25-50V, IP44, csavaros |  |  | 2580 | 1 | 1 | DB | 3070.2
82911 | Kaedra vízálló kiselosztók, PK és PK PratiKa ipari csatlakozók | PRATIKA Panelre szerelhető egyenes aljzat, 2P, 11h, 16A, 25-50V, IP44, csavaros |  |  | 2940 | 1 | 1 | DB | 3498.6
82912 | Kaedra vízálló kiselosztók, PK és PK PratiKa ipari csatlakozók | PRATIKA Panelre szerelhető egyenes aljzat, 3P, 11h, 16A, 25-50V, IP44, csavaros |  |  | 3100 | 1 | 1 | DB | 3689
82913 | Kaedra vízálló kiselosztók, PK és PK PratiKa ipari csatlakozók | PRATIKA Panelre szerelhető egyenes aljzat, 2P, 10h, 16A, 25-50V, IP44, csavaros |  |  | 2510 | 1 | 1 | DB | 2986.9
82915 | Kaedra vízálló kiselosztók, PK és PK PratiKa ipari csatlakozók | PRATIKA Panelre szerelhető egyenes aljzat, 2P, 32A, 25V, IP44, csavaros |  |  | 2510 | 1 | 1 | DB | 2986.9
82916 | Kaedra vízálló kiselosztók, PK és PK PratiKa ipari csatlakozók | PRATIKA Panelre szerelhető egyenes aljzat, 3P, 32A, 25V, IP44, csavaros |  |  | 3100 | 1 | 1 | DB | 3689
82917 | Kaedra vízálló kiselosztók, PK és PK PratiKa ipari csatlakozók | PRATIKA Panelre szerelhető egyenes aljzat, 2P, 12h, 32A, 50V, IP44, csavaros |  |  | 3040 | 1 | 1 | DB | 3617.6
82918 | Kaedra vízálló kiselosztók, PK és PK PratiKa ipari csatlakozók | PRATIKA Panelre szerelhető egyenes aljzat, 3P, 12h, 32A, 50V, IP44, csavaros |  |  | 2620 | 1 | 1 | DB | 3117.8
82919 | Kaedra vízálló kiselosztók, PK és PK PratiKa ipari csatlakozók | PRATIKA Panelre szerelhető egyenes aljzat, 2P, 4h, 32A, 25-50V, IP44, csavaros |  |  | 2940 | 1 | 1 | DB | 3498.6
82920 | Kaedra vízálló kiselosztók, PK és PK PratiKa ipari csatlakozók | PRATIKA Panelre szerelhető egyenes aljzat, 3P, 4h, 32A, 25-50V, IP44, csavaros |  |  | 2580 | 1 | 1 | DB | 3070.2
82925 | Kaedra vízálló kiselosztók, PK és PK PratiKa ipari csatlakozók | PRATIKA Panelre szerelhető egyenes aljzat, 2P, 11h, 32A, 25-50V, IP44, csavaros |  |  | 2970 | 1 | 1 | DB | 3534.3
82926 | Kaedra vízálló kiselosztók, PK és PK PratiKa ipari csatlakozók | PRATIKA Panelre szerelhető egyenes aljzat, 3P, 11h, 32A, 25-50V, IP44, csavaros |  |  | 3100 | 1 | 1 | DB | 3689
82927 | Kaedra vízálló kiselosztók, PK és PK PratiKa ipari csatlakozók | PRATIKA Panelre szerelhető egyenes aljzat, 2P, 10h, 32A, 25-50V, IP44, csavaros |  |  | 2450 | 1 | 1 | DB | 2915.5
82951 | Kaedra vízálló kiselosztók, PK és PK PratiKa ipari csatlakozók | PRATIKA Panelre szerelhető egyenes aljzat, 2P, 16A, 25V, IP67, csavaros |  | * | 2800 | 1 | 1 | DB | 3332
82952 | Kaedra vízálló kiselosztók, PK és PK PratiKa ipari csatlakozók | PRATIKA Panelre szerelhető egyenes aljzat, 3P, 16A, 25V, IP67, csavaros |  |  | 2920 | 1 | 1 | DB | 3474.8
82953 | Kaedra vízálló kiselosztók, PK és PK PratiKa ipari csatlakozók | PRATIKA Panelre szerelhető egyenes aljzat, 2P, 12h, 16A, 50V, IP67, csavaros |  |  | 3370 | 1 | 1 | DB | 4010.3
82954 | Kaedra vízálló kiselosztók, PK és PK PratiKa ipari csatlakozók | PRATIKA Panelre szerelhető egyenes aljzat, 3P, 12h, 16A, 50V, IP67, csavaros |  |  | 3510 | 1 | 1 | DB | 4176.9
82955 | Kaedra vízálló kiselosztók, PK és PK PratiKa ipari csatlakozók | PRATIKA Panelre szerelhető egyenes aljzat, 2P, 4h, 16A, 25-50V, IP67, csavaros |  |  | 3280 | 1 | 1 | DB | 3903.2
82956 | Kaedra vízálló kiselosztók, PK és PK PratiKa ipari csatlakozók | PRATIKA Panelre szerelhető egyenes aljzat, 3P, 4h, 16A, 25-50V, IP67, csavaros |  |  | 3440 | 1 | 1 | DB | 4093.6
82961 | Kaedra vízálló kiselosztók, PK és PK PratiKa ipari csatlakozók | PRATIKA Panelre szerelhető egyenes aljzat, 2P, 11h, 16A, 25-50V, IP67, csavaros |  |  | 2730 | 1 | 1 | DB | 3248.7
82962 | Kaedra vízálló kiselosztók, PK és PK PratiKa ipari csatlakozók | PRATIKA Panelre szerelhető egyenes aljzat, 3P, 11h, 16A, 25-50V, IP67, csavaros |  |  | 3430 | 1 | 1 | DB | 4081.7
82963 | Kaedra vízálló kiselosztók, PK és PK PratiKa ipari csatlakozók | PRATIKA Panelre szerelhető egyenes aljzat, 2P, 10h, 16A, 25-50V, IP67, csavaros |  |  | 3380 | 1 | 1 | DB | 4022.2
82965 | Kaedra vízálló kiselosztók, PK és PK PratiKa ipari csatlakozók | PRATIKA Panelre szerelhető egyenes aljzat, 2P, 32A, 25V, IP67, csavaros |  |  | 2810 | 1 | 1 | DB | 3343.9
82966 | Kaedra vízálló kiselosztók, PK és PK PratiKa ipari csatlakozók | PRATIKA Panelre szerelhető egyenes aljzat, 3P, 32A, 25V, IP67, csavaros |  |  | 2860 | 1 | 1 | DB | 3403.4
82967 | Kaedra vízálló kiselosztók, PK és PK PratiKa ipari csatlakozók | PRATIKA Panelre szerelhető egyenes aljzat, 2P, 12h, 32A, 50V, IP67, csavaros |  |  | 3390 | 1 | 1 | DB | 4034.1
82968 | Kaedra vízálló kiselosztók, PK és PK PratiKa ipari csatlakozók | PRATIKA Panelre szerelhető egyenes aljzat, 3P, 12h, 32A, 50V, IP67, csavaros |  |  | 3510 | 1 | 1 | DB | 4176.9
82969 | Kaedra vízálló kiselosztók, PK és PK PratiKa ipari csatlakozók | PRATIKA Panelre szerelhető egyenes aljzat, 2P, 4h, 32A, 25-50V, IP67, csavaros |  |  | 3160 | 1 | 1 | DB | 3760.4
82970 | Kaedra vízálló kiselosztók, PK és PK PratiKa ipari csatlakozók | PRATIKA Panelre szerelhető egyenes aljzat, 3P, 4h, 32A, 25-50V, IP67, csavaros |  |  | 3440 | 1 | 1 | DB | 4093.6
82975 | Kaedra vízálló kiselosztók, PK és PK PratiKa ipari csatlakozók | PRATIKA Panelre szerelhető egyenes aljzat, 2P, 11h, 32A, 25-50V, IP67, csavaros |  |  | 3260 | 1 | 1 | DB | 3879.4
82976 | Kaedra vízálló kiselosztók, PK és PK PratiKa ipari csatlakozók | PRATIKA Panelre szerelhető egyenes aljzat, 3P, 11h, 32A, 25-50V, IP67, csavaros |  |  | 3430 | 1 | 1 | DB | 4081.7
82977 | Kaedra vízálló kiselosztók, PK és PK PratiKa ipari csatlakozók | PRATIKA Panelre szerelhető egyenes aljzat, 2P, 10h, 32A, 25-50V, IP67, csavaros |  |  | 3290 | 1 | 1 | DB | 3915.1
83026 | Kaedra vízálló kiselosztók, PK és PK PratiKa ipari csatlakozók | UNIKA Falra szerelhető aljzat, 16A, 230V-24V, IP44 |  |  | 48200 | 1 | 1 | DB | 57358
83027 | Kaedra vízálló kiselosztók, PK és PK PratiKa ipari csatlakozók | UNIKA Falra szerelhető aljzat, 16A, 400V-24V, IP44 |  |  | 48200 | 1 | 1 | DB | 57358
83028 | Kaedra vízálló kiselosztók, PK és PK PratiKa ipari csatlakozók | UNIKA Falra szerelhető, reteszelhető aljzat, 2P+F, 4h, 16A, 130V, IP44, védelem nélkül |  |  | 12120 | 1 | 1 | DB | 14422.8
83029 | Kaedra vízálló kiselosztók, PK és PK PratiKa ipari csatlakozók | UNIKA Falra szerelhető, reteszelhető aljzat, 3P+F, 4h, 16A, 130V, IP44, védelem nélkül |  |  | 12840 | 1 | 1 | DB | 15279.6
83030 | Kaedra vízálló kiselosztók, PK és PK PratiKa ipari csatlakozók | UNIKA Falra szerelhető, reteszelhető aljzat, 3P+N+F, 4h, 16A, 130V, IP44, védelem nélkül |  |  | 13770 | 1 | 1 | DB | 16386.3
83031 | Kaedra vízálló kiselosztók, PK és PK PratiKa ipari csatlakozók | UNIKA Falra szerelhető, reteszelhető aljzat, 2P+F, 6h, 16A, 250V, IP44, védelem nélkül |  |  | 10110 | 1 | 1 | DB | 12030.9
83032 | Kaedra vízálló kiselosztók, PK és PK PratiKa ipari csatlakozók | UNIKA Falra szerelhető, reteszelhető aljzat, 3P+F, 9h, 16A, 250V, IP44, védelem nélkül |  |  | 10680 | 1 | 1 | DB | 12709.2
83033 | Kaedra vízálló kiselosztók, PK és PK PratiKa ipari csatlakozók | UNIKA Falra szerelhető, reteszelhető aljzat, 3P+N+F, 9h, 16A, 250V, IP44, védelem nélkül |  |  | 13770 | 1 | 1 | DB | 16386.3
83034 | Kaedra vízálló kiselosztók, PK és PK PratiKa ipari csatlakozók | UNIKA Falra szerelhető, reteszelhető aljzat, 2P+F, 9h, 16A, 415V, IP44, védelem nélkül |  |  | 12140 | 1 | 1 | DB | 14446.6
83035 | Kaedra vízálló kiselosztók, PK és PK PratiKa ipari csatlakozók | UNIKA Falra szerelhető, reteszelhető aljzat, 3P+F, 6h, 16A, 415V, IP44, védelem nélkül |  |  | 10680 | 1 | 1 | DB | 12709.2
83036 | Kaedra vízálló kiselosztók, PK és PK PratiKa ipari csatlakozók | UNIKA Falra szerelhető, reteszelhető aljzat, 3P+N+F, 6h, 16A, 415V, IP44, védelem nélkül |  |  | 11420 | 1 | 1 | DB | 13589.8
83037 | Kaedra vízálló kiselosztók, PK és PK PratiKa ipari csatlakozók | UNIKA Falra szerelhető, reteszelhető aljzat, 3P+F, 7h, 16A, 500V, IP44, védelem nélkül |  |  | 12870 | 1 | 1 | DB | 15315.3
83038 | Kaedra vízálló kiselosztók, PK és PK PratiKa ipari csatlakozók | UNIKA Falra szerelhető, reteszelhető aljzat, 3P+N+F, 7h, 16A, 500V, IP44, védelem nélkül |  |  | 13720 | 1 | 1 | DB | 16326.8
83039 | Kaedra vízálló kiselosztók, PK és PK PratiKa ipari csatlakozók | UNIKA Falra szerelhető, reteszelhető aljzat, 2P+F, 4h, 32A, 130V, IP44, védelem nélkül |  |  | 13240 | 1 | 1 | DB | 15755.6
83040 | Kaedra vízálló kiselosztók, PK és PK PratiKa ipari csatlakozók | UNIKA Falra szerelhető, reteszelhető aljzat, 3P+F, 4h, 32A, 130V, IP44, védelem nélkül |  |  | 14390 | 1 | 1 | DB | 17124.1
83041 | Kaedra vízálló kiselosztók, PK és PK PratiKa ipari csatlakozók | UNIKA Falra szerelhető, reteszelhető aljzat, 3P+N+F, 4h, 32A, 130V, IP44, védelem nélkül |  |  | 15460 | 1 | 1 | DB | 18397.4
83042 | Kaedra vízálló kiselosztók, PK és PK PratiKa ipari csatlakozók | UNIKA Falra szerelhető, reteszelhető aljzat, 2P+F, 6h, 32A, 250V, IP44, védelem nélkül |  |  | 13240 | 1 | 1 | DB | 15755.6
83043 | Kaedra vízálló kiselosztók, PK és PK PratiKa ipari csatlakozók | UNIKA Falra szerelhető, reteszelhető aljzat, 3P+F, 9h, 32A, 250V, IP44, védelem nélkül |  |  | 14310 | 1 | 1 | DB | 17028.9
83044 | Kaedra vízálló kiselosztók, PK és PK PratiKa ipari csatlakozók | UNIKA Falra szerelhető, reteszelhető aljzat, 3P+N+F, 9h, 32A, 250V, IP44, védelem nélkül |  |  | 15460 | 1 | 1 | DB | 18397.4
83045 | Kaedra vízálló kiselosztók, PK és PK PratiKa ipari csatlakozók | UNIKA Falra szerelhető, reteszelhető aljzat, 2P+F, 9h, 32A, 415V, IP44, védelem nélkül |  |  | 13290 | 1 | 1 | DB | 15815.1
83046 | Kaedra vízálló kiselosztók, PK és PK PratiKa ipari csatlakozók | UNIKA Falra szerelhető, reteszelhető aljzat, 3P+F, 6h, 32A, 415V, IP44, védelem nélkül |  |  | 11930 | 1 | 1 | DB | 14196.7
83047 | Kaedra vízálló kiselosztók, PK és PK PratiKa ipari csatlakozók | UNIKA Falra szerelhető, reteszelhető aljzat, 3P+N+F, 6h, 32A, 415V, IP44, védelem nélkül |  |  | 12890 | 1 | 1 | DB | 15339.1
83048 | Kaedra vízálló kiselosztók, PK és PK PratiKa ipari csatlakozók | UNIKA Falra szerelhető, reteszelhető aljzat, 3P+F, 7h, 32A, 500V, IP44, védelem nélkül |  |  | 14340 | 1 | 1 | DB | 17064.6
83049 | Kaedra vízálló kiselosztók, PK és PK PratiKa ipari csatlakozók | UNIKA Falra szerelhető, reteszelhető aljzat, 3P+N+F, 7h, 32A, 500V, IP44, védelem nélkül |  |  | 15490 | 1 | 1 | DB | 18433.1
83076 | Kaedra vízálló kiselosztók, PK és PK PratiKa ipari csatlakozók | UNIKA Falra szerelhető aljzat, 16A, 230V-24V, IP65 |  |  | 49110 | 1 | 1 | DB | 58440.9
83077 | Kaedra vízálló kiselosztók, PK és PK PratiKa ipari csatlakozók | UNIKA Falra szerelhető aljzat, 16A, 400V-24V, IP65 |  |  | 49110 | 1 | 1 | DB | 58440.9
83078 | Kaedra vízálló kiselosztók, PK és PK PratiKa ipari csatlakozók | UNIKA Falra szerelhető, reteszelhető aljzat, 2P+F, 4h, 16A, 130V, IP65, védelem nélkül |  |  | 13110 | 1 | 1 | DB | 15600.9
83079 | Kaedra vízálló kiselosztók, PK és PK PratiKa ipari csatlakozók | UNIKA Falra szerelhető, reteszelhető aljzat, 3P+F, 4h, 16A, 130V, IP65, védelem nélkül |  |  | 13880 | 1 | 1 | DB | 16517.2
83080 | Kaedra vízálló kiselosztók, PK és PK PratiKa ipari csatlakozók | UNIKA Falra szerelhető, reteszelhető aljzat, 3P+N+F, 4h, 16A, 130V, IP65, védelem nélkül |  |  | 14710 | 1 | 1 | DB | 17504.9
83081 | Kaedra vízálló kiselosztók, PK és PK PratiKa ipari csatlakozók | UNIKA Falra szerelhető, reteszelhető aljzat, 2P+F, 6h, 16A, 250V, IP65, védelem nélkül |  |  | 10870 | 1 | 1 | DB | 12935.3
83082 | Kaedra vízálló kiselosztók, PK és PK PratiKa ipari csatlakozók | UNIKA Falra szerelhető, reteszelhető aljzat, 3P+F, 9h, 16A, 250V, IP65, védelem nélkül |  |  | 13850 | 1 | 1 | DB | 16481.5
83083 | Kaedra vízálló kiselosztók, PK és PK PratiKa ipari csatlakozók | UNIKA Falra szerelhető, reteszelhető aljzat, 3P+N+F, 9h, 16A, 250V, IP65, védelem nélkül |  |  | 14700 | 1 | 1 | DB | 17493
83084 | Kaedra vízálló kiselosztók, PK és PK PratiKa ipari csatlakozók | UNIKA Falra szerelhető, reteszelhető aljzat, 2P+F, 9h, 16A, 415V, IP65, védelem nélkül |  |  | 13130 | 1 | 1 | DB | 15624.7
83085 | Kaedra vízálló kiselosztók, PK és PK PratiKa ipari csatlakozók | UNIKA Falra szerelhető, reteszelhető aljzat, 3P+F, 6h, 16A, 415V, IP65, védelem nélkül |  |  | 13880 | 1 | 1 | DB | 16517.2
83086 | Kaedra vízálló kiselosztók, PK és PK PratiKa ipari csatlakozók | UNIKA Falra szerelhető, reteszelhető aljzat, 3P+N+F, 6h, 16A, 415V, IP65, védelem nélkül |  |  | 12270 | 1 | 1 | DB | 14601.3
83087 | Kaedra vízálló kiselosztók, PK és PK PratiKa ipari csatlakozók | UNIKA Falra szerelhető, reteszelhető aljzat, 3P+F, 7h, 16A, 500V, IP65, védelem nélkül |  |  | 13850 | 1 | 1 | DB | 16481.5
83088 | Kaedra vízálló kiselosztók, PK és PK PratiKa ipari csatlakozók | UNIKA Falra szerelhető, reteszelhető aljzat, 3P+N+F, 7h, 16A, 500V, IP65, védelem nélkül |  |  | 14710 | 1 | 1 | DB | 17504.9
83089 | Kaedra vízálló kiselosztók, PK és PK PratiKa ipari csatlakozók | UNIKA Falra szerelhető, reteszelhető aljzat, 2P+F, 4h, 32A, 130V, IP65, védelem nélkül |  |  | 14170 | 1 | 1 | DB | 16862.3
83090 | Kaedra vízálló kiselosztók, PK és PK PratiKa ipari csatlakozók | UNIKA Falra szerelhető, reteszelhető aljzat, 3P+F, 4h, 32A, 130V, IP65, védelem nélkül |  |  | 15260 | 1 | 1 | DB | 18159.4
83091 | Kaedra vízálló kiselosztók, PK és PK PratiKa ipari csatlakozók | UNIKA Falra szerelhető, reteszelhető aljzat, 3P+N+F, 4h, 32A, 130V, IP65, védelem nélkül |  |  | 16490 | 1 | 1 | DB | 19623.1
83092 | Kaedra vízálló kiselosztók, PK és PK PratiKa ipari csatlakozók | UNIKA Falra szerelhető, reteszelhető aljzat, 2P+F, 6h, 32A, 250V, IP65, védelem nélkül |  |  | 14170 | 1 | 1 | DB | 16862.3
83093 | Kaedra vízálló kiselosztók, PK és PK PratiKa ipari csatlakozók | UNIKA Falra szerelhető, reteszelhető aljzat, 3P+F, 9h, 32A, 250V, IP65, védelem nélkül |  |  | 15250 | 1 | 1 | DB | 18147.5
83094 | Kaedra vízálló kiselosztók, PK és PK PratiKa ipari csatlakozók | UNIKA Falra szerelhető, reteszelhető aljzat, 3P+N+F, 9h, 32A, 250V, IP65, védelem nélkül |  |  | 16490 | 1 | 1 | DB | 19623.1
83095 | Kaedra vízálló kiselosztók, PK és PK PratiKa ipari csatlakozók | UNIKA Falra szerelhető, reteszelhető aljzat, 2P+F, 9h, 32A, 415V, IP65, védelem nélkül |  |  | 14210 | 1 | 1 | DB | 16909.9
83096 | Kaedra vízálló kiselosztók, PK és PK PratiKa ipari csatlakozók | UNIKA Falra szerelhető, reteszelhető aljzat, 3P+F, 6h, 32A, 415V, IP65, védelem nélkül |  |  | 15280 | 1 | 1 | DB | 18183.2
83097 | Kaedra vízálló kiselosztók, PK és PK PratiKa ipari csatlakozók | UNIKA Falra szerelhető, reteszelhető aljzat, 3P+N+F, 6h, 32A, 415V, IP65, védelem nélkül |  |  | 16600 | 1 | 1 | DB | 19754
83098 | Kaedra vízálló kiselosztók, PK és PK PratiKa ipari csatlakozók | UNIKA Falra szerelhető, reteszelhető aljzat, 3P+F, 7h, 32A, 500V, IP65, védelem nélkül |  |  | 15250 | 1 | 1 | DB | 18147.5
83099 | Kaedra vízálló kiselosztók, PK és PK PratiKa ipari csatlakozók | UNIKA Falra szerelhető, reteszelhető aljzat, 3P+N+F, 7h, 32A, 500V, IP65, védelem nélkül |  |  | 16480 | 1 | 1 | DB | 19611.2
83101 | Kaedra vízálló kiselosztók, PK és PK PratiKa ipari csatlakozók | PRATIKA Falra szerelhető aljzat hátlappal, 2P+F, 4h, 16A, 130V, IP44, csavaros |  |  | 3620 | 1 | 1 | DB | 4307.8
83102 | Kaedra vízálló kiselosztók, PK és PK PratiKa ipari csatlakozók | PRATIKA Falra szerelhető aljzat hátlappal, 3P+F, 4h, 16A, 130V, IP44, csavaros |  |  | 3710 | 1 | 1 | DB | 4414.9
83103 | Kaedra vízálló kiselosztók, PK és PK PratiKa ipari csatlakozók | PRATIKA Falra szerelhető aljzat hátlappal, 3P+N+F, 4h, 16A, 130V, IP44, csavaros |  |  | 4710 | 1 | 1 | DB | 5604.9
83104 | Kaedra vízálló kiselosztók, PK és PK PratiKa ipari csatlakozók | PRATIKA Falra szerelhető aljzat hátlappal, 2P+F, 6h, 16A, 250V, IP44, csavaros |  |  | 3640 | 1 | 1 | DB | 4331.6
83105 | Kaedra vízálló kiselosztók, PK és PK PratiKa ipari csatlakozók | PRATIKA Falra szerelhető aljzat hátlappal, 3P+F, 9h, 16A, 250V, IP44, csavaros |  |  | 3710 | 1 | 1 | DB | 4414.9
83106 | Kaedra vízálló kiselosztók, PK és PK PratiKa ipari csatlakozók | PRATIKA Falra szerelhető aljzat hátlappal, 3P+N+F, 9h, 16A, 250V, IP44, csavaros |  |  | 4870 | 1 | 1 | DB | 5795.3
83107 | Kaedra vízálló kiselosztók, PK és PK PratiKa ipari csatlakozók | PRATIKA Falra szerelhető aljzat hátlappal, 2P+F, 9h, 16A, 415V, IP44, csavaros |  |  | 3630 | 1 | 1 | DB | 4319.7
83108 | Kaedra vízálló kiselosztók, PK és PK PratiKa ipari csatlakozók | PRATIKA Falra szerelhető aljzat hátlappal, 3P+F, 6h, 16A, 415V, IP44, csavaros |  |  | 3740 | 1 | 1 | DB | 4450.6
83109 | Kaedra vízálló kiselosztók, PK és PK PratiKa ipari csatlakozók | PRATIKA Falra szerelhető aljzat hátlappal, 3P+N+F, 6h, 16A, 415V, IP44, csavaros |  | * | 4890 | 1 | 1 | DB | 5819.1
83111 | Kaedra vízálló kiselosztók, PK és PK PratiKa ipari csatlakozók | PRATIKA Falra szerelhető aljzat hátlappal, 3P+F, 7h, 16A, 500V, IP44, csavaros |  |  | 3710 | 1 | 1 | DB | 4414.9
83112 | Kaedra vízálló kiselosztók, PK és PK PratiKa ipari csatlakozók | PRATIKA Falra szerelhető aljzat hátlappal, 3P+N+F, 7h, 16A, 500V, IP44, csavaros |  |  | 4700 | 1 | 1 | DB | 5593
83113 | Kaedra vízálló kiselosztók, PK és PK PratiKa ipari csatlakozók | PRATIKA Falra szerelhető aljzat hátlappal, 2P+F, 4h, 32A, 130V, IP44, csavaros |  |  | 5400 | 1 | 1 | DB | 6426
83114 | Kaedra vízálló kiselosztók, PK és PK PratiKa ipari csatlakozók | PRATIKA Falra szerelhető aljzat hátlappal, 3P+F, 4h, 32A, 130V, IP44, csavaros |  |  | 5410 | 1 | 1 | DB | 6437.9
83115 | Kaedra vízálló kiselosztók, PK és PK PratiKa ipari csatlakozók | PRATIKA Falra szerelhető aljzat hátlappal, 3P+N+F, 4h, 32A, 130V, IP44, csavaros |  |  | 5890 | 1 | 1 | DB | 7009.1
83116 | Kaedra vízálló kiselosztók, PK és PK PratiKa ipari csatlakozók | PRATIKA Falra szerelhető aljzat hátlappal, 2P+F, 6h, 32A, 250V, IP44, csavaros |  |  | 5400 | 1 | 1 | DB | 6426
83117 | Kaedra vízálló kiselosztók, PK és PK PratiKa ipari csatlakozók | PRATIKA Falra szerelhető aljzat hátlappal, 3P+F, 9h, 32A, 250V, IP44, csavaros |  |  | 4590 | 1 | 1 | DB | 5462.1
83118 | Kaedra vízálló kiselosztók, PK és PK PratiKa ipari csatlakozók | PRATIKA Falra szerelhető aljzat hátlappal, 3P+N+F, 9h, 32A, 250V, IP44, csavaros |  |  | 5870 | 1 | 1 | DB | 6985.3
83119 | Kaedra vízálló kiselosztók, PK és PK PratiKa ipari csatlakozók | PRATIKA Falra szerelhető aljzat hátlappal, 2P+F, 9h, 32A, 415V, IP44, csavaros |  |  | 5420 | 1 | 1 | DB | 6449.8
83120 | Kaedra vízálló kiselosztók, PK és PK PratiKa ipari csatlakozók | PRATIKA Falra szerelhető aljzat hátlappal, 3P+F, 6h, 32A, 415V, IP44, csavaros |  |  | 5580 | 1 | 1 | DB | 6640.2
83121 | Kaedra vízálló kiselosztók, PK és PK PratiKa ipari csatlakozók | PRATIKA Falra szerelhető aljzat hátlappal, 3P+N+F, 6h, 32A, 415V, IP44, csavaros |  | * | 4930 | 1 | 1 | DB | 5866.7
83123 | Kaedra vízálló kiselosztók, PK és PK PratiKa ipari csatlakozók | PRATIKA Falra szerelhető aljzat hátlappal, 3P+F, 7h, 32A, 500V, IP44, csavaros |  |  | 5550 | 1 | 1 | DB | 6604.5
83124 | Kaedra vízálló kiselosztók, PK és PK PratiKa ipari csatlakozók | PRATIKA Falra szerelhető aljzat hátlappal, 3P+N+F, 7h, 32A, 500V, IP44, csavaros |  |  | 5870 | 1 | 1 | DB | 6985.3
83128 | Kaedra vízálló kiselosztók, PK és PK PratiKa ipari csatlakozók | UNIKA Falra szerelhető, reteszelhető aljzat, 2P+F, 4h, 16A, 130V, IP44, olvadóbiztosítós |  |  | 14080 | 1 | 1 | DB | 16755.2
83129 | Kaedra vízálló kiselosztók, PK és PK PratiKa ipari csatlakozók | UNIKA Falra szerelhető, reteszelhető aljzat, 3P+F, 4h, 16A, 130V, IP44, olvadóbiztosítós |  |  | 15260 | 1 | 1 | DB | 18159.4
83130 | Kaedra vízálló kiselosztók, PK és PK PratiKa ipari csatlakozók | UNIKA Falra szerelhető, reteszelhető aljzat, 3P+N+F, 4h, 16A, 130V, IP44, olvadóbiztosítós |  |  | 16220 | 1 | 1 | DB | 19301.8
83131 | Kaedra vízálló kiselosztók, PK és PK PratiKa ipari csatlakozók | UNIKA Falra szerelhető, reteszelhető aljzat, 2P+F, 6h, 16A, 250V, IP44, olvadóbiztosítós |  |  | 14110 | 1 | 1 | DB | 16790.9
83132 | Kaedra vízálló kiselosztók, PK és PK PratiKa ipari csatlakozók | UNIKA Falra szerelhető, reteszelhető aljzat, 3P+F, 9h, 16A, 250V, IP44, olvadóbiztosítós |  |  | 15690 | 1 | 1 | DB | 18671.1
83133 | Kaedra vízálló kiselosztók, PK és PK PratiKa ipari csatlakozók | UNIKA Falra szerelhető, reteszelhető aljzat, 3P+N+F, 9h, 16A, 250V, IP44, olvadóbiztosítós |  |  | 16210 | 1 | 1 | DB | 19289.9
83134 | Kaedra vízálló kiselosztók, PK és PK PratiKa ipari csatlakozók | UNIKA Falra szerelhető, reteszelhető aljzat, 2P+F, 9h, 16A, 415V, IP44, olvadóbiztosítós |  |  | 14090 | 1 | 1 | DB | 16767.1
83135 | Kaedra vízálló kiselosztók, PK és PK PratiKa ipari csatlakozók | UNIKA Falra szerelhető, reteszelhető aljzat, 3P+F, 6h, 16A, 415V, IP44, olvadóbiztosítós |  |  | 15750 | 1 | 1 | DB | 18742.5
83136 | Kaedra vízálló kiselosztók, PK és PK PratiKa ipari csatlakozók | UNIKA Falra szerelhető, reteszelhető aljzat, 3P+N+F, 6h, 16A, 415V, IP44, olvadóbiztosítós |  |  | 16800 | 1 | 1 | DB | 19992
83137 | Kaedra vízálló kiselosztók, PK és PK PratiKa ipari csatlakozók | UNIKA Falra szerelhető, reteszelhető aljzat, 3P+F, 7h, 16A, 500V, IP44, olvadóbiztosítós |  |  | 12650 | 1 | 1 | DB | 15053.5
83138 | Kaedra vízálló kiselosztók, PK és PK PratiKa ipari csatlakozók | UNIKA Falra szerelhető, reteszelhető aljzat, 3P+N+F, 7h, 16A, 500V, IP44, olvadóbiztosítós |  |  | 16800 | 1 | 1 | DB | 19992
83139 | Kaedra vízálló kiselosztók, PK és PK PratiKa ipari csatlakozók | UNIKA Falra szerelhető, reteszelhető aljzat, 2P+F, 4h, 32A, 130V, IP44, olvadóbiztosítós |  |  | 15160 | 1 | 1 | DB | 18040.4
83140 | Kaedra vízálló kiselosztók, PK és PK PratiKa ipari csatlakozók | UNIKA Falra szerelhető, reteszelhető aljzat, 3P+F, 4h, 32A, 130V, IP44, olvadóbiztosítós |  |  | 17110 | 1 | 1 | DB | 20360.9
83141 | Kaedra vízálló kiselosztók, PK és PK PratiKa ipari csatlakozók | UNIKA Falra szerelhető, reteszelhető aljzat, 3P+N+F, 4h, 32A, 130V, IP44, olvadóbiztosítós |  |  | 18320 | 1 | 1 | DB | 21800.8
83142 | Kaedra vízálló kiselosztók, PK és PK PratiKa ipari csatlakozók | UNIKA Falra szerelhető, reteszelhető aljzat, 2P+F, 6h, 32A, 250V, IP44, olvadóbiztosítós |  |  | 15160 | 1 | 1 | DB | 18040.4
83143 | Kaedra vízálló kiselosztók, PK és PK PratiKa ipari csatlakozók | UNIKA Falra szerelhető, reteszelhető aljzat, 3P+F, 9h, 32A, 250V, IP44, olvadóbiztosítós |  |  | 17080 | 1 | 1 | DB | 20325.2
83144 | Kaedra vízálló kiselosztók, PK és PK PratiKa ipari csatlakozók | UNIKA Falra szerelhető, reteszelhető aljzat, 3P+N+F, 9h, 32A, 250V, IP44, olvadóbiztosítós |  |  | 17760 | 1 | 1 | DB | 21134.4
83145 | Kaedra vízálló kiselosztók, PK és PK PratiKa ipari csatlakozók | UNIKA Falra szerelhető, reteszelhető aljzat, 2P+F, 9h, 32A, 415V, IP44, olvadóbiztosítós |  |  | 16890 | 1 | 1 | DB | 20099.1
83146 | Kaedra vízálló kiselosztók, PK és PK PratiKa ipari csatlakozók | UNIKA Falra szerelhető, reteszelhető aljzat, 3P+F, 6h, 32A, 415V, IP44, olvadóbiztosítós |  |  | 17110 | 1 | 1 | DB | 20360.9
83147 | Kaedra vízálló kiselosztók, PK és PK PratiKa ipari csatlakozók | UNIKA Falra szerelhető, reteszelhető aljzat, 3P+N+F, 6h, 32A, 415V, IP44, olvadóbiztosítós |  |  | 18300 | 1 | 1 | DB | 21777
83148 | Kaedra vízálló kiselosztók, PK és PK PratiKa ipari csatlakozók | UNIKA Falra szerelhető, reteszelhető aljzat, 3P+F, 7h, 32A, 500V, IP44, olvadóbiztosítós |  |  | 16620 | 1 | 1 | DB | 19777.8
83149 | Kaedra vízálló kiselosztók, PK és PK PratiKa ipari csatlakozók | UNIKA Falra szerelhető, reteszelhető aljzat, 3P+N+F, 7h, 32A, 500V, IP44, olvadóbiztosítós |  |  | 18320 | 1 | 1 | DB | 21800.8
83151 | Kaedra vízálló kiselosztók, PK és PK PratiKa ipari csatlakozók | PRATIKA Falra szerelhető aljzat hátlappal, 2P+F, 4h, 16A, 130V, IP67, csavaros |  |  | 4680 | 1 | 1 | DB | 5569.2
83152 | Kaedra vízálló kiselosztók, PK és PK PratiKa ipari csatlakozók | PRATIKA Falra szerelhető aljzat hátlappal, 3P+F, 4h, 16A, 130V, IP67, csavaros |  |  | 4640 | 1 | 1 | DB | 5521.6
83153 | Kaedra vízálló kiselosztók, PK és PK PratiKa ipari csatlakozók | PRATIKA Falra szerelhető aljzat hátlappal, 3P+N+F, 4h, 16A, 130V, IP67, csavaros |  |  | 5930 | 1 | 1 | DB | 7056.7
83154 | Kaedra vízálló kiselosztók, PK és PK PratiKa ipari csatlakozók | PRATIKA Falra szerelhető aljzat hátlappal, 2P+F, 6h, 16A, 250V, IP67, csavaros |  |  | 3870 | 1 | 1 | DB | 4605.3
83155 | Kaedra vízálló kiselosztók, PK és PK PratiKa ipari csatlakozók | PRATIKA Falra szerelhető aljzat hátlappal, 3P+F, 9h, 16A, 250V, IP67, csavaros |  |  | 4770 | 1 | 1 | DB | 5676.3
83156 | Kaedra vízálló kiselosztók, PK és PK PratiKa ipari csatlakozók | PRATIKA Falra szerelhető aljzat hátlappal, 3P+N+F, 9h, 16A, 250V, IP67, csavaros |  |  | 4910 | 1 | 1 | DB | 5842.9
83157 | Kaedra vízálló kiselosztók, PK és PK PratiKa ipari csatlakozók | PRATIKA Falra szerelhető aljzat hátlappal, 2P+F, 9h, 16A, 415V, IP67, csavaros |  |  | 4700 | 1 | 1 | DB | 5593
83158 | Kaedra vízálló kiselosztók, PK és PK PratiKa ipari csatlakozók | PRATIKA Falra szerelhető aljzat hátlappal, 3P+F, 6h, 16A, 415V, IP67, csavaros |  |  | 4800 | 1 | 1 | DB | 5712
83159 | Kaedra vízálló kiselosztók, PK és PK PratiKa ipari csatlakozók | PRATIKA Falra szerelhető aljzat hátlappal, 3P+N+F, 6h, 16A, 415V, IP67, csavaros |  | * | 4980 | 1 | 1 | DB | 5926.2
83161 | Kaedra vízálló kiselosztók, PK és PK PratiKa ipari csatlakozók | PRATIKA Falra szerelhető aljzat hátlappal, 3P+F, 7h, 16A, 500V, IP67, csavaros |  |  | 4770 | 1 | 1 | DB | 5676.3
83162 | Kaedra vízálló kiselosztók, PK és PK PratiKa ipari csatlakozók | PRATIKA Falra szerelhető aljzat hátlappal, 3P+N+F, 7h, 16A, 500V, IP67, csavaros |  |  | 5930 | 1 | 1 | DB | 7056.7
83163 | Kaedra vízálló kiselosztók, PK és PK PratiKa ipari csatlakozók | PRATIKA Falra szerelhető aljzat hátlappal, 2P+F, 4h, 32A, 130V, IP67, csavaros |  |  | 6420 | 1 | 1 | DB | 7639.8
83164 | Kaedra vízálló kiselosztók, PK és PK PratiKa ipari csatlakozók | PRATIKA Falra szerelhető aljzat hátlappal, 3P+F, 4h, 32A, 130V, IP67, csavaros |  |  | 6430 | 1 | 1 | DB | 7651.7
83165 | Kaedra vízálló kiselosztók, PK és PK PratiKa ipari csatlakozók | PRATIKA Falra szerelhető aljzat hátlappal, 3P+N+F, 4h, 32A, 130V, IP67, csavaros |  |  | 7020 | 1 | 1 | DB | 8353.8
83166 | Kaedra vízálló kiselosztók, PK és PK PratiKa ipari csatlakozók | PRATIKA Falra szerelhető aljzat hátlappal, 2P+F, 6h, 32A, 250V, IP67, csavaros |  |  | 5310 | 1 | 1 | DB | 6318.9
83167 | Kaedra vízálló kiselosztók, PK és PK PratiKa ipari csatlakozók | PRATIKA Falra szerelhető aljzat hátlappal, 3P+F, 9h, 32A, 250V, IP67, csavaros |  |  | 6570 | 1 | 1 | DB | 7818.3
83168 | Kaedra vízálló kiselosztók, PK és PK PratiKa ipari csatlakozók | PRATIKA Falra szerelhető aljzat hátlappal, 3P+N+F, 9h, 32A, 250V, IP67, csavaros |  |  | 6860 | 1 | 1 | DB | 8163.4
83169 | Kaedra vízálló kiselosztók, PK és PK PratiKa ipari csatlakozók | PRATIKA Falra szerelhető aljzat hátlappal, 2P+F, 9h, 32A, 415V, IP67, csavaros |  |  | 6290 | 1 | 1 | DB | 7485.1
83170 | Kaedra vízálló kiselosztók, PK és PK PratiKa ipari csatlakozók | PRATIKA Falra szerelhető aljzat hátlappal, 3P+F, 6h, 32A, 415V, IP67, csavaros |  |  | 5480 | 1 | 1 | DB | 6521.2
83171 | Kaedra vízálló kiselosztók, PK és PK PratiKa ipari csatlakozók | PRATIKA Falra szerelhető aljzat hátlappal, 3P+N+F, 6h, 32A, 415V, IP67, csavaros |  | * | 5910 | 1 | 1 | DB | 7032.9
83173 | Kaedra vízálló kiselosztók, PK és PK PratiKa ipari csatlakozók | PRATIKA Falra szerelhető aljzat hátlappal, 3P+F, 7h, 32A, 500V, IP67, csavaros |  |  | 6570 | 1 | 1 | DB | 7818.3
83174 | Kaedra vízálló kiselosztók, PK és PK PratiKa ipari csatlakozók | PRATIKA Falra szerelhető aljzat hátlappal, 3P+N+F, 7h, 32A, 500V, IP67, csavaros |  |  | 7010 | 1 | 1 | DB | 8341.9
83178 | Kaedra vízálló kiselosztók, PK és PK PratiKa ipari csatlakozók | UNIKA Falra szerelhető, reteszelhető aljzat, 2P+F, 4h, 16A, 130V, IP65, olvadóbiztosítós |  |  | 14880 | 1 | 1 | DB | 17707.2
83179 | Kaedra vízálló kiselosztók, PK és PK PratiKa ipari csatlakozók | UNIKA Falra szerelhető, reteszelhető aljzat, 3P+F, 4h, 16A, 130V, IP65, olvadóbiztosítós |  |  | 16040 | 1 | 1 | DB | 19087.6
83180 | Kaedra vízálló kiselosztók, PK és PK PratiKa ipari csatlakozók | UNIKA Falra szerelhető, reteszelhető aljzat, 3P+F, 4h, 16A, 130V, IP65, olvadóbiztosítós |  |  | 17550 | 1 | 1 | DB | 20884.5
83181 | Kaedra vízálló kiselosztók, PK és PK PratiKa ipari csatlakozók | UNIKA Falra szerelhető, reteszelhető aljzat, 2P+F, 6h, 16A, 250V, IP65, olvadóbiztosítós |  |  | 14870 | 1 | 1 | DB | 17695.3
83182 | Kaedra vízálló kiselosztók, PK és PK PratiKa ipari csatlakozók | UNIKA Falra szerelhető, reteszelhető aljzat, 3P+F, 9h, 16A, 250V, IP65, olvadóbiztosítós |  |  | 16500 | 1 | 1 | DB | 19635
83183 | Kaedra vízálló kiselosztók, PK és PK PratiKa ipari csatlakozók | UNIKA Falra szerelhető, reteszelhető aljzat, 3P+N+F, 9h, 16A, 250V, IP65, olvadóbiztosítós |  |  | 16980 | 1 | 1 | DB | 20206.2
83184 | Kaedra vízálló kiselosztók, PK és PK PratiKa ipari csatlakozók | UNIKA Falra szerelhető, reteszelhető aljzat, 2P+F, 9h, 16A, 415V, IP65, olvadóbiztosítós |  |  | 14900 | 1 | 1 | DB | 17731
83185 | Kaedra vízálló kiselosztók, PK és PK PratiKa ipari csatlakozók | UNIKA Falra szerelhető, reteszelhető aljzat, 3P+F, 6h, 16A, 415V, IP65, olvadóbiztosítós |  |  | 16530 | 1 | 1 | DB | 19670.7
83186 | Kaedra vízálló kiselosztók, PK és PK PratiKa ipari csatlakozók | UNIKA Falra szerelhető, reteszelhető aljzat, 3P+N+F, 6h, 16A, 415V, IP65, olvadóbiztosítós |  |  | 17530 | 1 | 1 | DB | 20860.7
83187 | Kaedra vízálló kiselosztók, PK és PK PratiKa ipari csatlakozók | UNIKA Falra szerelhető, reteszelhető aljzat, 3P+F, 7h, 16A, 500V, IP65, olvadóbiztosítós |  |  | 16070 | 1 | 1 | DB | 19123.3
83188 | Kaedra vízálló kiselosztók, PK és PK PratiKa ipari csatlakozók | UNIKA Falra szerelhető, reteszelhető aljzat, 3P+N+F, 7h, 16A, 500V, IP65, olvadóbiztosítós |  |  | 16980 | 1 | 1 | DB | 20206.2
83189 | Kaedra vízálló kiselosztók, PK és PK PratiKa ipari csatlakozók | UNIKA Falra szerelhető, reteszelhető aljzat, 2P+F, 4h, 32A, 130V, IP65, olvadóbiztosítós |  |  | 15940 | 1 | 1 | DB | 18968.6
83190 | Kaedra vízálló kiselosztók, PK és PK PratiKa ipari csatlakozók | UNIKA Falra szerelhető, reteszelhető aljzat, 3P+F, 4h, 32A, 130V, IP65, olvadóbiztosítós |  |  | 17880 | 1 | 1 | DB | 21277.2
83191 | Kaedra vízálló kiselosztók, PK és PK PratiKa ipari csatlakozók | UNIKA Falra szerelhető, reteszelhető aljzat, 3P+F, 4h, 32A, 130V, IP65, olvadóbiztosítós |  |  | 18640 | 1 | 1 | DB | 22181.6
83192 | Kaedra vízálló kiselosztók, PK és PK PratiKa ipari csatlakozók | UNIKA Falra szerelhető, reteszelhető aljzat, 2P+F, 6h, 32A, 250V, IP65, olvadóbiztosítós |  |  | 15940 | 1 | 1 | DB | 18968.6
83193 | Kaedra vízálló kiselosztók, PK és PK PratiKa ipari csatlakozók | UNIKA Falra szerelhető, reteszelhető aljzat, 3P+F, 9h, 32A, 250V, IP65, olvadóbiztosítós |  |  | 17850 | 1 | 1 | DB | 21241.5
83194 | Kaedra vízálló kiselosztók, PK és PK PratiKa ipari csatlakozók | UNIKA Falra szerelhető, reteszelhető aljzat, 3P+N+F, 9h, 32A, 250V, IP65, olvadóbiztosítós |  |  | 18630 | 1 | 1 | DB | 22169.7
83195 | Kaedra vízálló kiselosztók, PK és PK PratiKa ipari csatlakozók | UNIKA Falra szerelhető, reteszelhető aljzat, 2P+F, 9h, 32A, 415V, IP65, olvadóbiztosítós |  |  | 15970 | 1 | 1 | DB | 19004.3
83196 | Kaedra vízálló kiselosztók, PK és PK PratiKa ipari csatlakozók | UNIKA Falra szerelhető, reteszelhető aljzat, 3P+F, 6h, 32A, 415V, IP65, olvadóbiztosítós |  |  | 17880 | 1 | 1 | DB | 21277.2
83197 | Kaedra vízálló kiselosztók, PK és PK PratiKa ipari csatlakozók | UNIKA Falra szerelhető, reteszelhető aljzat, 3P+N+F, 6h, 32A, 415V, IP65, olvadóbiztosítós |  |  | 19240 | 1 | 1 | DB | 22895.6
83198 | Kaedra vízálló kiselosztók, PK és PK PratiKa ipari csatlakozók | UNIKA Falra szerelhető, reteszelhető aljzat, 3P+F, 7h, 32A, 500V, IP65, olvadóbiztosítós |  |  | 17400 | 1 | 1 | DB | 20706
83199 | Kaedra vízálló kiselosztók, PK és PK PratiKa ipari csatlakozók | UNIKA Falra szerelhető, reteszelhető aljzat, 3P+N+F, 7h, 32A, 500V, IP65, olvadóbiztosítós |  |  | 19250 | 1 | 1 | DB | 22907.5
83299 | Kaedra vízálló kiselosztók, PK és PK PratiKa ipari csatlakozók | UNIKA Falra szerelhető, reteszelhető aljzat, 3P+N+F, 3h, 32A, 440V, IP65, védelem nélkül |  |  | 12640 | 1 | 1 | DB | 15041.6
83325 | Kaedra vízálló kiselosztók, PK és PK PratiKa ipari csatlakozók | ISOBLOCK Fali doboz, 1 moduláris szekrénnyel, 16A |  |  | 10360 | 1 | 1 | DB | 12328.4
83326 | Kaedra vízálló kiselosztók, PK és PK PratiKa ipari csatlakozók | ISOBLOCK Fali doboz, 2 moduláris szekrénnyel, 16A |  |  | 15890 | 1 | 1 | DB | 18909.1
83327 | Kaedra vízálló kiselosztók, PK és PK PratiKa ipari csatlakozók | ISOBLOCK Fali doboz, 1 moduláris szekrénnyel, 63A |  |  | 14110 | 1 | 1 | DB | 16790.9
83399 | Kaedra vízálló kiselosztók, PK és PK PratiKa ipari csatlakozók | UNIKA Falra szerelhető, reteszelhető aljzat, 3P+N+F, 3h, 32A, 440V, IP65, olvadóbiztosítós |  |  | 17400 | 1 | 1 | DB | 20706
83454 | Kaedra vízálló kiselosztók, PK és PK PratiKa ipari csatlakozók | ISOBLOCK Falra szerelhető, reteszelhető aljzat, 2P+F, 6h, 16A, 250V, IP65, védelem nélkül |  |  | 21930 | 1 | 1 | DB | 26096.7
83458 | Kaedra vízálló kiselosztók, PK és PK PratiKa ipari csatlakozók | ISOBLOCK Falra szerelhető, reteszelhető aljzat, 3P+F, 6h, 16A, 415V, IP65, védelem nélkül |  |  | 24840 | 1 | 1 | DB | 29559.6
83459 | Kaedra vízálló kiselosztók, PK és PK PratiKa ipari csatlakozók | ISOBLOCK Falra szerelhető, reteszelhető aljzat, 3P+N+F, 6h, 16A, 415V, IP65, védelem nélkül |  |  | 25810 | 1 | 1 | DB | 30713.9
83466 | Kaedra vízálló kiselosztók, PK és PK PratiKa ipari csatlakozók | ISOBLOCK Falra szerelhető, reteszelhető aljzat, 2P+F, 6h, 32A, 250V, IP65, védelem nélkül |  |  | 26140 | 1 | 1 | DB | 31106.6
83470 | Kaedra vízálló kiselosztók, PK és PK PratiKa ipari csatlakozók | ISOBLOCK Falra szerelhető, reteszelhető aljzat, 3P+F, 6h, 32A, 415V, IP65, védelem nélkül |  |  | 28520 | 1 | 1 | DB | 33938.8
83471 | Kaedra vízálló kiselosztók, PK és PK PratiKa ipari csatlakozók | ISOBLOCK Falra szerelhető, reteszelhető aljzat, 3P+N+F, 6h, 32A, 415V, IP65, védelem nélkül |  |  | 29910 | 1 | 1 | DB | 35592.9
83526 | Kaedra vízálló kiselosztók, PK és PK PratiKa ipari csatlakozók | PRATIKA Falra szerelhető fázisfordító villa, 3P+F, 4h, 16A, 130V, IP44, csavaros |  |  | 4490 | 1 | 1 | DB | 5343.1
83527 | Kaedra vízálló kiselosztók, PK és PK PratiKa ipari csatlakozók | PRATIKA Falra szerelhető fázisfordító villa, 3P+N+F, 4h, 16A, 130V, IP44, csavaros |  |  | 5430 | 1 | 1 | DB | 6461.7
83528 | Kaedra vízálló kiselosztók, PK és PK PratiKa ipari csatlakozók | PRATIKA Falra szerelhető fázisfordító villa, 3P+F, 9h, 16A, 250V, IP44, csavaros |  |  | 4400 | 1 | 1 | DB | 5236
83529 | Kaedra vízálló kiselosztók, PK és PK PratiKa ipari csatlakozók | PRATIKA Falra szerelhető fázisfordító villa, 3P+N+F, 9h, 16A, 250V, IP44, csavaros |  |  | 5430 | 1 | 1 | DB | 6461.7
83530 | Kaedra vízálló kiselosztók, PK és PK PratiKa ipari csatlakozók | PRATIKA Falra szerelhető fázisfordító villa, 3P+F, 6h, 16A, 415V, IP44, csavaros |  |  | 4490 | 1 | 1 | DB | 5343.1
83531 | Kaedra vízálló kiselosztók, PK és PK PratiKa ipari csatlakozók | PRATIKA Falra szerelhető fázisfordító villa, 3P+N+F, 6h, 16A, 415V, IP44, csavaros |  |  | 4510 | 1 | 1 | DB | 5366.9
83532 | Kaedra vízálló kiselosztók, PK és PK PratiKa ipari csatlakozók | PRATIKA Falra szerelhető fázisfordító villa, 3P+F, 7h, 16A, 500V, IP44, csavaros |  |  | 4400 | 1 | 1 | DB | 5236
83533 | Kaedra vízálló kiselosztók, PK és PK PratiKa ipari csatlakozók | PRATIKA Falra szerelhető fázisfordító villa, 3P+N+F, 7h, 16A, 500V, IP44, csavaros |  |  | 5270 | 1 | 1 | DB | 6271.3
83551 | Kaedra vízálló kiselosztók, PK és PK PratiKa ipari csatlakozók | PRATIKA Falra szerelhető villa hátlappal, 2P+F, 4h, 16A, 130V, IP67, csavaros |  |  | 3510 | 1 | 1 | DB | 4176.9
83552 | Kaedra vízálló kiselosztók, PK és PK PratiKa ipari csatlakozók | PRATIKA Falra szerelhető villa hátlappal, 3P+F, 4h, 16A, 130V, IP67, csavaros |  |  | 4200 | 1 | 1 | DB | 4998
83553 | Kaedra vízálló kiselosztók, PK és PK PratiKa ipari csatlakozók | PRATIKA Falra szerelhető villa hátlappal, 3P+N+F, 4h, 16A, 130V, IP67, csavaros |  |  | 5840 | 1 | 1 | DB | 6949.6
83554 | Kaedra vízálló kiselosztók, PK és PK PratiKa ipari csatlakozók | PRATIKA Falra szerelhető villa hátlappal, 2P+F, 6h, 16A, 250V, IP67, csavaros |  |  | 3510 | 1 | 1 | DB | 4176.9
83555 | Kaedra vízálló kiselosztók, PK és PK PratiKa ipari csatlakozók | PRATIKA Falra szerelhető villa hátlappal, 3P+F, 9h, 16A, 250V, IP67, csavaros |  |  | 4270 | 1 | 1 | DB | 5081.3
83556 | Kaedra vízálló kiselosztók, PK és PK PratiKa ipari csatlakozók | PRATIKA Falra szerelhető villa hátlappal, 3P+N+F, 9h, 16A, 250V, IP67, csavaros |  |  | 5840 | 1 | 1 | DB | 6949.6
83557 | Kaedra vízálló kiselosztók, PK és PK PratiKa ipari csatlakozók | PRATIKA Falra szerelhető villa hátlappal, 2P+F, 9h, 16A, 415V, IP67, csavaros |  |  | 4150 | 1 | 1 | DB | 4938.5
83558 | Kaedra vízálló kiselosztók, PK és PK PratiKa ipari csatlakozók | PRATIKA Falra szerelhető villa hátlappal, 3P+F, 6h, 16A, 415V, IP67, csavaros |  |  | 4280 | 1 | 1 | DB | 5093.2
83559 | Kaedra vízálló kiselosztók, PK és PK PratiKa ipari csatlakozók | PRATIKA Falra szerelhető villa hátlappal, 3P+N+F, 6h, 16A, 415V, IP67, csavaros |  | * | 4890 | 1 | 1 | DB | 5819.1
83561 | Kaedra vízálló kiselosztók, PK és PK PratiKa ipari csatlakozók | PRATIKA Falra szerelhető villa hátlappal, 3P+F, 7h, 16A, 500V, IP67, csavaros |  |  | 4260 | 1 | 1 | DB | 5069.4
83562 | Kaedra vízálló kiselosztók, PK és PK PratiKa ipari csatlakozók | PRATIKA Falra szerelhető villa hátlappal, 3P+N+F, 7h, 16A, 500V, IP67, csavaros |  |  | 5070 | 1 | 1 | DB | 6033.3
83563 | Kaedra vízálló kiselosztók, PK és PK PratiKa ipari csatlakozók | PRATIKA Falra szerelhető villa hátlappal, 2P+F, 4h, 32A, 130V, IP67, csavaros |  |  | 5840 | 1 | 1 | DB | 6949.6
83564 | Kaedra vízálló kiselosztók, PK és PK PratiKa ipari csatlakozók | PRATIKA Falra szerelhető villa hátlappal, 3P+F, 4h, 32A, 130V, IP67, csavaros |  |  | 5890 | 1 | 1 | DB | 7009.1
83565 | Kaedra vízálló kiselosztók, PK és PK PratiKa ipari csatlakozók | PRATIKA Falra szerelhető villa hátlappal, 3P+N+F, 4h, 32A, 130V, IP67, csavaros |  |  | 6170 | 1 | 1 | DB | 7342.3
83566 | Kaedra vízálló kiselosztók, PK és PK PratiKa ipari csatlakozók | PRATIKA Falra szerelhető villa hátlappal, 2P+F, 6h, 32A, 250V, IP67, csavaros |  |  | 5830 | 1 | 1 | DB | 6937.7
83567 | Kaedra vízálló kiselosztók, PK és PK PratiKa ipari csatlakozók | PRATIKA Falra szerelhető villa hátlappal, 3P+F, 9h, 32A, 250V, IP67, csavaros |  |  | 6040 | 1 | 1 | DB | 7187.6
83568 | Kaedra vízálló kiselosztók, PK és PK PratiKa ipari csatlakozók | PRATIKA Falra szerelhető villa hátlappal, 3P+N+F, 9h, 32A, 250V, IP67, csavaros |  |  | 6170 | 1 | 1 | DB | 7342.3
83569 | Kaedra vízálló kiselosztók, PK és PK PratiKa ipari csatlakozók | PRATIKA Falra szerelhető villa hátlappal, 2P+F, 9h, 32A, 415V, IP67, csavaros |  |  | 5700 | 1 | 1 | DB | 6783
83570 | Kaedra vízálló kiselosztók, PK és PK PratiKa ipari csatlakozók | PRATIKA Falra szerelhető villa hátlappal, 3P+F, 6h, 32A, 415V, IP67, csavaros |  |  | 5030 | 1 | 1 | DB | 5985.7
83571 | Kaedra vízálló kiselosztók, PK és PK PratiKa ipari csatlakozók | PRATIKA Falra szerelhető villa hátlappal, 3P+N+F, 6h, 32A, 415V, IP67, csavaros |  | * | 5280 | 1 | 1 | DB | 6283.2
83573 | Kaedra vízálló kiselosztók, PK és PK PratiKa ipari csatlakozók | PRATIKA Falra szerelhető villa hátlappal, 3P+F, 7h, 32A, 500V, IP67, csavaros |  |  | 6040 | 1 | 1 | DB | 7187.6
83574 | Kaedra vízálló kiselosztók, PK és PK PratiKa ipari csatlakozók | PRATIKA Falra szerelhető villa hátlappal, 3P+N+F, 7h, 32A, 500V, IP67, csavaros |  |  | 6160 | 1 | 1 | DB | 7330.4
83576 | Kaedra vízálló kiselosztók, PK és PK PratiKa ipari csatlakozók | PRATIKA Falra szerelhető fázisfordító villa, 3P+F, 4h, 16A, 130V, IP67, csavaros |  |  | 5780 | 1 | 1 | DB | 6878.2
83577 | Kaedra vízálló kiselosztók, PK és PK PratiKa ipari csatlakozók | PRATIKA Falra szerelhető fázisfordító villa, 3P+N+F, 4h, 16A, 130V, IP67, csavaros |  |  | 6770 | 1 | 1 | DB | 8056.3
83578 | Kaedra vízálló kiselosztók, PK és PK PratiKa ipari csatlakozók | PRATIKA Falra szerelhető fázisfordító villa, 3P+F, 9h, 16A, 250V, IP67, csavaros |  |  | 5780 | 1 | 1 | DB | 6878.2
83579 | Kaedra vízálló kiselosztók, PK és PK PratiKa ipari csatlakozók | PRATIKA Falra szerelhető fázisfordító villa, 3P+N+F, 9h, 16A, 250V, IP67, csavaros |  |  | 6770 | 1 | 1 | DB | 8056.3
83580 | Kaedra vízálló kiselosztók, PK és PK PratiKa ipari csatlakozók | PRATIKA Falra szerelhető fázisfordító villa, 3P+F, 6h, 16A, 415V, IP67, csavaros |  |  | 5780 | 1 | 1 | DB | 6878.2
83581 | Kaedra vízálló kiselosztók, PK és PK PratiKa ipari csatlakozók | PRATIKA Falra szerelhető fázisfordító villa, 3P+N+F, 6h, 16A, 415V, IP67, csavaros |  |  | 6770 | 1 | 1 | DB | 8056.3
83582 | Kaedra vízálló kiselosztók, PK és PK PratiKa ipari csatlakozók | PRATIKA Falra szerelhető fázisfordító villa, 3P+F, 7h, 16A, 500V, IP67, csavaros |  |  | 5780 | 1 | 1 | DB | 6878.2
83791 | Kaedra vízálló kiselosztók, PK és PK PratiKa ipari csatlakozók | ISOBLOCK Falra szerelhető, reteszelhető aljzat, 2P+F, 6h, 32A, 250V, IP65, DIN sínnel |  |  | 19670 | 1 | 1 | DB | 23407.3
83795 | Kaedra vízálló kiselosztók, PK és PK PratiKa ipari csatlakozók | ISOBLOCK Falra szerelhető, reteszelhető aljzat, 3P+F, 6h, 32A, 415V, IP65, DIN sínnel |  |  | 20540 | 1 | 1 | DB | 24442.6
83796 | Kaedra vízálló kiselosztók, PK és PK PratiKa ipari csatlakozók | ISOBLOCK Falra szerelhető, reteszelhető aljzat, 3P+N+F, 6h, 32A, 415V, IP65, DIN sínnel |  |  | 22100 | 1 | 1 | DB | 26299
83799 | Kaedra vízálló kiselosztók, PK és PK PratiKa ipari csatlakozók | ISOBLOCK Falra szerelhető, reteszelhető aljzat, 3P+N+F, 3h, 32A, 440V, IP65, DIN sínnel |  |  | 20590 | 1 | 1 | DB | 24502.1
83827 | Kaedra vízálló kiselosztók, PK és PK PratiKa ipari csatlakozók | PRATIKA Panelre szerelhető fázisfordító villa, 3P+N+F, 4h, 16A, 130V, IP44, csavaros |  |  | 3590 | 1 | 1 | DB | 4272.1
83829 | Kaedra vízálló kiselosztók, PK és PK PratiKa ipari csatlakozók | PRATIKA Panelre szerelhető fázisfordító villa, 3P+N+F, 9h, 16A, 250V, IP44, csavaros |  |  | 3510 | 1 | 1 | DB | 4176.9
83830 | Kaedra vízálló kiselosztók, PK és PK PratiKa ipari csatlakozók | PRATIKA Panelre szerelhető fázisfordító villa, 3P+F, 6h, 16A, 415V, IP44, csavaros |  |  | 3200 | 1 | 1 | DB | 3808
83831 | Kaedra vízálló kiselosztók, PK és PK PratiKa ipari csatlakozók | PRATIKA Panelre szerelhető fázisfordító villa, 3P+N+F, 6h, 16A, 415V, IP44, csavaros |  |  | 3590 | 1 | 1 | DB | 4272.1
83832 | Kaedra vízálló kiselosztók, PK és PK PratiKa ipari csatlakozók | PRATIKA Panelre szerelhető fázisfordító villa, 3P+F, 7h, 16A, 500V, IP44, csavaros |  |  | 3200 | 1 | 1 | DB | 3808
83833 | Kaedra vízálló kiselosztók, PK és PK PratiKa ipari csatlakozók | PRATIKA Panelre szerelhető fázisfordító villa, 3P+N+F, 7h, 16A, 500V, IP44, csavaros |  |  | 3430 | 1 | 1 | DB | 4081.7
83851 | Kaedra vízálló kiselosztók, PK és PK PratiKa ipari csatlakozók | PRATIKA Panelre szerelhető villa, 2P+F, 4h, 16A, 130V, IP67, csavaros |  |  | 2510 | 1 | 1 | DB | 2986.9
83852 | Kaedra vízálló kiselosztók, PK és PK PratiKa ipari csatlakozók | PRATIKA Panelre szerelhető villa, 3P+F, 4h, 16A, 130V, IP67, csavaros |  |  | 2500 | 1 | 1 | DB | 2975
83853 | Kaedra vízálló kiselosztók, PK és PK PratiKa ipari csatlakozók | PRATIKA Panelre szerelhető villa, 3P+N+F, 4h, 16A, 130V, IP67, csavaros |  |  | 3010 | 1 | 1 | DB | 3581.9
83854 | Kaedra vízálló kiselosztók, PK és PK PratiKa ipari csatlakozók | PRATIKA Panelre szerelhető villa, 2P+F, 6h, 16A, 250V, IP67, csavaros |  |  | 2110 | 1 | 1 | DB | 2510.9
83855 | Kaedra vízálló kiselosztók, PK és PK PratiKa ipari csatlakozók | PRATIKA Panelre szerelhető villa, 3P+F, 9h, 16A, 250V, IP67, csavaros |  |  | 2550 | 1 | 1 | DB | 3034.5
83856 | Kaedra vízálló kiselosztók, PK és PK PratiKa ipari csatlakozók | PRATIKA Panelre szerelhető villa, 3P+N+F, 9h, 16A, 250V, IP67, csavaros |  |  | 3080 | 1 | 1 | DB | 3665.2
83857 | Kaedra vízálló kiselosztók, PK és PK PratiKa ipari csatlakozók | PRATIKA Panelre szerelhető villa, 2P+F, 9h, 16A, 415V, IP67, csavaros |  |  | 2460 | 1 | 1 | DB | 2927.4
83858 | Kaedra vízálló kiselosztók, PK és PK PratiKa ipari csatlakozók | PRATIKA Panelre szerelhető villa, 3P+F, 6h, 16A, 415V, IP67, csavaros |  |  | 2550 | 1 | 1 | DB | 3034.5
83859 | Kaedra vízálló kiselosztók, PK és PK PratiKa ipari csatlakozók | PRATIKA Panelre szerelhető villa, 3P+N+F, 6h, 16A, 415V, IP67, csavaros |  | * | 2600 | 1 | 1 | DB | 3094
83861 | Kaedra vízálló kiselosztók, PK és PK PratiKa ipari csatlakozók | PRATIKA Panelre szerelhető villa, 3P+F, 7h, 16A, 500V, IP67, csavaros |  |  | 2540 | 1 | 1 | DB | 3022.6
83862 | Kaedra vízálló kiselosztók, PK és PK PratiKa ipari csatlakozók | PRATIKA Panelre szerelhető villa, 3P+N+F, 7h, 16A, 500V, IP67, csavaros |  |  | 3000 | 1 | 1 | DB | 3570
83863 | Kaedra vízálló kiselosztók, PK és PK PratiKa ipari csatlakozók | PRATIKA Panelre szerelhető villa, 2P+F, 4h, 32A, 130V, IP67, csavaros |  |  | 3430 | 1 | 1 | DB | 4081.7
83864 | Kaedra vízálló kiselosztók, PK és PK PratiKa ipari csatlakozók | PRATIKA Panelre szerelhető villa, 3P+F, 4h, 32A, 130V, IP67, csavaros |  |  | 3550 | 1 | 1 | DB | 4224.5
83865 | Kaedra vízálló kiselosztók, PK és PK PratiKa ipari csatlakozók | PRATIKA Panelre szerelhető villa, 3P+N+F, 4h, 32A, 130V, IP67, csavaros |  |  | 3840 | 1 | 1 | DB | 4569.6
83866 | Kaedra vízálló kiselosztók, PK és PK PratiKa ipari csatlakozók | PRATIKA Panelre szerelhető villa, 2P+F, 6h, 32A, 250V, IP67, csavaros |  |  | 2850 | 1 | 1 | DB | 3391.5
83867 | Kaedra vízálló kiselosztók, PK és PK PratiKa ipari csatlakozók | PRATIKA Panelre szerelhető villa, 3P+F, 9h, 32A, 250V, IP67, csavaros |  |  | 3940 | 1 | 1 | DB | 4688.6
83868 | Kaedra vízálló kiselosztók, PK és PK PratiKa ipari csatlakozók | PRATIKA Panelre szerelhető villa, 3P+N+F, 9h, 32A, 250V, IP67, csavaros |  |  | 3920 | 1 | 1 | DB | 4664.8
83869 | Kaedra vízálló kiselosztók, PK és PK PratiKa ipari csatlakozók | PRATIKA Panelre szerelhető villa, 2P+F, 9h, 32A, 415V, IP67, csavaros |  |  | 3460 | 1 | 1 | DB | 4117.4
83870 | Kaedra vízálló kiselosztók, PK és PK PratiKa ipari csatlakozók | PRATIKA Panelre szerelhető villa, 3P+F, 6h, 32A, 415V, IP67, csavaros |  |  | 3070 | 1 | 1 | DB | 3653.3
83871 | Kaedra vízálló kiselosztók, PK és PK PratiKa ipari csatlakozók | PRATIKA Panelre szerelhető villa, 3P+N+F, 6h, 32A, 415V, IP67, csavaros |  | * | 3280 | 1 | 1 | DB | 3903.2
83873 | Kaedra vízálló kiselosztók, PK és PK PratiKa ipari csatlakozók | PRATIKA Panelre szerelhető villa, 3P+F, 7h, 32A, 500V, IP67, csavaros |  |  | 3540 | 1 | 1 | DB | 4212.6
83874 | Kaedra vízálló kiselosztók, PK és PK PratiKa ipari csatlakozók | PRATIKA Panelre szerelhető villa, 3P+N+F, 7h, 32A, 500V, IP67, csavaros |  |  | 3810 | 1 | 1 | DB | 4533.9
83876 | Kaedra vízálló kiselosztók, PK és PK PratiKa ipari csatlakozók | PRATIKA Panelre szerelhető fázisfordító villa, 3P+F, 4h, 16A, 130V, IP67, csavaros |  |  | 3400 | 1 | 1 | DB | 4046
83877 | Kaedra vízálló kiselosztók, PK és PK PratiKa ipari csatlakozók | PRATIKA Panelre szerelhető fázisfordító villa, 3P+N+F, 4h, 16A, 130V, IP67, csavaros |  |  | 3910 | 1 | 1 | DB | 4652.9
83878 | Kaedra vízálló kiselosztók, PK és PK PratiKa ipari csatlakozók | PRATIKA Panelre szerelhető fázisfordító villa, 3P+F, 9h, 16A, 250V, IP67, csavaros |  |  | 3520 | 1 | 1 | DB | 4188.8
83879 | Kaedra vízálló kiselosztók, PK és PK PratiKa ipari csatlakozók | PRATIKA Panelre szerelhető fázisfordító villa, 3P+N+F, 9h, 16A, 250V, IP67, csavaros |  |  | 3910 | 1 | 1 | DB | 4652.9
83880 | Kaedra vízálló kiselosztók, PK és PK PratiKa ipari csatlakozók | PRATIKA Panelre szerelhető fázisfordító villa, 3P+F, 6h, 16A, 415V, IP67, csavaros |  |  | 3400 | 1 | 1 | DB | 4046
83881 | Kaedra vízálló kiselosztók, PK és PK PratiKa ipari csatlakozók | PRATIKA Panelre szerelhető fázisfordító villa, 3P+N+F, 6h, 16A, 415V, IP67, csavaros |  |  | 3910 | 1 | 1 | DB | 4652.9
83882 | Kaedra vízálló kiselosztók, PK és PK PratiKa ipari csatlakozók | PRATIKA Panelre szerelhető fázisfordító villa, 3P+F, 7h, 16A, 500V, IP67, csavaros |  |  | 3480 | 1 | 1 | DB | 4141.2
83883 | Kaedra vízálló kiselosztók, PK és PK PratiKa ipari csatlakozók | PRATIKA Panelre szerelhető fázisfordító villa, 3P+N+F, 7h, 16A, 500V, IP67, csavaros |  |  | 3780 | 1 | 1 | DB | 4498.2
83899 | Kaedra vízálló kiselosztók, PK és PK PratiKa ipari csatlakozók | PRATIKA Panelre szerelhető villa, 3P+N+F, 3h, 32A, 440V, IP67, csavaros |  |  | 3710 | 1 | 1 | DB | 4414.9
83901 | Kaedra vízálló kiselosztók, PK és PK PratiKa ipari csatlakozók | PRATIKA Fázisfordító lengővilla, 3P+F, 9h, 16A, 250V, IP44, csavaros |  |  | 2700 | 1 | 1 | DB | 3213
83902 | Kaedra vízálló kiselosztók, PK és PK PratiKa ipari csatlakozók | PRATIKA Fázisfordító lengővilla, 3P+F, 6h, 16A, 415V, IP44, csavaros |  |  | 2330 | 1 | 1 | DB | 2772.7
83903 | Kaedra vízálló kiselosztók, PK és PK PratiKa ipari csatlakozók | PRATIKA Fázisfordító lengővilla, 3P+N+F, 6h, 16A, 415V, IP44, csavaros |  | * | 2760 | 1 | 1 | DB | 3284.4
83905 | Kaedra vízálló kiselosztók, PK és PK PratiKa ipari csatlakozók | PRATIKA Fázisfordító lengővilla, 3P+N+F, 4h, 16A, 130V, IP44, csavaros |  |  | 2910 | 1 | 1 | DB | 3462.9
83906 | Kaedra vízálló kiselosztók, PK és PK PratiKa ipari csatlakozók | PRATIKA Fázisfordító lengővilla, 3P+N+F, 9h, 16A, 250V, IP44, csavaros |  |  | 2940 | 1 | 1 | DB | 3498.6
83911 | Kaedra vízálló kiselosztók, PK és PK PratiKa ipari csatlakozók | PRATIKA Fázisfordító lengővilla, 3P+F, 9h, 16A, 250V, IP67, csavaros |  |  | 3410 | 1 | 1 | DB | 4057.9
83912 | Kaedra vízálló kiselosztók, PK és PK PratiKa ipari csatlakozók | PRATIKA Fázisfordító lengővilla, 3P+F, 6h, 16A, 415V, IP67, csavaros |  |  | 2890 | 1 | 1 | DB | 3439.1
83913 | Kaedra vízálló kiselosztók, PK és PK PratiKa ipari csatlakozók | PRATIKA Fázisfordító lengővilla, 3P+N+F, 6h, 16A, 415V, IP67, csavaros |  |  | 3230 | 1 | 1 | DB | 3843.7
83914 | Kaedra vízálló kiselosztók, PK és PK PratiKa ipari csatlakozók | PRATIKA Fázisfordító lengővilla, 3P+F, 4h, 16A, 130V, IP67, csavaros |  |  | 3490 | 1 | 1 | DB | 4153.1
83915 | Kaedra vízálló kiselosztók, PK és PK PratiKa ipari csatlakozók | PRATIKA Fázisfordító lengővilla, 3P+N+F, 4h, 16A, 130V, IP67, csavaros |  |  | 3890 | 1 | 1 | DB | 4629.1
83919 | Kaedra vízálló kiselosztók, PK és PK PratiKa ipari csatlakozók | UNIKA Fali doboz |  |  | 3070 | 1 | 1 | DB | 3653.3
83920 | Kaedra vízálló kiselosztók, PK és PK PratiKa ipari csatlakozók | UNIKA Fali doboz, kikönnyítéssel, 32A |  |  | 3720 | 1 | 1 | DB | 4426.8
83921 | Kaedra vízálló kiselosztók, PK és PK PratiKa ipari csatlakozók | UNIKA Fali doboz, 1 kötődobozzal |  |  | 4350 | 1 | 1 | DB | 5176.5
83922 | Kaedra vízálló kiselosztók, PK és PK PratiKa ipari csatlakozók | UNIKA Fali doboz, 2 kötődobozzal |  |  | 7110 | 1 | 1 | DB | 8460.9
83923 | Kaedra vízálló kiselosztók, PK és PK PratiKa ipari csatlakozók | UNIKA Fali doboz, 3 kötődobozzal |  |  | 9150 | 1 | 1 | DB | 10888.5
83924 | Kaedra vízálló kiselosztók, PK és PK PratiKa ipari csatlakozók | UNIKA Beépítheztő doboz |  |  | 3790 | 1 | 1 | DB | 4510.1
83925 | Kaedra vízálló kiselosztók, PK és PK PratiKa ipari csatlakozók | ISOBLOCK Fali doboz, 1 kötődobozzal, 16A |  |  | 9280 | 1 | 1 | DB | 11043.2
83926 | Kaedra vízálló kiselosztók, PK és PK PratiKa ipari csatlakozók | ISOBLOCK Fali doboz, 2 kötődobozzal, 16A |  |  | 13910 | 1 | 1 | DB | 16552.9
83927 | Kaedra vízálló kiselosztók, PK és PK PratiKa ipari csatlakozók | ISOBLOCK Fali doboz, 1 kötődobozzal, 63A |  |  | 12320 | 1 | 1 | DB | 14660.8
83929 | Kaedra vízálló kiselosztók, PK és PK PratiKa ipari csatlakozók | Ráépíthető kengyel készlet |  |  | 1660 | 1 | 1 | DB | 1975.4
83933 | Kaedra vízálló kiselosztók, PK és PK PratiKa ipari csatlakozók | Takarósapka 16A 2P |  |  | 880 | 1 | 1 | DB | 1047.2
83934 | Kaedra vízálló kiselosztók, PK és PK PratiKa ipari csatlakozók | PRATIKA Fedél, IP67-es villák eltakarásához, 3P+F |  |  | 880 | 1 | 1 | DB | 1047.2
83935 | Kaedra vízálló kiselosztók, PK és PK PratiKa ipari csatlakozók | PRATIKA Fedél, IP67-es villák eltakarásához, 3P+N+F |  |  | 740 | 1 | 1 | DB | 880.6
83936 | Kaedra vízálló kiselosztók, PK és PK PratiKa ipari csatlakozók | Takarósapka 32A 3P |  |  | 980 | 1 | 1 | DB | 1166.2
83937 | Kaedra vízálló kiselosztók, PK és PK PratiKa ipari csatlakozók | Takarósapka 32A 3P+N+E |  |  | 1010 | 1 | 1 | DB | 1201.9
83985 | Kaedra vízálló kiselosztók, PK és PK PratiKa ipari csatlakozók | ISOBLOCK Összekötő, PG16 |  |  | 1000 | 1 | 1 | DB | 1190
83986 | Kaedra vízálló kiselosztók, PK és PK PratiKa ipari csatlakozók | ISOBLOCK Összekötő, PG21 |  |  | 1240 | 1 | 1 | DB | 1475.6
83987 | Kaedra vízálló kiselosztók, PK és PK PratiKa ipari csatlakozók | ISOBLOCK Összekötő, PG29 |  |  | 1580 | 1 | 1 | DB | 1880.2
83991 | Kaedra vízálló kiselosztók, PK és PK PratiKa ipari csatlakozók | Tömszelence PG 9 |  |  | 1060 | 1 | 1 | DB | 1261.4
83992 | Kaedra vízálló kiselosztók, PK és PK PratiKa ipari csatlakozók | Tömszelence, PG11 |  |  | 950 | 1 | 1 | DB | 1130.5
83993 | Kaedra vízálló kiselosztók, PK és PK PratiKa ipari csatlakozók | Tömszelence, PG13.5 |  |  | 1300 | 1 | 1 | DB | 1547
83994 | Kaedra vízálló kiselosztók, PK és PK PratiKa ipari csatlakozók | ISOBLOCK Tömszelence, PG16 |  | * | 1470 | 1 | 1 | DB | 1749.3
83995 | Kaedra vízálló kiselosztók, PK és PK PratiKa ipari csatlakozók | ISOBLOCK Tömszelence, PG21 |  |  | 1960 | 1 | 1 | DB | 2332.4
83996 | Kaedra vízálló kiselosztók, PK és PK PratiKa ipari csatlakozók | ISOBLOCK Tömszelence, PG29 |  |  | 2680 | 1 | 1 | DB | 3189.2
83997 | Kaedra vízálló kiselosztók, PK és PK PratiKa ipari csatlakozók | Tömszelence, PG36 |  |  | 3110 | 1 | 1 | DB | 3700.9
83998 | Kaedra vízálló kiselosztók, PK és PK PratiKa ipari csatlakozók | Tömszelence PG42 |  |  | 5800 | 1 | 1 | DB | 6902
83999 | Kaedra vízálló kiselosztók, PK és PK PratiKa ipari csatlakozók | Tömszelence PG48 |  |  | 6180 | 1 | 1 | DB | 7354.2
88400 | Prisma Plus | LCDD kijelző egység nem irányváltó |  |  | 295648 | 1 | 1 | DB | 351821.12
111600 | Kórháztechnika | ELSO Vátókapcsoló betét, 10A, rugós bekötés | ELSO | * | 1550 | 1 | 1 | DB | 1844.5
111610 | Kórháztechnika | ELSO Vátókapcsoló betét, jelzőfényes, 10A, rugós bekötés | ELSO |  | 3470 | 1 | 1 | DB | 4129.3
121200 | Kórháztechnika | ELSO Kétpólusú kapcsoló, 16A, csavaros | ELSO | * | 2630 | 1 | 1 | DB | 3129.7
121700 | Kórháztechnika | ELSO keresztkapcsoló, csavaros bekötés, 10 A | ELSO |  | 5140 | 1 | 1 | DB | 6116.6
122100 | Kórháztechnika | ELSO Nyomó, záróérintkezős, 10 A | ELSO | * | 1550 | 1 | 1 | DB | 1844.5
204104 | Kórháztechnika | ELSO FASHION egyes keret fehér | ELSO | * | 590 | 1 | 1 | DB | 702.1
204120 | Kórháztechnika | ELSO RIVA egyes keret gyöngyház | ELSO |  | 830 | 1 | 1 | DB | 987.7
204124 | Kórháztechnika | ELSO RIVA egyes keret fehér | ELSO |  | 830 | 1 | 1 | DB | 987.7
204200 | Kórháztechnika | ELSO FASHION kettes keret gyöngyház | ELSO | * | 950 | 1 | 1 | DB | 1130.5
204204 | Kórháztechnika | ELSO FASHION kettes keret fehér | ELSO | * | 950 | 1 | 1 | DB | 1130.5
204304 | Kórháztechnika | ELSO Hármas keret, fehér | ELSO | * | 2020 | 1 | 1 | DB | 2403.8
204404 | Kórháztechnika | ELSO Négyes keret, fehér | ELSO | * | 2390 | 1 | 1 | DB | 2844.1
204504 | Kórháztechnika | ELSO Ötös keret, fehér | ELSO |  | 2860 | 1 | 1 | DB | 3403.4
205004 | Kórháztechnika | ELSO 2p+f csatlakozóaljzat, 16 A, fehér | ELSO | * | 1550 | 1 | 1 | DB | 1844.5
206024 | Kórháztechnika | ELSO burkolat TV aljzathoz, kettes, fehér | ELSO |  | 950 | 1 | 1 | DB | 1130.5
206874 | Kórháztechnika | ELSO kábelkivezető burkolat, fehér | ELSO |  | 4190 | 1 | 10 | DB | 4986.1
213604 | Kórháztechnika | ELSO Billentyű, egyes, fehér | ELSO | * | 710 | 1 | 1 | DB | 844.9
213644 | Elektromos szerelvények | MERTEN Fedlap borotva aljzathoz, System-M, krém | MERTEN WD |  | 2430 | 1 | 1 | DB | 2891.7
215000 | Kórháztechnika | ELSO 2P+F csatlakozóaljzat, 16A, fehér | ELSO |  | 1550 | 1 | 1 | DB | 1844.5
215004 | Kórháztechnika | ELSO 2p+f csatlakozóaljzat, csavaros bekötés, 16 A | ELSO |  | 1550 | 1 | 1 | DB | 1844.5
233600 | Kórháztechnika | ELSO Billentyű, FASHION, polárfehér | ELSO |  | 710 | 1 | 10 | DB | 844.9
235404 | Kórháztechnika | ELSO 2x2P+F csatlakozóaljzat, fehér | ELSO |  | 2860 | 1 | 1 | DB | 3403.4
264100 | Kórháztechnika | ELSO JOY egyes keret gyöngyház | ELSO |  | 830 | 1 | 1 | DB | 987.7
264104 | Kórháztechnika | ELSO JOY egyes keret fehér | ELSO |  | 830 | 1 | 1 | DB | 987.7
264200 | Kórháztechnika | ELSO JOY kettes keret gyöngyház | ELSO |  | 1430 | 1 | 10 | DB | 1701.7
264204 | Kórháztechnika | ELSO JOY kettes keret fehér | ELSO |  | 1430 | 1 | 10 | DB | 1701.7
274104 | Kórháztechnika | ELSO JOY egyes kiemelődoboz, fehér | ELSO |  | 1790 | 1 | 1 | DB | 2130.1
415000 | Kórháztechnika | ELSO 2P+F csatlakozóaljzat csapófedéllel, IP44, csavaros bekötés, gyöngyfehér | ELSO |  | 2260 | 1 | 1 | DB | 2689.4
451600 | Kórháztechnika | ELSO Váltókapcsoló, gyöngyház, falon kívüli, 10A, IP44 | ELSO |  | 3350 | 1 | 1 | DB | 3986.5
451700 | Kórháztechnika | ELSO Keresztkapcsoló, falon kívüli, IP44, fehér | ELSO |  | 5380 | 1 | 1 | DB | 6402.2
455000 | Kórháztechnika | ELSO 2P+F csatlakozóaljzat, gyöngyház, falon kívüli, 16A, IP44 | ELSO |  | 3110 | 1 | 1 | DB | 3700.9
455009 | Kórháztechnika | ELSO 2P+F csatlakozóaljzat csapófedéllel, falon kívüli, IP44, szürke | ELSO |  | 3110 | 1 | 1 | DB | 3700.9
665118 | Kórháztechnika | ELSO RJ45 CAT5E FTP | ELSO | * | 7420 | 1 | 1 | DB | 8829.8
720960 | Kórháztechnika | ELSO Tápegység 100W, 24V, 4A | ELSO |  | 62320 | 1 | 1 | DB | 74160.8
730200 | Kórháztechnika | ELSO Nővérhívó nyomógomb 2m kábellel | ELSO |  | 20370 | 1 | 1 | DB | 24240.3
730290 | Kórháztechnika | ELSO Tápegység, DIN sínre szerelhető | ELSO |  | 143840 | 1 | 1 | DB | 171169.6
730360 | Kórháztechnika | ELSO Rádiós vevőegység, 730370 és 730390-hoz | ELSO |  | 143840 | 1 | 1 | DB | 171169.6
730380 | Kórháztechnika | ELSO Szünetmentes tápegység, 800 VA, 4 min, 75 VA | ELSO |  | 119870 | 1 | 1 | DB | 142645.3
731010 | Kórháztechnika | ELSO Nővérhívó gomb burkolat, gyöngyház FASHION/RIVA/SCALA | ELSO |  | 2630 | 1 | 1 | DB | 3129.7
731014 | Kórháztechnika | ELSO Nővérhívó gomb burkolat, fehér FASHION/RIVA/SCALA | ELSO |  | 2630 | 1 | 1 | DB | 3129.7
731019 | Kórháztechnika | ELSO Nővérhívó gomb burkolat, piros FASHION/RIVA/SCALA | ELSO |  | 2630 | 1 | 1 | DB | 3129.7
731020 | Kórháztechnika | ELSO Hívó/Nyugtázó nyomógomb burkolat, gyöngyház FASHION/RIVA/SCALA | ELSO |  | 3470 | 1 | 1 | DB | 4129.3
731024 | Kórháztechnika | ELSO Hívó/Nyugtázó nyomógomb burkolat, fehér FASHION/RIVA/SCALA | ELSO |  | 3470 | 1 | 1 | DB | 4129.3
731029 | Kórháztechnika | ELSO Hívó/Nyugtázó nyomógomb burkolat, piros/zöld FASHION/RIVA/SCALA | ELSO |  | 3470 | 1 | 1 | DB | 4129.3
731030 | Kórháztechnika | ELSO Orvos hívó nyomógomb burkolat, gyöngyház FASHION/RIVA/SCALA | ELSO |  | 2630 | 1 | 1 | DB | 3129.7
731034 | Kórháztechnika | ELSO Orvos hívó nyomógomb burkolat, fehér FASHION/RIVA/SCALA | ELSO |  | 2630 | 1 | 1 | DB | 3129.7
731040 | Kórháztechnika | ELSO Nővérhívó törlő nyomógomb burkolat, gyöngyház FASHION/RIVA/SCALA | ELSO |  | 2860 | 1 | 1 | DB | 3403.4
731044 | Kórháztechnika | ELSO Nővérhívó törlő nyomógomb burkolat, fehér FASHION/RIVA/SCALA | ELSO |  | 2860 | 1 | 1 | DB | 3403.4
731049 | Kórháztechnika | ELSO Nővérhívó törlő nyomógomb burkolat, zöld FASHION/RIVA/SCALA | ELSO |  | 2860 | 1 | 1 | DB | 3403.4
733100 | Kórháztechnika | ELSO Központi egység | ELSO |  | 179760 | 1 | 1 | DB | 213914.4
733180 | Kórháztechnika | ELSO Húzógombos betét, gyöngyház FASHION/RIVA/SCALA | ELSO |  | 22770 | 1 | 1 | DB | 27096.3
733340 | Kórháztechnika | ELSO Nyugtázó nyomógomb betét FASHION/RIVA/SCALA | ELSO |  | 63530 | 1 | 1 | DB | 75600.7
733404 | Kórháztechnika | ELSO Szobai nyugtázó, kijelzővel, fehér FASHION/RIVA/SCALA | ELSO |  | 71930 | 1 | 1 | DB | 85596.7
733420 | Kórháztechnika | ELSO Ajtóbetét jelzőfényhez 150x80 mm | ELSO |  | 2980 | 1 | 1 | DB | 3546.2
733490 | Kórháztechnika | ELSO Vezetékes hívógomb 1 plusz gombbal, 2m | ELSO |  | 9570 | 1 | 1 | DB | 11388.3
733495 | Kórháztechnika | ELSO Vezetékes hívógomb 1 plusz gombbal, 5m | ELSO |  | 10790 | 1 | 1 | DB | 12840.1
733500 | Kórháztechnika | ELSO Vezetékes hívógomb 2 plusz gombbal, 2m | ELSO |  | 10180 | 1 | 1 | DB | 12114.2
733510 | Kórháztechnika | ELSO Kézi jeladó, rögzíthető | ELSO |  | 29960 | 1 | 1 | DB | 35652.4
733540 | Kórháztechnika | ELSO 1 csatornás rádiós vevő, süllyesztett | ELSO |  | 41950 | 1 | 1 | DB | 49920.5
733650 | Kórháztechnika | ELSO Ajtólámpa burkolat | ELSO |  | 23960 | 1 | 1 | DB | 28512.4
735000 | Kórháztechnika | ELSO Nővérhívó központ kijelzővel | ELSO |  | 215810 | 1 | 1 | DB | 256813.9
735020 | Kórháztechnika | ELSO Szobai nyugtázóegység, kijelzővel | ELSO |  | 95900 | 1 | 1 | DB | 114121
735030 | Kórháztechnika | ELSO Szobai nyugtázóegység | ELSO |  | 65920 | 1 | 1 | DB | 78444.8
735040 | Kórháztechnika | ELSO Szobai egység jelzőfénnyel | ELSO |  | 64720 | 1 | 1 | DB | 77016.8
735070 | Kórháztechnika | ELSO Hívó/Nyugtázó nyomó betét FASHION/RIVA/SCALA | ELSO |  | 16770 | 1 | 1 | DB | 19956.3
735080 | Kórháztechnika | ELSO Nyugtázó nyomó betét FASHION/RIVA/SCALA | ELSO |  | 16770 | 1 | 1 | DB | 19956.3
735090 | Kórháztechnika | ELSO Nővérhívó nyomó betét FASHION/RIVA/SCALA | ELSO |  | 16770 | 1 | 1 | DB | 19956.3
735100 | Kórháztechnika | ELSO Nyomógomb betét JOY/FASHION/RIVA/SCALA | ELSO |  | 16770 | 1 | 1 | DB | 19956.3
735120 | Kórháztechnika | ELSO Kombinált vezetékes hívógomb aljzat, gyöngyház FASHION/RIVA/SCALA | ELSO |  | 21570 | 1 | 1 | DB | 25668.3
735124 | Kórháztechnika | ELSO Kombinált vezetékes hívógomb aljzat, fehér FASHION/RIVA/SCALA | ELSO |  | 21570 | 1 | 1 | DB | 25668.3
735140 | Kórháztechnika | ELSO Nővérhívó nyomógomb betét | ELSO |  | 13170 | 1 | 1 | DB | 15672.3
735150 | Kórháztechnika | ELSO Pneumatikus hívó betét JOY/FASHION/RIVA/SCALA | ELSO |  | 35950 | 1 | 1 | DB | 42780.5
735160 | Kórháztechnika | ELSO Vezetékes hívógomb aljzat, gyöngyház FASHION/RIVA/SCALA | ELSO |  | 21570 | 1 | 1 | DB | 25668.3
735164 | Kórháztechnika | ELSO Vezetékes hívógomb aljzat, fehér FASHION/RIVA/SCALA | ELSO |  | 21570 | 1 | 1 | DB | 25668.3
735180 | Kórháztechnika | ELSO Vezetékes hívógomb aljzat, gyöngyház JOY | ELSO |  | 17960 | 1 | 1 | DB | 21372.4
735184 | Kórháztechnika | ELSO Vezetékes hívógomb aljzat, fehér JOY | ELSO |  | 17960 | 1 | 1 | DB | 21372.4
735194 | Kórháztechnika | ELSO Kombinált vezetékes hívógomb aljzat, fehér JOY | ELSO |  | 21570 | 1 | 1 | DB | 25668.3
735200 | Kórháztechnika | ELSO Központi interfész PC/DECT | ELSO |  | 275670 | 1 | 1 | DB | 328047.3
735230 | Kórháztechnika | ELSO Szünetmentes DC tápegység 1 óra | ELSO |  | 179760 | 1 | 1 | DB | 213914.4
735240 | Kórháztechnika | ELSO Tápegység 200W 24Vdc 8A | ELSO |  | 67120 | 1 | 1 | DB | 79872.8
735250 | Kórháztechnika | ELSO Tápegység 240W 26Vdc 10A | ELSO |  | 77910 | 1 | 1 | DB | 92712.9
735260 | Kórháztechnika | ELSO Tápegység 240W 26Vdc 12A | ELSO |  | 88700 | 1 | 1 | DB | 105553
735270 | Kórháztechnika | ELSO Kiegészítő akkumlátor szünetmentes tápegységhez | ELSO |  | 77910 | 1 | 1 | DB | 92712.9
735290 | Kórháztechnika | ELSO DCF rádiós óra | ELSO |  | 239760 | 1 | 1 | DB | 285314.4
735300 | Kórháztechnika | ELSO Comfort ajtólámpa 3 színű | ELSO |  | 53930 | 1 | 1 | DB | 64176.7
735310 | Kórháztechnika | ELSO Comfort ajtólámpa 3 színű | ELSO |  | 51540 | 1 | 1 | DB | 61332.6
735330 | Kórháztechnika | ELSO Standard ajtólámpa 3 színű | ELSO |  | 47940 | 1 | 1 | DB | 57048.6
735340 | Kórháztechnika | ELSO Standard ajtólámpa 2 színű | ELSO |  | 47940 | 1 | 1 | DB | 57048.6
735350 | Kórháztechnika | ELSO Design ajtólámpa 3 színű | ELSO |  | 51540 | 1 | 1 | DB | 61332.6
735370 | Kórháztechnika | ELSO Design feliratozható ajtólámpa 3 színű | ELSO |  | 64720 | 1 | 1 | DB | 77016.8
735380 | Kórháztechnika | ELSO Design feliratozható ajtólámpa 2 színű | ELSO |  | 63530 | 1 | 1 | DB | 75600.7
735480 | Kórháztechnika | ELSO Csoportos jelzőlámpa 2 színű | ELSO |  | 26360 | 1 | 1 | DB | 31368.4
735490 | Kórháztechnika | ELSO Kijelző lámpa 3 színű | ELSO |  | 32360 | 1 | 1 | DB | 38508.4
735510 | Kórháztechnika | ELSO MEDIOPT care monitorozó PC | ELSO |  | 744440 | 1 | 1 | DB | 885883.6
735520 | Kórháztechnika | ELSO ESPA/DECT interfész | ELSO |  | 59920 | 1 | 1 | DB | 71304.8
735804 | Kórháztechnika | ELSO Nővérhívó nyomógomb burkolat, fehér FASHION/RIVA/SCALA | ELSO |  | 2390 | 1 | 1 | DB | 2844.1
735814 | Kórháztechnika | ELSO Nyugtázó nyomógomb burkolat, fehér FASHION/RIVA/SCALA | ELSO |  | 2390 | 1 | 1 | DB | 2844.1
735824 | Kórháztechnika | ELSO Hívó/Törlő nyomógomb burkolat, fehér FASHION/RIVA/SCALA | ELSO |  | 3220 | 1 | 1 | DB | 3831.8
735834 | Kórháztechnika | ELSO Húzógombos burkolat, fehér FASHION/RIVA/SCALA | ELSO |  | 2990 | 1 | 1 | DB | 3558.1
735844 | Kórháztechnika | ELSO Nővérhívó nyomógomb billentyű, fehér JOY | ELSO |  | 2510 | 1 | 1 | DB | 2986.9
735874 | Kórháztechnika | ELSO Hívó/Törlő nyomógomb burkolat, fehér JOY | ELSO |  | 3350 | 1 | 1 | DB | 3986.5
735884 | Kórháztechnika | ELSO Nyugtázó nyomógomb burkolat, fehér JOY | ELSO |  | 2510 | 1 | 1 | DB | 2986.9
735894 | Kórháztechnika | ELSO Húzógombos burkolat, fehér JOY | ELSO |  | 3350 | 1 | 1 | DB | 3986.5
740000 | Kórháztechnika | ELSO SIGMA központ, fehér | ELSO |  | 201380 | 1 | 1 | DB | 239642.2
740010 | Kórháztechnika | ELSO Szobai jelzőfény, fehér | ELSO | * | 17960 | 1 | 1 | DB | 21372.4
740020 | Kórháztechnika | ELSO Csoportos jelzőlámpa, fehér | ELSO | * | 10770 | 1 | 1 | DB | 12816.3
740030 | Kórháztechnika | ELSO Húzózsinóros betét, gyöngyház FASHION/RIVA/SCALA | ELSO |  | 15570 | 1 | 1 | DB | 18528.3
740034 | Kórháztechnika | ELSO Húzózsinóros betét, fehér FASHION/RIVA/SCALA | ELSO | * | 15560 | 1 | 1 | DB | 18516.4
740040 | Kórháztechnika | ELSO Nyugtázógomb burkolat, gyöngyház FASHION/RIVA/SCALA | ELSO |  | 13170 | 1 | 1 | DB | 15672.3
740044 | Kórháztechnika | ELSO Nyugtázógomb burkolat, fehér FASHION/RIVA/SCALA | ELSO |  | 13170 | 1 | 1 | DB | 15672.3
740050 | Kórháztechnika | ELSO Hívógomb, fehér 2m | ELSO |  | 14380 | 1 | 1 | DB | 17112.2
740055 | Kórháztechnika | ELSO Hívógomb, fehér 5m | ELSO |  | 23960 | 1 | 1 | DB | 28512.4
740060 | Kórháztechnika | ELSO Western-Electric nyomógomb betét, gyöngyház FASHION/RIVA/SCALA | ELSO |  | 3590 | 1 | 1 | DB | 4272.1
740064 | Kórháztechnika | ELSO Western-Electric nyomógomb betét, fehér FASHION/RIVA/SCALA | ELSO |  | 3590 | 1 | 1 | DB | 4272.1
740070 | Mozgássérült WC szettek | ELSO Mozgássérült WC szett, gyöngyház FASHION | ELSO |  | 58120 | 1 | 1 | DB | 69162.8
740074 | Mozgássérült WC szettek | ELSO Mozgássérült WC szett, fehér FASHION | ELSO | * | 58120 | 1 | 1 | DB | 69162.8
740080 | Kórháztechnika | ELSO Tápegység 24Vac, 1A | ELSO |  | 14370 | 1 | 1 | DB | 17100.3
740110 | Kórháztechnika | ELSO Tápegység 24 Vdc, 0,5A | ELSO |  | 14370 | 1 | 1 | DB | 17100.3
740120 | Mozgássérült WC szettek | ELSO Mozgássérült WC szett süllyesztett tápegységgel, gyöngyház FASHION | ELSO |  | 58120 | 1 | 1 | DB | 69162.8
740124 | Mozgássérült WC szettek | ELSO Mozgássérült WC szett süllyesztett tápegységgel, fehér FASHION | ELSO |  | 58120 | 1 | 1 | DB | 69162.8
740130 | Kórháztechnika | ELSO Hívó/Nyugtázó aljzat FASHION/RIVA/SCALA | ELSO |  | 15570 | 1 | 1 | DB | 18528.3
750074 | Kórháztechnika | ELSO Pneumatikus hívó gyöngyház JOY/FASHION/RIVA/SCALA | ELSO |  | 39550 | 1 | 1 | DB | 47064.5
750340 | Kórháztechnika | ELSO Telefoncsatlakozó relé | ELSO |  | 53930 | 1 | 1 | DB | 64176.7
775260 | Kórháztechnika | ELSO Sziréna | ELSO |  | 27560 | 1 | 1 | DB | 32796.4
776140 | Kórháztechnika | ELSO 8 csatornás rádió adó | ELSO |  | 49140 | 1 | 1 | DB | 58476.6
776220 | Kórháztechnika | ELSO Dugalj kapcsolóval relével | ELSO |  | 29960 | 1 | 1 | DB | 35652.4
2041044 | Kórháztechnika | ELSO FASHION egyes keret antibakteriális | ELSO |  | 1180 | 1 | 1 | DB | 1404.2
2042044 | Kórháztechnika | ELSO FASHION kettes keret antibakteriális | ELSO |  | 1670 | 1 | 1 | DB | 1987.3
2341144 | Kórháztechnika | ELSO FASHION egyes kiemelődoboz, antibakt | ELSO |  | 3470 | 1 | 1 | DB | 4129.3
2342144 | Kórháztechnika | ELSO FASHION kettes kiemelődoboz, antibakt | ELSO |  | 4070 | 1 | 1 | DB | 4843.3
004600100 | Terepi eszközök | Fali modul STR100 |  | * | 16032 | 1 | 1 | DB | 19078.08
004600110 | Terepi eszközök | Fali modul STR100-W |  |  | 15719 | 1 | 1 | DB | 18705.61
004600200 | Terepi eszközök | Fali modul STR101 |  |  | 30056 | 1 | 1 | DB | 35766.64
004600300 | Terepi eszközök | Fali modul STR102 |  |  | 35073 | 1 | 1 | DB | 41736.87
004600400 | Terepi eszközök | Fali modul STR104 |  |  | 38249 | 1 | 1 | DB | 45516.31
004600500 | Terepi eszközök | Fali modul STR106 |  |  | 45089 | 1 | 1 | DB | 53655.91
004600600 | Terepi eszközök | Fali modul STR107 |  |  | 44645 | 1 | 1 | DB | 53127.55
004600700 | Terepi eszközök | Fali modul STR103 |  |  | 34971 | 1 | 1 | DB | 41615.49
004600800 | Terepi eszközök | Helyiség hőmérséklet érzékelő STR106-B |  |  | 44645 | 1 | 1 | DB | 53127.55
004600900 | Terepi eszközök | Fali modul STR106-3 |  |  | 45431 | 1 | 1 | DB | 54062.89
004602800 | Terepi eszközök | Fali modul STR150 LCD kijelzővel |  |  | 57193 | 1 | 1 | DB | 68059.67
004603000 | Terepi eszközök | Fali modul STR200 |  |  | 17997 | 1 | 1 | DB | 21416.43
004603010 | Terepi eszközök | Fali modul STR200-W fehér |  |  | 17997 | 1 | 1 | DB | 21416.43
004603200 | Terepi eszközök | Fali modul STR202 |  |  | 25309 | 1 | 1 | DB | 30117.71
004603300 | Terepi eszközök | Fali modul STR250 LCD kijelzővel |  |  | 46608 | 1 | 1 | DB | 55463.52
004603310 | Terepi eszközök | STR250 Logo nélküli falimodul |  |  | 48750 | 1 | 1 | DB | 58012.5
004604000 | Terepi eszközök | Terem hőmérsékletérzékelő STR600D |  |  | 19685 | 1 | 1 | DB | 23425.15
004604100 | Terepi eszközök | Terem érzékelő STR600 |  |  | 19685 | 1 | 1 | DB | 23425.15
004604200 | Terepi eszközök | Terem érzékelő STR601 |  |  | 33746 | 1 | 1 | DB | 40157.74
004604300 | Terepi eszközök | Terem érzékelő STR602 |  |  | 33611 | 1 | 1 | DB | 39997.09
004604400 | Terepi eszközök | Terem érzékelő STR609 |  |  | 47807 | 1 | 1 | DB | 56890.33
004604500 | Terepi eszközök | Terem érzékelő STR610 |  |  | 47807 | 1 | 1 | DB | 56890.33
004604600 | Terepi eszközök | Terem érzékelő STR611 |  |  | 33611 | 1 | 1 | DB | 39997.09
004604700 | Terepi eszközök | Terem érzékelő STR612 |  |  | 33611 | 1 | 1 | DB | 39997.09
004604800 | Terepi eszközök | Terem érzékelő STR613 |  |  | 33611 | 1 | 1 | DB | 39997.09
004604900 | Terepi eszközök | Terem érzékelő STR614 |  |  | 33746 | 1 | 1 | DB | 40157.74
004605000 | Terepi eszközök | LonMark fali modul STR 350 |  |  | 87145 | 1 | 1 | DB | 103702.55
004606000 | Terepi eszközök | Terem érzékelő STR500 |  |  | 16347 | 1 | 1 | DB | 19452.93
004606100 | Terepi eszközök | Terem érzékelő STR502 |  |  | 33463 | 1 | 1 | DB | 39820.97
004606200 | Terepi eszközök | Terem érzékelő STR504 |  |  | 38040 | 1 | 1 | DB | 45267.6
004607000 | Terepi eszközök | Terem érzékelő STR800 |  |  | 22497 | 1 | 1 | DB | 26771.43
004607100 | Terepi eszközök | Terem érzékelő STR801 |  |  | 29356 | 1 | 1 | DB | 34933.64
004607200 | Terepi eszközök | Terem érzékelő STR802F |  |  | 33229 | 1 | 1 | DB | 39542.51
004607210 | Terepi eszközök | Terem érzékelő STR802C |  |  | 33229 | 1 | 1 | DB | 39542.51
004607220 | Terepi eszközök | Terem érzékelő STR802WC |  |  | 33229 | 1 | 1 | DB | 39542.51
004607300 | Terepi eszközök | Terem érzékelő STR803 |  |  | 34615 | 1 | 1 | DB | 41191.85
004607400 | Terepi eszközök | Terem érzékelő STR804F |  |  | 37384 | 1 | 1 | DB | 44486.96
004607410 | Terepi eszközök | Terem érzékelő STR804C |  |  | 37384 | 1 | 1 | DB | 44486.96
004607420 | Terepi eszközök | Terem érzékelő STR804WC |  |  | 37384 | 1 | 1 | DB | 44486.96
004607500 | Terepi eszközök | Terem érzékelő STRBK0 |  |  | 14955 | 1 | 1 | DB | 17796.45
004607510 | Terepi eszközök | Terem érzékelő STRPK0 |  |  | 18561 | 1 | 1 | DB | 22087.59
004700320 | Terepi eszközök | SPD310-/100/300/500/1000 |  |  | 102570 | 1 | 1 | DB | 122058.3
004700340 | Terepi eszközök | Nyomáskülönbség távadó SPD310-1000/1200/2500/5000 Pa |  |  | 101553 | 1 | 1 | DB | 120848.07
004700360 | Terepi eszközök | Nyomáskülönbség távadó SPD360-300/500/1000 /2500 Pa |  |  | 164867 | 1 | 1 | DB | 196191.73
004701060 | Terepi eszközök | Nyomás kapcsoló légcsatornába SPD 910-300 Pa |  |  | 22544 | 1 | 1 | DB | 26827.36
004701070 | Terepi eszközök | Nyomáskapcsoló légcsatornába SPD 910-500Pa |  | * | 22544 | 1 | 1 | DB | 26827.36
004701080 | Terepi eszközök | Nyomás kapcsoló légcsatornába SPD 910-1000 Pa |  |  | 22544 | 1 | 1 | DB | 26827.36
004701090 | Terepi eszközök | Nyomás kapcsoló légcsatornába SPD 910-2000 Pa |  |  | 22318 | 1 | 1 | DB | 26558.42
004701100 | Terepi eszközök | Nyomáskülönbség kapcsoló 6 -tól 20mbar-ig |  |  | 145666 | 1 | 1 | DB | 173342.54
004701110 | Terepi eszközök | Nyomáskülönbség kapcsoló 15 -től 60mbar-ig |  |  | 151857 | 1 | 1 | DB | 180709.83
004701120 | Terepi eszközök | Nyomáskülönbség kapcsoló 40-től 200mbar-ig |  |  | 145666 | 1 | 1 | DB | 173342.54
004701130 | Terepi eszközök | Nyomáskülönbség kapcsoló 150-től 1000mbar-ig |  |  | 145666 | 1 | 1 | DB | 173342.54
004701140 | Terepi eszközök | Nyomáskülönbség kapcsoló 1 -től 3 bar-ig |  |  | 145666 | 1 | 1 | DB | 173342.54
004701150 | Terepi eszközök | Nyomáskülönbség kapcsoló 2.5-től 5.5bar-ig |  |  | 145666 | 1 | 1 | DB | 173342.54
004701160 | Terepi eszközök | Nyomáskapcsoló 120-tól 2200mbar-ig |  |  | 95613 | 1 | 1 | DB | 113779.47
004701170 | Terepi eszközök | Nyomáskapcsoló 1000-től 6000mbar-ig |  |  | 95613 | 1 | 1 | DB | 113779.47
004702020 | Terepi eszközök | Nyomástávadó vízre SPP 110-100 kPa |  |  | 157139 | 1 | 1 | DB | 186995.41
004702040 | Terepi eszközök | Nyomástávadó vízre SPP 110-250 kPa |  |  | 157139 | 1 | 1 | DB | 186995.41
004702060 | Terepi eszközök | Nyomástávadó vízre SPP 110-600 kPa |  | * | 164994 | 1 | 1 | DB | 196342.86
004702080 | Terepi eszközök | Nyomástávadó vízre SPP 110-1000 kPa |  | * | 164994 | 1 | 1 | DB | 196342.86
004702100 | Terepi eszközök | Nyomástávadó vízre SPP 110-1600 kPa |  |  | 157139 | 1 | 1 | DB | 186995.41
004702120 | Terepi eszközök | Nyomástávadó vízre SPP 110-2500 kPa |  |  | 157139 | 1 | 1 | DB | 186995.41
004702140 | Terepi eszközök | Nyomástávadó vízre SPP 110-4000 kPa |  |  | 157139 | 1 | 1 | DB | 186995.41
006902321 | Terepi eszközök | Légcsatorna páratartalom távadó SHD 100 |  |  | 264439 | 1 | 1 | DB | 314682.41
006902331 | Terepi eszközök | Légcsatorna páratartalom távadó SHD 100-T konb. |  |  | 199039 | 1 | 1 | DB | 236856.41
006902361 | Terepi eszközök | Kültéri páratartalom érzékelő SHO100 |  |  | 196281 | 1 | 1 | DB | 233574.39
006902371 | Terepi eszközök | Kültéri páratartalom érzékelő + hőmérséklet érzékelő SHO100-T |  |  | 210849 | 1 | 1 | DB | 250910.31
006902381 | Terepi eszközök | Légcsatorna páratartalom érzékelő SHD101-T5 |  |  | 212236 | 1 | 1 | DB | 252560.84
006902401 | Terepi eszközök | Kültéri páratartalom érzékelő SHO101-T5 |  |  | 222559 | 1 | 1 | DB | 264845.21
006902411 | Terepi eszközök | Légcsatorna páratartalom érzékelő SHD101-T6 |  |  | 216481 | 1 | 1 | DB | 257612.39
006902500 | Terepi eszközök | SCP110 kondenzáció érzékelő |  |  | 71485 | 1 | 1 | DB | 85067.15
006902510 | Terepi eszközök | Kondenzáció érzékelő ext SCC110 |  |  | 77656 | 1 | 1 | DB | 92410.64
006903115 | Terepi eszközök | SHR110-T Páratartalom és hőmérsékelt érz. (Vista) |  |  | 120375 | 1 | 1 | DB | 143246.25
006903215 | Terepi eszközök | SHR210-T Páratartalom és hőmérsékelt érz. (I/NET) |  |  | 123555 | 1 | 1 | DB | 147030.45
006903515 | Terepi eszközök | SHR510-T Páratartalom és hőmérsékelt érz. (Continuum) |  |  | 119885 | 1 | 1 | DB | 142663.15
006903615 | Terepi eszközök | SHR610-T Páratartalom és hőmérsékelt érz. (Satchwell) |  |  | 121183 | 1 | 1 | DB | 144207.77
006903815 | Terepi eszközök | SHR810-T Páratartalom és hőmérsékelt érz. (I/A) |  |  | 120089 | 1 | 1 | DB | 142905.91
006920021 | Terepi eszközök | Csőre helyezhető (kontakt) hőmérséklet érzékelő STC300 -50/50 |  |  | 56430 | 1 | 1 | DB | 67151.7
006920041 | Terepi eszközök | Csőre helyezhető (kontakt) hőmérséklet érzékelő STC300 0/100 |  |  | 56430 | 1 | 1 | DB | 67151.7
006920061 | Terepi eszközök | Csőre helyezhető (kontakt) hőmérséklet érzékelő STC300 0/160 |  |  | 56430 | 1 | 1 | DB | 67151.7
006920121 | Terepi eszközök | Légcsatorna hőmérséklet érzékelő STD300-300 -50/50 |  |  | 71033 | 1 | 1 | DB | 84529.27
006920141 | Terepi eszközök | Légcsatorna hőmérséklet érzékelő STD300-300 0/100 |  |  | 71033 | 1 | 1 | DB | 84529.27
006920221 | Terepi eszközök | Merülő hőmérséklet érzékelő STP300-100 -50/50 |  |  | 60181 | 1 | 1 | DB | 71615.39
006920241 | Terepi eszközök | Merülő hőmérséklet érzékelő STP300-100 0/100 |  |  | 60781 | 1 | 1 | DB | 72329.39
006920261 | Terepi eszközök | Merülő hőmérséklet érzékelő STP300-100 0/160 |  |  | 60181 | 1 | 1 | DB | 71615.39
006920281 | Terepi eszközök | Merülő hőmérséklet érzékelő STP300-200 -50/50 |  |  | 61608 | 1 | 1 | DB | 73313.52
006920301 | Terepi eszközök | Merülő hőmérséklet érzékelő STP300-200 0/100 |  |  | 64684 | 1 | 1 | DB | 76973.96
006920321 | Terepi eszközök | Merülő hőmérséklet érzékelő STP300-200 0/160 |  |  | 61608 | 1 | 1 | DB | 73313.52
006920341 | Terepi eszközök | Merülő hőmérséklet érzékelő STP300-300 -50/50 |  |  | 63036 | 1 | 1 | DB | 75012.84
006920361 | Terepi eszközök | Merülő hőmérséklet érzékelő STP300-300 0/100 |  |  | 63036 | 1 | 1 | DB | 75012.84
006920381 | Terepi eszközök | Merülő hőmérséklet érzékelő STP300-300 0/160 |  |  | 63036 | 1 | 1 | DB | 75012.84
006920401 | Terepi eszközök | Merülő hőmérséklet érzékelő STP300-400 -50/50 |  |  | 64109 | 1 | 1 | DB | 76289.71
006920421 | Terepi eszközök | Merülő hőmérséklet érzékelő STP300-400 0/100 |  |  | 64109 | 1 | 1 | DB | 76289.71
006920441 | Terepi eszközök | Merülő hőmérséklet érzékelő STP300-400 0/160 |  |  | 64109 | 1 | 1 | DB | 76289.71
006920501 | Terepi eszközök | Kültéri hőmérséklet érzékelő STO300 -50/50 |  |  | 141345 | 1 | 1 | DB | 168200.55
006920630 | Terepi eszközök | SLR320 szobai megvilágítás távadó |  |  | 115313 | 1 | 1 | DB | 137222.47
006920640 | Terepi eszközök | SLO320 kültéri megvilágítás távadó |  |  | 114182 | 1 | 1 | DB | 135876.58
006920681 | Terepi eszközök | Légcsatorna átlaghőmérséklet távadó STD400-04 0/100 |  |  | 160534 | 1 | 1 | DB | 191035.46
006920701 | Terepi eszközök | Légcsatorna átlaghőmérséklet távadó STD400-04 -50/50 |  |  | 160534 | 1 | 1 | DB | 191035.46
006920721 | Terepi eszközök | Légcsatorna átlaghőmérséklet távadó STD400-30 0/100 |  |  | 160534 | 1 | 1 | DB | 191035.46
006920741 | Terepi eszközök | Légcsatorna átlaghőmérséklet távadó STD400-30 -50/50 |  |  | 160534 | 1 | 1 | DB | 191035.46
006920761 | Terepi eszközök | Légcsatorna átlaghőmérséklet távadó STD400-60 0/100 |  |  | 208029 | 1 | 1 | DB | 247554.51
006920781 | Terepi eszközök | Légcsatorna átlaghőmérséklet távadó STD400-60 -50/50 |  |  | 208029 | 1 | 1 | DB | 247554.51
006920841 | Terepi eszközök | Légcsatorna átlaghőmérséklet távadó STD410-04 0/100 |  |  | 160534 | 1 | 1 | DB | 191035.46
006920861 | Terepi eszközök | Légcsatorna átlaghőmérséklet távadó STD410-04 -50/50 |  |  | 160534 | 1 | 1 | DB | 191035.46
006920881 | Terepi eszközök | Légcsatorna átlaghőmérséklet távadó STD410-30 0/100 |  |  | 160534 | 1 | 1 | DB | 191035.46
006920901 | Terepi eszközök | Légcsatorna átlaghőmérséklet távadó STD410-30 -50/50 |  |  | 160534 | 1 | 1 | DB | 191035.46
006920921 | Terepi eszközök | Légcsatorna átlaghőmérséklet távadó STD410-60 0/100 |  |  | 208029 | 1 | 1 | DB | 247554.51
006920941 | Terepi eszközök | Légcsatorna átlaghőmérséklet távadó STD410-60 -50/50 °C |  |  | 208029 | 1 | 1 | DB | 247554.51
006922000 | Terepi eszközök | STR300 Room Temp.Transmitter |  |  | 84190 | 1 | 1 | DB | 100186.1
7400111 | Kórháztechnika | ELSO Szobai jelzőfény, acél | ELSO |  | 20370 | 1 | 1 | DB | 24240.3
7400211 | Kórháztechnika | ELSO Csoportos jelzőlámpa, acél | ELSO |  | 14370 | 1 | 1 | DB | 17100.3
7400311 | Kórháztechnika | ELSO Húzózsinóros betét, acél FASHION/RIVA/SCALA | ELSO |  | 17960 | 1 | 1 | DB | 21372.4
7400711 | Mozgássérült WC szettek | ELSO Mozgássérült WC szett, acél FASHION | ELSO |  | 64570 | 1 | 1 | DB | 76838.3
7401211 | Mozgássérült WC szettek | ELSO Mozgássérült WC szett süllyesztett tápegységgel, acél FASHION | ELSO |  | 64570 | 1 | 1 | DB | 76838.3
43509446 | Vezérléstechnikai készülékek | RG6 BNC csatlakozó |  |  | 4151 | 1 | 1 | DB | 4939.69
520422000 | Vezérléstechnikai készülékek | RIO Lezáró ellenállás 75 Ohm, kábelre |  |  | 69387 | 1 | 1 | DB | 82570.53
520480000 | Programozható logikai vezérlők és kezelői terminálok | F csatlakozó derékszögű |  |  | 8050 | 1 | 1 | DB | 9579.5
600544000 | Programozható logikai vezérlők és kezelői terminálok | RG6 krimpelő szerszám |  |  | 135751 | 1 | 1 | DB | 161543.69
600545000 | Programozható logikai vezérlők és kezelői terminálok | RIO földelő készlet |  |  | 4373 | 1 | 1 | DB | 5203.87
975750000 | Vezérléstechnikai készülékek | RG6 koax kábel 304m/dob |  |  | 365738 | 1 | 1 | DB | 435228.22
975951000 | Vezérléstechnikai készülékek | RG11 koax kábel 304m/dob" |  |  | 764044 | 1 | 1 | DB | 909212.36
3240111000 | Terepi eszközök | Áramtávadó I-Sw,LCDSP,200A,1A@30VAC/DC,NO |  |  | 78650 | 1 | 1 | DB | 93593.5
3240112000 | Terepi eszközök | Áramtávadó I-Sw,VFD,150A,1A@30VAC/DC,NO |  |  | 65866 | 1 | 1 | DB | 78380.54
3240212000 | Terepi eszközök | Áramtávadó I-Xdcr,10AAC:0-5VDC |  |  | 61868 | 1 | 1 | DB | 73622.92
3240213000 | Terepi eszközök | Áramtávadó I-Xdcr,20AAC:0-5VDC |  |  | 61868 | 1 | 1 | DB | 73622.92
3411040000 | Terepi eszközök | Transformer 40VA YT 40 |  |  | 33713 | 1 | 1 | DB | 40118.47
3411060000 | Terepi eszközök | Transformer 60VA YT 60 |  |  | 42045 | 1 | 1 | DB | 50033.55
3411100010 | Terepi eszközök | Transformer 96 VA YT 96 |  |  | 50619 | 1 | 1 | DB | 60236.61
3413032000 | Terepi eszközök | Transformer TR 32 |  |  | 38252 | 1 | 1 | DB | 45519.88
3413060000 | Terepi eszközök | Transformer TR 60 |  |  | 44995 | 1 | 1 | DB | 53544.05
5123002010 | Terepi eszközök | Légcsatorna hőmérséklet érzékelő STD100-50 |  |  | 18396 | 1 | 1 | DB | 21891.24
5123004010 | Terepi eszközök | Hőmérséklet érzékelő STD100-100 |  |  | 19122 | 1 | 1 | DB | 22755.18
5123006010 | Terepi eszközök | Légcsatorna hőmérséklet érzékelő STD100-150 |  |  | 20991 | 1 | 1 | DB | 24979.29
5123008010 | Terepi eszközök | Légcsatorna hőmérséklet érzékelő STD100-200 |  |  | 18579 | 1 | 1 | DB | 22109.01
5123010010 | Terepi eszközök | Légcsatorna hőmérséklet érzékelő STD100-250 |  |  | 18945 | 1 | 1 | DB | 22544.55
5123012010 | Terepi eszközök | Légcsatorna hőmérséklet érzékelő STD100-300 |  |  | 18760 | 1 | 1 | DB | 22324.4
5123014010 | Terepi eszközök | Légcsatorna hőmérséklet érzékelő STD100-400 |  |  | 21030 | 1 | 1 | DB | 25025.7
5123030010 | Terepi eszközök | Légcsatorna hőmérséklet érzékelő STD200-50 |  |  | 18038 | 1 | 1 | DB | 21465.22
5123032010 | Terepi eszközök | Légcsatorna hőmérséklet érzékelő STD200-100 |  |  | 18579 | 1 | 1 | DB | 22109.01
5123034010 | Terepi eszközök | Légcsatorna hőmérséklet érzékelő STD200-150 |  |  | 18215 | 1 | 1 | DB | 21675.85
5123036010 | Terepi eszközök | Légcsatorna hőmérséklet érzékelő STD200-200 |  |  | 18396 | 1 | 1 | DB | 21891.24
5123038010 | Terepi eszközök | Légcsatorna hőmérséklet érzékelő STD200-250 |  |  | 18576 | 1 | 1 | DB | 22105.44
5123040010 | Terepi eszközök | Légcsatorna hőmérséklet érzékelő STD200- |  |  | 18576 | 1 | 1 | DB | 22105.44
5123042010 | Terepi eszközök | Légcsatorna hőmérséklet érzékelő STD200-400 |  |  | 19308 | 1 | 1 | DB | 22976.52
5123058000 | Terepi eszközök | Légcsatorna hőmérséklet érzékelő STD150 |  |  | 11724 | 1 | 1 | DB | 13951.56
5123060010 | Terepi eszközök | Légcsatorna átlaghőmérséklet távadó STD190 |  |  | 74465 | 1 | 1 | DB | 88613.35
5123060020 | Terepi eszközök | Légcsatorna átlaghőmérséklet távadó STD290 |  |  | 75116 | 1 | 1 | DB | 89388.04
5123074010 | Terepi eszközök | Légcsatorna hőmérséklet érzékelő STD500-150 |  |  | 18579 | 1 | 1 | DB | 22109.01
5123078010 | Terepi eszközök | Légcsatorna hőmérséklet érzékelő STD500-250 |  |  | 20986 | 1 | 1 | DB | 24973.34
5123082010 | Terepi eszközök | Légcsatorna hőmérséklet érzékelő STD500-400 |  |  | 18931 | 1 | 1 | DB | 22527.89
5123084000 | Terepi eszközök | Légcsatorna hőmérséklet érzékelő STD550 |  |  | 11611 | 1 | 1 | DB | 13817.09
5123086010 | Terepi eszközök | Légcsatorna átlaghőmérséklet távadó STD591 |  |  | 74465 | 1 | 1 | DB | 88613.35
5123102010 | Terepi eszközök | Vízhőmérséklet érzékelő STP 100-50 |  |  | 17674 | 1 | 1 | DB | 21032.06
5123104010 | Terepi eszközök | Vízbemerülő hőmérsékletérzékelő STP100-100 |  | * | 19354 | 1 | 1 | DB | 23031.26
5123106010 | Terepi eszközök | Vízbemerülő hőmérsékletérzékelő STP100-150 |  | * | 18037 | 1 | 1 | DB | 21464.03
5123108010 | Terepi eszközök | Vízbemerülő hőmérsékletérzékelő STP100-200 |  |  | 17860 | 1 | 1 | DB | 21253.4
5123110010 | Terepi eszközök | Vízbemerülő hőmérsékletérzékelő STP100-250 |  |  | 19842 | 1 | 1 | DB | 23611.98
5123112010 | Terepi eszközök | Vízbemerülő hőmérsékletérzékelő STP100-300 |  |  | 18396 | 1 | 1 | DB | 21891.24
5123114010 | Terepi eszközök | Vízbemerülő hőmérsékletérzékelő STP100-400 |  |  | 18396 | 1 | 1 | DB | 21891.24
5123130010 | Terepi eszközök | Vízbemerülő hőmérsékletérzékelő STP200-50 |  |  | 17501 | 1 | 1 | DB | 20826.19
5123132010 | Terepi eszközök | Vízbemerülő hőmérsékletérzékelő STP200-100 |  |  | 18036 | 1 | 5 | DB | 21462.84
5123134010 | Terepi eszközök | Vízbemerülő hőmérsékletérzékelő STP200-150 |  |  | 17860 | 1 | 1 | DB | 21253.4
5123136010 | Terepi eszközök | Vízbemerülő hőmérsékletérzékelő STP200-200 |  |  | 17860 | 1 | 1 | DB | 21253.4
5123138010 | Terepi eszközök | Vízbemerülő hőmérsékletérzékelő STP200-250 |  |  | 18038 | 1 | 1 | DB | 21465.22
5123140010 | Terepi eszközök | Vízbemerülő hőmérsékletérzékelő STP200-300 |  |  | 18215 | 1 | 1 | DB | 21675.85
5123142010 | Terepi eszközök | Vízbemerülő hőmérsékletérzékelő STP200-400 |  |  | 18396 | 1 | 1 | DB | 21891.24
5123158010 | Terepi eszközök | Vízbemerülő hőmérsékletérzékelő STP120-70 |  |  | 30934 | 1 | 1 | DB | 36811.46
5123160010 | Terepi eszközök | Vízbemerülő hőmérsékletérzékelő STP120-120 |  |  | 29106 | 1 | 1 | DB | 34636.14
5123162010 | Terepi eszközök | Vízbemerülő hőmérsékletérzékelő STP120-220 |  |  | 36787 | 1 | 1 | DB | 43776.53
5123170010 | Terepi eszközök | Vízbemerülő hőmérsékletérzékelő STP500-50 |  |  | 19099 | 1 | 1 | DB | 22727.81
5123172000 | Terepi eszközök | Vízbemerülő hőmérsékletérzékelő STP500-100 |  |  | 21167 | 1 | 1 | DB | 25188.73
5123174010 | Terepi eszközök | Vízbemerülő hőmérsékletérzékelő STP500-150 |  |  | 19647 | 1 | 1 | DB | 23379.93
5123176010 | Terepi eszközök | Vízbemerülő hőmérsékletérzékelő STP500-200 |  |  | 18215 | 1 | 1 | DB | 21675.85
5123180010 | Terepi eszközök | Vízbemerülő hőmérsékletérzékelő STP500-300 |  |  | 18579 | 1 | 1 | DB | 22109.01
5123182000 | Terepi eszközök | Vízbemerülő hőmérsékletérzékelő STP500-400 |  |  | 19724 | 1 | 1 | DB | 23471.56
5123202010 | Terepi eszközök | Csőre szerelhető hőmérsékletérzékelő STC100 |  | * | 14463 | 1 | 1 | DB | 17210.97
5123206010 | Terepi eszközök | Csőre szerelhető hőmérsékletérzékelő STC200 |  |  | 14176 | 1 | 1 | DB | 16869.44
5123210000 | Terepi eszközök | Csőre szerelhető hőmérsékletérzékelő STC110-200 |  |  | 11724 | 1 | 1 | DB | 13951.56
5123212000 | Terepi eszközök | Csőre szerelhető hőmérsékletérzékelő STC110-400 |  |  | 12858 | 1 | 1 | DB | 15301.02
5123214000 | Terepi eszközök | Kontakt hőmérsékletérzékelő STC120 |  |  | 22497 | 1 | 1 | DB | 26771.43
5123218010 | Terepi eszközök | Kontakt hőmérsékletérzékelő STC500 |  |  | 14176 | 1 | 1 | DB | 16869.44
5123220000 | Terepi eszközök | Kontakt hőmérsékletérzékelő STC510-200 |  |  | 11611 | 1 | 1 | DB | 13817.09
5123230000 | Terepi eszközök | Gyors merülő érzékelő 70mm STP220-70 |  |  | 30293 | 1 | 1 | DB | 36048.67
5123232000 | Terepi eszközök | Gyors merülő érzékelő 120mm STP220-120 |  |  | 29127 | 1 | 1 | DB | 34661.13
5123234000 | Terepi eszközök | Gyors merülő érzékelő 220mm STP220-220 |  |  | 37124 | 1 | 1 | DB | 44177.56
5123236000 | Terepi eszközök | Kontakt hőmérsékletérzékelő 2M STC210-200 |  |  | 11734 | 1 | 1 | DB | 13963.46
5123238000 | Terepi eszközök | Kontakt hőmérsékletérzékelő 4M STC210-400 |  |  | 12960 | 1 | 1 | DB | 15422.4
5123240000 | Terepi eszközök | 4M STX220-400 |  |  | 12608 | 1 | 1 | DB | 15003.52
5123242000 | Terepi eszközök | Vízbemerülő hőmérsékletérzékelő 250mmm STX222-250 |  |  | 30116 | 1 | 1 | DB | 35838.04
5123246000 | Terepi eszközök | Kültéri hőmérséklet érzékelő STO200 |  |  | 22497 | 1 | 1 | DB | 26771.43
5123302000 | Terepi eszközök | Vízbemerülő hőmérsékletérzékelő STX120-200 |  | * | 10015 | 1 | 1 | DB | 11917.85
5123304000 | Terepi eszközök | Vízbemerülő hőmérsékletérzékelő STX120-400 |  |  | 12503 | 1 | 1 | DB | 14878.57
5123306000 | Terepi eszközök | Vízbemerülő hőmérsékletérzékelő STX122-250 |  |  | 29825 | 1 | 1 | DB | 35491.75
5123308000 | Terepi eszközök | Vízbemerülő hőmérsékletérzékelő STX122-400 |  |  | 34465 | 1 | 1 | DB | 41013.35
5123310000 | Terepi eszközök | Talaj hőmérsékletérzékelő STX140 |  |  | 93074 | 1 | 1 | DB | 110758.06
5123320000 | Terepi eszközök | Víz hőmérséklet érzékelő STX520-200 |  |  | 9823 | 1 | 1 | DB | 11689.37
5123322000 | Terepi eszközök | Víz hőmérséklet érzékelő STX520-400 |  |  | 12503 | 1 | 1 | DB | 14878.57
5126000000 | Terepi eszközök | Kültéri hőmérséklet érzékelő STO600D |  |  | 25309 | 1 | 1 | DB | 30117.71
5126030000 | Terepi eszközök | Teleszkópos légcsatorna hőmérséklet érzékelő DDT0001 / STD660 |  |  | 33183 | 1 | 1 | DB | 39487.77
5126040000 | Terepi eszközök | Fan Coil érzékelő |  |  | 15185 | 1 | 1 | DB | 18070.15
5126050000 | Terepi eszközök | Napsütés érzékelő SSO600 |  |  | 47807 | 1 | 1 | DB | 56890.33
5126060000 | Terepi eszközök | Külső hőmérsékletérzékelő DOT0002 / STO600 |  |  | 25309 | 1 | 1 | DB | 30117.71
5126070000 | Terepi eszközök | Kontakt hőmérsékletérzékelő STC600 (Satchwell) |  |  | 16310 | 1 | 1 | DB | 19408.9
5126080000 | Terepi eszközök | Teleszkópos merülő hőmérséklet érzékelő DWT0001 / STP660 |  |  | 33746 | 1 | 1 | DB | 40157.74
5126090000 | Terepi eszközök | Vízbemerülő hőmérséklet érzékelő DWT0002 / STP620 |  |  | 33746 | 1 | 1 | DB | 40157.74
5127000000 | Terepi eszközök | STT903 fagyvédő termosztát auto reset, 6m kapilláris |  |  | 72723 | 1 | 1 | DB | 86540.37
5127010000 | Terepi eszközök | STT901 fagyvédő termosztát auto reset, 1,8m kapilláris |  |  | 57736 | 1 | 1 | DB | 68705.84
5127020000 | Terepi eszközök | STT902 fagyvédő termosztát auto reset, 3m kapilláris |  |  | 56474 | 1 | 1 | DB | 67204.06
5127030000 | Terepi eszközök | STT904 fagyvédő termosztát auto reset, 12m kapilláris |  |  | 79916 | 1 | 1 | DB | 95100.04
5127040000 | Terepi eszközök | STT900 fagyvédő termosztát auto reset, 0,6m kapilláris |  |  | 65695 | 1 | 1 | DB | 78177.05
5127050000 | Terepi eszközök | STT913 fagyvédő termosztát kézi reset, 6m kapilláris |  |  | 78324 | 1 | 1 | DB | 93205.56
5127060000 | Terepi eszközök | STT911 fagyvédő termosztát kézi reset, 1,8m kapilláris |  |  | 75009 | 1 | 1 | DB | 89260.71
5127070000 | Terepi eszközök | STT912 fagyvédő termosztát kézi reset, 3m kapilláris |  |  | 70435 | 1 | 1 | DB | 83817.65
5127080000 | Terepi eszközök | STT914 fagyvédő termosztát kézi reset, 12m kapilláris |  |  | 97017 | 1 | 1 | DB | 115450.23
5127090000 | Terepi eszközök | STT910 fagyvédő termosztát kézi reset, 0,6m kapilláris |  |  | 77552 | 1 | 1 | DB | 92286.88
5141100010 | Terepi eszközök | Kültéri hőmérséklet érzékelő STO100 |  | * | 22497 | 1 | 1 | DB | 26771.43
5141104010 | Terepi eszközök | Kültéri hőmérséklet érzékelő STO500 |  |  | 23622 | 1 | 1 | DB | 28110.18
5152300000 | Terepi eszközök | Duct CO2 Trans, Vista |  |  | 402166 | 1 | 1 | DB | 478577.54
5152302000 | Terepi eszközök | DUCT CO2 Trans, LCD Vista |  |  | 484239 | 1 | 1 | DB | 576244.41
5152304000 | Terepi eszközök | DUCT CO2 & HUM, TRANS, VISTA |  |  | 424286 | 1 | 1 | DB | 504900.34
5152306000 | Terepi eszközök | DUCT CO2&HUM,TRANS,LCD,VISTA |  |  | 510516 | 1 | 1 | DB | 607514.04
5152308000 | Terepi eszközök | DUCT CO2 TRAN, I/NET |  |  | 398183 | 1 | 1 | DB | 473837.77
5152310000 | Terepi eszközök | DUCT CO2 TRANS, LCD, I/NET |  |  | 484239 | 1 | 1 | DB | 576244.41
5152312000 | Terepi eszközök | DUCT CO2&HUM, TRANS, I/NET |  |  | 424286 | 1 | 1 | DB | 504900.34
5152314000 | Terepi eszközök | DUCT CO2&HUM,TRANS, LCD, I/NET |  |  | 510516 | 1 | 1 | DB | 607514.04
5152316000 | Terepi eszközök | DUCT CO2, TRANS, CONT. |  |  | 398183 | 1 | 1 | DB | 473837.77
5152318000 | Terepi eszközök | DUCT CO2 TRANS, LCD, CONT. |  |  | 484239 | 1 | 1 | DB | 576244.41
5152320000 | Terepi eszközök | DUCT CO2&HUM, TRANS, CONT. |  |  | 424286 | 1 | 1 | DB | 504900.34
5152322000 | Terepi eszközök | DUCT CO2&HUM,TRANS,LCD,CONT. |  |  | 510516 | 1 | 1 | DB | 607514.04
5152324000 | Terepi eszközök | DUCT CO2 TRANS, SATCH |  |  | 398183 | 1 | 1 | DB | 473837.77
5152326000 | Terepi eszközök | DUCT CO2 TRANS,LCD,SATCH |  |  | 484239 | 1 | 1 | DB | 576244.41
5152328000 | Terepi eszközök | Duct CO2&Hum, Trans, Satch |  |  | 322467 | 1 | 1 | DB | 383735.73
5152330000 | Terepi eszközök | DUCT CO2&HUM,TRANS,LCD,SATCH |  |  | 510516 | 1 | 1 | DB | 607514.04
5152332000 | Terepi eszközök | DUCT CO2 TRANS, I/A |  |  | 398183 | 1 | 1 | DB | 473837.77
5152334000 | Terepi eszközök | DUCT CO2 TRANS, LCD, I/A |  |  | 484239 | 1 | 1 | DB | 576244.41
5152336000 | Terepi eszközök | DUCT CO2&HUM,TRANS,I/A |  |  | 424286 | 1 | 1 | DB | 504900.34
5152338000 | Terepi eszközök | DUCT CO2&HUM,TRANS,LCD,I/A |  |  | 510516 | 1 | 1 | DB | 607514.04
5152339000 | Terepi eszközök | REPLACEMENT HUMIDITY SENSOR |  |  | 43907 | 1 | 1 | DB | 52249.33
5152339010 | Terepi eszközök | REPLACEMENT HUM.SENSOR, NIST |  |  | 65780 | 1 | 1 | DB | 78278.2
5152400000 | Terepi eszközök | ROOM CO2 TRANS,VISTA |  |  | 301444 | 1 | 1 | DB | 358718.36
5152402000 | Terepi eszközök | ROOM CO2&HUM TRANS, VISTA |  |  | 405417 | 1 | 1 | DB | 482446.23
5152404000 | Terepi eszközök | ROOM CO2 TRANS, I/NET |  |  | 296262 | 1 | 1 | DB | 352551.78
5152406000 | Terepi eszközök | ROOM CO2&HUM TRANS, I/NET |  |  | 385314 | 1 | 1 | DB | 458523.66
5152408000 | Terepi eszközök | ROOM CO2 TRANS, CONT. |  |  | 299224 | 1 | 1 | DB | 356076.56
5152410000 | Terepi eszközök | ROOM CO2&HUM TRANS, CONT. |  |  | 385314 | 1 | 1 | DB | 458523.66
5152412000 | Terepi eszközök | ROOM CO2 TRANS, SATCHWELL |  |  | 296262 | 1 | 1 | DB | 352551.78
5152414000 | Terepi eszközök | ROOM CO2&HUM TRANS, SATCHWELL |  |  | 385314 | 1 | 1 | DB | 458523.66
5152416000 | Terepi eszközök | ROOM CO2 TRANS, I/A |  |  | 296262 | 1 | 1 | DB | 352551.78
5152418000 | Terepi eszközök | ROOM CO2&HUM TRANS, I/A |  |  | 385314 | 1 | 1 | DB | 458523.66
5152420000 | Terepi eszközök | Room CO2 Blank, Vista |  |  | 227486 | 1 | 1 | DB | 270708.34
5152422000 | Terepi eszközök | Room CO2 & Hum Blank, Vista |  |  | 292958 | 1 | 1 | DB | 348620.02
5152424000 | Terepi eszközök | Room CO2 Blank, I/NET |  |  | 225234 | 1 | 1 | DB | 268028.46
5152426000 | Terepi eszközök | Room CO2 & Hum Blank,I/NET |  |  | 293373 | 1 | 1 | DB | 349113.87
5152428000 | Terepi eszközök | Room CO2 & Hum Blank,Continuum |  |  | 225234 | 1 | 1 | DB | 268028.46
5152430000 | Terepi eszközök | Room CO2 & Hum Blank,Continuum |  |  | 293373 | 1 | 1 | DB | 349113.87
5152432000 | Terepi eszközök | Room CO2 Blank, Satchwell |  |  | 225234 | 1 | 1 | DB | 268028.46
5152434000 | Terepi eszközök | Room CO2 & Hum Blank,Satchwell |  |  | 293373 | 1 | 1 | DB | 349113.87
5152436000 | Terepi eszközök | Room CO2 Blank, I/A |  |  | 225234 | 1 | 1 | DB | 268028.46
5152438000 | Terepi eszközök | Room CO2 & Hum Blank, I/A |  |  | 293373 | 1 | 1 | DB | 349113.87
5211010010 | Terepi eszközök | Helyiségi hőmérsékletérzékelő EGF 1 |  |  | 67492 | 1 | 1 | DB | 80315.48
5515010063 | Terepi eszközök | Légáramlás érzékelő GV 63 |  |  | 70304 | 1 | 1 | DB | 83661.76
5515010080 | Terepi eszközök | Légáramlás érzékelő GV 80 |  |  | 73116 | 1 | 1 | DB | 87008.04
5515010125 | Terepi eszközök | Légáramlás érzékelő GV 125 |  |  | 66249 | 1 | 1 | DB | 78836.31
5515010160 | Terepi eszközök | Légáramlás érzékelő GV 160 |  |  | 73116 | 1 | 1 | DB | 87008.04
5515010200 | Terepi eszközök | Légáramlás érzékelő GV 200 |  |  | 73116 | 1 | 1 | DB | 87008.04
5515010250 | Terepi eszközök | Légáramlás érzékelő GV 250 |  |  | 70711 | 1 | 1 | DB | 84146.09
5515010315 | Terepi eszközök | Légáramlás érzékelő GV 315 |  |  | 81961 | 1 | 1 | DB | 97533.59
5515010400 | Terepi eszközök | Légáramlás érzékelő GV 400 |  |  | 81961 | 1 | 1 | DB | 97533.59
6551001000 | Terepi eszközök | Hőmérséklet érzékelő 40/+60oC L200mm 100mm |  |  | 14361 | 1 | 1 | DB | 17089.59
6552000000 | Terepi eszközök | DPG/PS Press Gauge nyomáskapcsoló |  |  | 94477 | 1 | 1 | DB | 112427.63
6552001000 | Terepi eszközök | Manométer MM 200600/PS600 |  |  | 65137 | 1 | 1 | DB | 77513.03
6552047000 | Terepi eszközök | Diff/Pr.Water0-0.5bar907001161 |  |  | 410575 | 1 | 1 | DB | 488584.25
6552048000 | Terepi eszközök | Diff/Pr.Water0-1bar912001161 |  |  | 410575 | 1 | 1 | DB | 488584.25
6552049000 | Terepi eszközök | Diff/Pr.Water0-1.6bar914001161 |  |  | 410575 | 1 | 1 | DB | 488584.25
6552050000 | Terepi eszközök | Diff/Pr.Water0-2.5bar916001161 |  |  | 410575 | 1 | 1 | DB | 488584.25
6552051000 | Terepi eszközök | Diff/Pr.Water0-4bar 918001161 |  |  | 410575 | 1 | 1 | DB | 488584.25
6552052000 | Terepi eszközök | Diff/Pr.Water0-6bar 919001161 |  |  | 410575 | 1 | 1 | DB | 488584.25
6552053000 | Terepi eszközök | Diff/Pr.Water0-10bar930001161 |  |  | 410575 | 1 | 1 | DB | 488584.25
6552054000 | Terepi eszközök | Diff/Pr.Water0-16bar931001161 |  |  | 410575 | 1 | 1 | DB | 488584.25
6552059000 | Terepi eszközök | Diff.Pr.Wat.0-0.5b di907001161 |  |  | 613051 | 1 | 1 | DB | 729530.69
6552060000 | Terepi eszközök | Diff/Pr.Wat0-1bar di912001161 |  |  | 613051 | 1 | 1 | DB | 729530.69
6552061000 | Terepi eszközök | Diff/Pr.Wat.0-1.6b di914001161 |  |  | 613051 | 1 | 1 | DB | 729530.69
6552062000 | Terepi eszközök | Diff/Pr.Water0-2.5b d916001161 |  |  | 613051 | 1 | 1 | DB | 729530.69
6552063000 | Terepi eszközök | Diff/Pr.Water0-4b di918001161 |  |  | 613051 | 1 | 1 | DB | 729530.69
6552064000 | Terepi eszközök | Diff/Pr.Water0-6b di919001161 |  |  | 613051 | 1 | 1 | DB | 729530.69
6552065000 | Terepi eszközök | Diff/Pr.Wat.0-10b di930001161 |  |  | 613051 | 1 | 1 | DB | 729530.69
6553006000 | Terepi eszközök | Control unit ABAV-S3 24v |  |  | 151857 | 1 | 1 | DB | 180709.83
6553007000 | Terepi eszközök | Control unit ABAV-S3 230v |  |  | 151857 | 1 | 1 | DB | 180709.83
6553014000 | Terepi eszközök | Smokedetector EVC-PY-DA |  |  | 129359 | 1 | 1 | DB | 153937.21
6553028000 | Terepi eszközök | Smokedetector UG-3-O |  |  | 163105 | 1 | 1 | DB | 194094.95
6553031000 | Terepi eszközök | Légoldali fagyvédő termosztát 060 L 1101 |  |  | 86538 | 1 | 1 | DB | 102980.22
6553034000 | Terepi eszközök | Smokedetector UG-3-A4O |  |  | 241846 | 1 | 1 | DB | 287796.74
6553036000 | Terepi eszközök | Smokedetector UG-3-A5O |  |  | 255907 | 1 | 1 | DB | 304529.33
6553038000 | Terepi eszközök | Smokedetector UG-3-O-F |  |  | 219348 | 1 | 1 | DB | 261024.12
6553039000 | Terepi eszközök | Smoke Sensor UG-Cover |  |  | 219348 | 1 | 1 | DB | 261024.12
6553041000 | Terepi eszközök | EVC-PY-DA/I module smokedetect |  |  | 115299 | 1 | 1 | DB | 137205.81
6553047000 | Terepi eszközök | NSAOS/i smokedetector |  |  | 168730 | 1 | 1 | DB | 200788.7
6553048000 | Terepi eszközök | STB-4-SE base f.smokedet.f.cei |  |  | 15749 | 1 | 1 | DB | 18741.31
6553049000 | Terepi eszközök | UG-mounting bracket |  |  | 28122 | 1 | 1 | DB | 33465.18
6553055000 | Terepi eszközök | Presens sensor 24vac Roofmount |  |  | 104050 | 1 | 1 | DB | 123819.5
6553057000 | Terepi eszközök | Presens sens.room WRF02I LON |  |  | 337459 | 1 | 1 | DB | 401576.21
6553063000 | Terepi eszközök | Kombinált érzékelő aSENSE m III CO&CO2 |  |  | 731162 | 1 | 1 | DB | 870082.78
6553064000 | Terepi eszközök | Kombinált érzékelő aSENSE m III-K CO&CO2 |  |  | 731162 | 1 | 1 | DB | 870082.78
6553065000 | Terepi eszközök | VR-1.5M |  |  | 44995 | 1 | 1 | DB | 53544.05
6553066000 | Terepi eszközök | VR-2.8M |  |  | 70304 | 1 | 1 | DB | 83661.76
6553070000 | Terepi eszközök | Occupancy sensor PIR-TFT-550-B |  |  | 75928 | 1 | 1 | DB | 90354.32
6554001000 | Terepi eszközök | Sens.humid.larm 24V NVP-35 |  |  | 247470 | 1 | 1 | DB | 294489.3
6559004000 | Terepi eszközök | Mounting bracket 101999 |  |  | 14848 | 1 | 1 | DB | 17669.12
6559015000 | Terepi eszközök | CO2 helyiség érzékelő aSENSE |  |  | 314533 | 1 | 1 | DB | 374294.27
6559016000 | Terepi eszközök | CO2 helyiség érzékelő kijelzővel aSENSE |  |  | 348421 | 1 | 1 | DB | 414620.99
7210702000 | Terepi eszközök | Kétjáratú zónaszelep, menetes VZ22/15/0.16 |  |  | 19685 | 1 | 1 | DB | 23425.15
7210706000 | Terepi eszközök | Kétjáratú zónaszelep, menetes VZ22/15/0.25 |  |  | 19685 | 1 | 1 | DB | 23425.15
7210710000 | Terepi eszközök | Kétjáratú zónaszelep, menetes VZ22/15/0.4 |  |  | 19685 | 1 | 1 | DB | 23425.15
7210714000 | Terepi eszközök | Kétjáratú zónaszelep, menetes VZ22/15/0.63 |  |  | 19685 | 1 | 1 | DB | 23425.15
7210718000 | Terepi eszközök | Kétjáratú zónaszelep, menetes VZ22/15/1 |  |  | 19685 | 1 | 1 | DB | 23425.15
7210722000 | Terepi eszközök | Kétjáratú zónaszelep, menetes VZ22/15/1.6 |  |  | 19685 | 1 | 1 | DB | 23425.15
7210726000 | Terepi eszközök | Kétjáratú zónaszelep, menetes VZ22/20/2.5 |  |  | 30934 | 1 | 1 | DB | 36811.46
7210730000 | Terepi eszközök | Kétjáratú zónaszelep, menetes VZ22/20/4 |  |  | 30934 | 1 | 1 | DB | 36811.46
7211116000 | Terepi eszközök | Kétjáratú karimás szabályzó szelep V211/15/1.6 |  |  | 92678 | 1 | 1 | DB | 110286.82
7211120000 | Terepi eszközök | Kétjáratú karimás szabályzó szelep V211/15/2.5 |  |  | 92678 | 1 | 1 | DB | 110286.82
7211124000 | Terepi eszközök | Kétjáratú karimás szabályzó szelep V211/15/4 |  |  | 92678 | 1 | 1 | DB | 110286.82
7211128000 | Terepi eszközök | Kétjáratú karimás szabályzó szelep V211/20/6.3 |  |  | 108211 | 1 | 1 | DB | 128771.09
7211132000 | Terepi eszközök | Kétjáratú karimás szabályzó szelep V211/25/10 |  |  | 123746 | 1 | 1 | DB | 147257.74
7211136000 | Terepi eszközök | Kétjáratú karimás szabályzó szelep V211/32/16 |  |  | 151857 | 1 | 1 | DB | 180709.83
7211140000 | Terepi eszközök | Kétjáratú karimás szabályzó szelep V211/40/25 |  |  | 154641 | 1 | 1 | DB | 184022.79
7211144000 | Terepi eszközök | Kétjáratú karimás szabályzó szelep V211/50/38 |  |  | 180354 | 1 | 1 | DB | 214621.26
7211232000 | Terepi eszközök | Kétjáratú karimás szabályzó szelep V212/25/10 |  |  | 215887 | 1 | 1 | DB | 256905.53
7211236000 | Terepi eszközök | Kétjáratú karimás szabályzó szelep V212/32/16 |  |  | 237316 | 1 | 1 | DB | 282406.04
7211240000 | Terepi eszközök | Kétjáratú karimás szabályzó szelep V212/40/25 |  |  | 264637 | 1 | 1 | DB | 314918.03
7211244000 | Terepi eszközök | Kétjáratú karimás szabályzó szelep V212/50/38 |  |  | 281422 | 1 | 1 | DB | 334892.18
7211716000 | Terepi eszközök | Kétjáratú menetes szabályzó szelep V211T/15/1.6 |  |  | 77821 | 1 | 1 | DB | 92606.99
7211720000 | Terepi eszközök | Kétjáratú menetes szabályzó szelep V211T/15/2.5 |  |  | 77821 | 1 | 1 | DB | 92606.99
7211724000 | Terepi eszközök | Kétjáratú menetes szabályzó szelep V211T/15/4 |  |  | 56608 | 1 | 1 | DB | 67363.52
7211728000 | Terepi eszközök | Kétjáratú menetes szabályzó szelep V211T/20/6.3 |  |  | 61787 | 1 | 1 | DB | 73526.53
7211732000 | Terepi eszközök | Kétjáratú menetes szabályzó szelep V211T/25/10 |  |  | 69643 | 1 | 1 | DB | 82875.17
7211736000 | Terepi eszközök | Kétjáratú menetes szabályzó szelep V211T/32/16 |  |  | 80001 | 1 | 1 | DB | 95201.19
7211740000 | Terepi eszközök | Kétjáratú menetes szabályzó szelep V211T/40/25 |  |  | 95357 | 1 | 1 | DB | 113474.83
7211744000 | Terepi eszközök | Kétjáratú menetes szabályzó szelep V211T/50/38 |  |  | 177800 | 1 | 1 | DB | 211582
7211832000 | Terepi eszközök | Kétjáratú menetes szabályzó szelep V212T/25/10 |  |  | 182675 | 1 | 1 | DB | 217383.25
7211836000 | Terepi eszközök | Kétjáratú menetes szabályzó szelep V212T/32/16 |  |  | 192319 | 1 | 1 | DB | 228859.61
7211840000 | Terepi eszközök | Kétjáratú menetes szabályzó szelep V212T/40/25 |  |  | 218566 | 1 | 1 | DB | 260093.54
7211844000 | Terepi eszközök | Kétjáratú menetes szabályzó szelep V212T/50/38 |  |  | 241067 | 1 | 1 | DB | 286869.73
7212254000 | Terepi eszközök | Kétjáratú karimás szabályzó szelep V222/65/63 |  |  | 348978 | 1 | 1 | DB | 415283.82
7212258000 | Terepi eszközök | Kétjáratú karimás szabályzó szelep V22280/85 |  |  | 443487 | 1 | 1 | DB | 527749.53
7212262000 | Terepi eszközök | Kétjáratú karimás szabályzó szelep V222/100/130 |  |  | 592125 | 1 | 1 | DB | 704628.75
7212266000 | Terepi eszközök | Kétjáratú karimás szabályzó szelep V222/125/250 |  |  | 871770 | 1 | 1 | DB | 1037406.3
7212270000 | Terepi eszközök | Kétjáratú karimás szabályzó szelep V222/150/350 |  |  | 1293594 | 1 | 1 | DB | 1539376.86
7213106000 | Terepi eszközök | Kétjáratú karimás szabályzó szelep V231/15/0.25 |  |  | 129359 | 1 | 1 | DB | 153937.21
7213110000 | Terepi eszközök | Kétjáratú karimás szabályzó szelep V231/15/0.40 |  |  | 129359 | 1 | 1 | DB | 153937.21
7213114000 | Terepi eszközök | Kétjáratú karimás szabályzó szelep V231/15/0.63 |  |  | 129359 | 1 | 1 | DB | 153937.21
7213118000 | Terepi eszközök | Kétjáratú karimás szabályzó szelep V231/15/1.0 |  |  | 129359 | 1 | 1 | DB | 153937.21
7213122000 | Terepi eszközök | Kétjáratú karimás szabályzó szelep V231/15/1.6 |  |  | 129359 | 1 | 1 | DB | 153937.21
7213126000 | Terepi eszközök | Kétjáratú karimás szabályzó szelep V231/15/2.5 |  |  | 129359 | 1 | 1 | DB | 153937.21
7213130000 | Terepi eszközök | Kétjáratú karimás szabályzó szelep V231/15/4.0 |  |  | 129359 | 1 | 1 | DB | 153937.21
7213134000 | Terepi eszközök | Kétjáratú karimás szabályzó szelep V231/20/6.3 |  |  | 129359 | 1 | 1 | DB | 153937.21
7213138000 | Terepi eszközök | Kétjáratú karimás szabályzó szelep V231/25/10 |  |  | 151857 | 1 | 1 | DB | 180709.83
7213142000 | Terepi eszközök | Kétjáratú karimás szabályzó szelep V231/32/16 |  |  | 179978 | 1 | 1 | DB | 214173.82
7213146000 | Terepi eszközök | Kétjáratú karimás szabályzó szelep V231/40/25 |  |  | 199663 | 1 | 1 | DB | 237598.97
7213150000 | Terepi eszközök | Kétjáratú karimás szabályzó szelep V231/50/38 |  |  | 213724 | 1 | 1 | DB | 254331.56
7213238000 | Terepi eszközök | Kétjáratú karimás szabályzó szelep V232/25/10 |  |  | 206916 | 1 | 1 | DB | 246230.04
7213242000 | Terepi eszközök | Kétjáratú karimás szabályzó szelep V232/32/16 |  |  | 241846 | 1 | 1 | DB | 287796.74
7213246000 | Terepi eszközök | Kétjáratú karimás szabályzó szelep V232/40/25 |  |  | 285080 | 1 | 1 | DB | 339245.2
7213250000 | Terepi eszközök | Kétjáratú karimás szabályzó szelep V232/50/38 |  |  | 338997 | 1 | 1 | DB | 403406.43
7214106000 | Terepi eszközök | Kétjáratú menetes szabályzó szelep V241/15/0.25 |  |  | 84365 | 1 | 1 | DB | 100394.35
7214110000 | Terepi eszközök | Kétjáratú menetes szabályzó szelep V241/15/0.40 |  |  | 84365 | 1 | 1 | DB | 100394.35
7214114000 | Terepi eszközök | Kétjáratú menetes szabályzó szelep V241/15/0.63 |  |  | 85403 | 1 | 1 | DB | 101629.57
7214118000 | Terepi eszközök | Kétjáratú menetes szabályzó szelep V241/15/1.0 |  |  | 84365 | 1 | 1 | DB | 100394.35
7214122000 | Terepi eszközök | Kétjáratú menetes szabályzó szelep V241/15/1.6 |  |  | 73116 | 1 | 1 | DB | 87008.04
7214126000 | Terepi eszközök | Kétjáratú menetes szabályzó szelep V241/15/2.5 |  |  | 73116 | 1 | 1 | DB | 87008.04
7214130000 | Terepi eszközök | Kétjáratú menetes szabályzó szelep V241/15/4.0 |  |  | 73116 | 1 | 1 | DB | 87008.04
7214134000 | Terepi eszközök | Kétjáratú menetes szabályzó szelep V241/20/6.3 |  |  | 79647 | 1 | 1 | DB | 94779.93
7214138000 | Terepi eszközök | Kétjáratú menetes szabályzó szelep V241/25/10 |  |  | 89989 | 1 | 1 | DB | 107086.91
7214142000 | Terepi eszközök | Kétjáratú menetes szabályzó szelep V241/32/16 |  |  | 106862 | 1 | 1 | DB | 127165.78
7214146000 | Terepi eszközök | Kétjáratú menetes szabályzó szelep V241/40/25 |  |  | 129359 | 1 | 1 | DB | 153937.21
7214150000 | Terepi eszközök | Kétjáratú menetes szabályzó szelep V241/50/38 |  |  | 196851 | 1 | 1 | DB | 234252.69
7219254000 | Terepi eszközök | Kétjáratú karimás szabályzó szelep V292/65/63 |  |  | 712027 | 1 | 1 | DB | 847312.13
7219258000 | Terepi eszközök | Kétjáratú karimás szabályzó szelep V292/80/100 |  |  | 1198489 | 1 | 1 | DB | 1426201.91
7219262000 | Terepi eszközök | Kétjáratú karimás szabályzó szelep V292/100/160 |  |  | 1164587 | 1 | 1 | DB | 1385858.53
7219266000 | Terepi eszközök | Kétjáratú karimás szabályzó szelep V292/125/250 |  |  | 1381027 | 1 | 1 | DB | 1643422.13
7219270000 | Terepi eszközök | Kétjáratú karimás szabályzó szelep V292/200/400 |  |  | 1856026 | 1 | 1 | DB | 2208670.94
7310706000 | Terepi eszközök | Háromjáratú zónaszelep, menetes VZ32/15/0.25 |  |  | 29246 | 1 | 1 | DB | 34802.74
7310710000 | Terepi eszközök | Háromjáratú zónaszelep, menetes: VZ32/15/0.4 |  |  | 29246 | 1 | 1 | DB | 34802.74
7310714000 | Terepi eszközök | Háromjáratú zónaszelep, menetes VZ32/15/0.63 |  |  | 29246 | 1 | 1 | DB | 34802.74
7310718000 | Terepi eszközök | Háromjáratú zónaszelep, menetes VZ32/15/1 |  |  | 29246 | 1 | 1 | DB | 34802.74
7310722000 | Terepi eszközök | Háromjáratú zónaszelep, menetes VZ32/15/1.6 |  |  | 29246 | 1 | 1 | DB | 34802.74
7310726000 | Terepi eszközök | Háromjáratú zónaszelep, menetes VZ32/20/2.5 |  |  | 40359 | 1 | 1 | DB | 48027.21
7310727000 | Terepi eszközök | Háromjáratú zónaszelep, menetes CO VZ32/20/2.5 |  |  | 45878 | 1 | 1 | DB | 54594.82
7310730000 | Terepi eszközök | Háromjáratú zónaszelep, menetes VZ32/20/4 |  |  | 40359 | 1 | 1 | DB | 48027.21
7310731000 | Terepi eszközök | Háromjáratú zónaszelep, menetes CO VZ32/20/4 |  |  | 45878 | 1 | 1 | DB | 54594.82
7311117000 | Terepi eszközök | Háromjáratú karimás szabályzó szelep V311/15/1,6 |  |  | 109674 | 1 | 1 | DB | 130512.06
7311121000 | Terepi eszközök | Háromjáratú karimás szabályzó szelep V311/15/2,5 |  |  | 109674 | 1 | 1 | DB | 130512.06
7311125000 | Terepi eszközök | Háromjáratú karimás szabályzó szelep V311/15/4 |  |  | 109674 | 1 | 1 | DB | 130512.06
7311129000 | Terepi eszközök | Háromjáratú karimás szabályzó szelep V311/20/6,3 |  |  | 115299 | 1 | 1 | DB | 137205.81
7311133000 | Terepi eszközök | Háromjáratú karimás szabályzó szelep V311/25/10 |  |  | 134984 | 1 | 1 | DB | 160630.96
7311137000 | Terepi eszközök | Háromjáratú karimás szabályzó szelep V311/32/16 |  |  | 168730 | 1 | 1 | DB | 200788.7
7311141000 | Terepi eszközök | Háromjáratú karimás szabályzó szelep V311/40/25 |  |  | 208100 | 1 | 1 | DB | 247639
7311145000 | Terepi eszközök | Háromjáratú karimás szabályzó szelep V311/50/38 |  |  | 219348 | 1 | 1 | DB | 261024.12
7311717000 | Terepi eszközök | Háromjáratú menetes szabályzó szelep V311T/15/1.6 |  |  | 64465 | 1 | 1 | DB | 76713.35
7311721000 | Terepi eszközök | Háromjáratú menetes szabályzó szelep V311T/15/2.5 |  |  | 64465 | 1 | 1 | DB | 76713.35
7311725000 | Terepi eszközök | Háromjáratú menetes szabályzó szelep V311T/15/4 |  |  | 64465 | 1 | 1 | DB | 76713.35
7311729000 | Terepi eszközök | Háromjáratú menetes szabályzó szelep V311T/20/6.3 |  |  | 69643 | 1 | 1 | DB | 82875.17
7311733000 | Terepi eszközök | Háromjáratú menetes szabályzó szelep V311T/25/10 |  |  | 77321 | 1 | 1 | DB | 92011.99
7311737000 | Terepi eszközök | Háromjáratú menetes szabályzó szelep V311T/32/16 |  |  | 87496 | 1 | 1 | DB | 104120.24
7311741000 | Terepi eszközök | Háromjáratú menetes szabályzó szelep V311T/40/25 |  |  | 105537 | 1 | 1 | DB | 125589.03
7311745000 | Terepi eszközök | Háromjáratú menetes szabályzó szelep V311T/50/38 |  |  | 133927 | 1 | 1 | DB | 159373.13
7312153010 | Terepi eszközök | Háromj. karimás szab. Szelep PN16 V321/65/63 |  |  | 401776 | 1 | 1 | DB | 478113.44
7312157010 | Terepi eszközök | Háromj. karimás szab. Szelep PN16 V321/80/100 |  |  | 461131 | 1 | 1 | DB | 548745.89
7312161010 | Terepi eszközök | Háromj. karimás szab. Szelep PN16 V321/100-/160 |  |  | 562907 | 1 | 1 | DB | 669859.33
7312165010 | Terepi eszközök | Háromjáratú karimás szabályzó szelep PN16 V321/125/250 |  |  | 1835833 | 1 | 1 | DB | 2184641.27
7312169010 | Terepi eszközök | Háromjáratú karimás szabályzó szelep PN16 V321/150/320 |  |  | 2301890 | 1 | 1 | DB | 2739249.1
7314121000 | Terepi eszközök | Háromjáratú menetes szabályzó szelep V341/15/1.6 |  |  | 75928 | 1 | 1 | DB | 90354.32
7314125000 | Terepi eszközök | Háromjáratú menetes szabályzó szelep V341/15/2.5 |  |  | 75928 | 1 | 1 | DB | 90354.32
7314129000 | Terepi eszközök | Háromjáratú menetes szabályzó szelep V341/15/4.0 |  |  | 75928 | 1 | 1 | DB | 90354.32
7314133000 | Terepi eszközök | Háromjáratú menetes szabályzó szelep V341/20/6.3 |  |  | 84365 | 1 | 1 | DB | 100394.35
7314137000 | Terepi eszközök | Háromjáratú menetes szabályzó szelep V341/25/10 |  |  | 92801 | 1 | 1 | DB | 110433.19
7314141000 | Terepi eszközök | Háromjáratú menetes szabályzó szelep V341/32/16 |  |  | 109674 | 1 | 1 | DB | 130512.06
7314145000 | Terepi eszközök | Háromjáratú menetes szabályzó szelep V341/40/25 |  |  | 146232 | 1 | 1 | DB | 174016.08
7314149000 | Terepi eszközök | Háromjáratú menetes szabályzó szelep V341/50/38 |  |  | 208100 | 1 | 1 | DB | 247639
7317039000 | Terepi eszközök | Kétutú, keverőszelep VTRE-F DN 20 |  |  | 101238 | 1 | 1 | DB | 120473.22
7317041000 | Terepi eszközök | Kétutú, keverőszelep VTRE-F DN 25 |  |  | 104050 | 1 | 1 | DB | 123819.5
7317045000 | Terepi eszközök | Kétutú, keverőszelep VTRE-F DN 30 |  |  | 134984 | 1 | 1 | DB | 160630.96
7317049000 | Terepi eszközök | Kétutú, keverőszelep VTRE-F DN 40 |  |  | 149044 | 1 | 1 | DB | 177362.36
7317053000 | Terepi eszközök | Kétutú, keverőszelep VTRE-F DN 50 |  |  | 160293 | 1 | 1 | DB | 190748.67
7317057000 | Terepi eszközök | Kétutú, keverőszelep VTRE-F DN 65 |  |  | 191227 | 1 | 1 | DB | 227560.13
7317061000 | Terepi eszközök | Kétutú, keverőszelep VTRE-F DN 80 |  |  | 227785 | 1 | 1 | DB | 271064.15
7317065000 | Terepi eszközök | Kétutú, keverőszelep VTRE-F DN 100 |  |  | 309338 | 1 | 1 | DB | 368112.22
7317067000 | Terepi eszközök | Kétutú, keverőszelep VTRE-F DN 125 |  |  | 404951 | 1 | 1 | DB | 481891.69
7317069000 | Terepi eszközök | Kétutú, keverőszelep VTRE-F DN 150 |  |  | 511813 | 1 | 1 | DB | 609057.47
7410710000 | Terepi eszközök | Háromjáratú zónaszelep, menetes, bypass. VZ42/15/0.4 |  |  | 29287 | 1 | 1 | DB | 34851.53
7410714000 | Terepi eszközök | Háromjáratú zónaszelep, menetes, bypass. VZ42/15/0.63 |  |  | 31496 | 1 | 1 | DB | 37480.24
7410718000 | Terepi eszközök | Háromjáratú zónaszelep, menetes, bypass. VZ42/15/1 |  |  | 29287 | 1 | 1 | DB | 34851.53
7410722000 | Terepi eszközök | Háromjáratú zónaszelep, menetes, bypass. VZ42/15/1.6 |  |  | 30750 | 1 | 1 | DB | 36592.5
7410726000 | Terepi eszközök | Háromjáratú zónaszelep, menetes, bypass. VZ42/20/2.5 |  |  | 44106 | 1 | 1 | DB | 52486.14
7410730000 | Terepi eszközök | Háromjáratú zónaszelep, menetes, bypass. VZ42/20/4 |  |  | 44106 | 1 | 1 | DB | 52486.14
8454110010 | Terepi eszközök | Zónaszelep-mozgató MZ09T-NO 2,5mm ny. |  |  | 18396 | 1 | 1 | DB | 21891.24
8454112000 | Terepi eszközök | Zónaszelep-mozgató MZ09T-NO-230 2,5mm ny. |  |  | 18396 | 1 | 1 | DB | 21891.24
8454113000 | Terepi eszközök | Zónaszelep-mozgató MZ09T-NC-230 2,5mm zárt |  |  | 18396 | 1 | 1 | DB | 21891.24
8455001000 | Terepi eszközök | Zónaszelep-mozgató MZ20B-24 5,5mm |  |  | 45332 | 1 | 1 | DB | 53945.08
8455003000 | Terepi eszközök | Zónaszelep-mozgató MZ20B-230 5,5mm |  |  | 61638 | 1 | 1 | DB | 73349.22
8455051000 | Terepi eszközök | Zónaszelep-mozgató MZ20A 5,5mm |  |  | 100612 | 1 | 1 | DB | 119728.28
8455052000 | Terepi eszközök | Zónaszelep-mozgató MZ20A-R 5,5mm |  |  | 91863 | 1 | 1 | DB | 109316.97
8455100000 | Terepi eszközök | Moduláló szelepmozgató MZ18A 6,5mm |  |  | 104818 | 1 | 1 | DB | 124733.42
8455101000 | Terepi eszközök | Zónaszelep-mozgató MZ18B 6,5mm 3 pontos |  |  | 45359 | 1 | 1 | DB | 53977.21
8455102000 | Terepi eszközök | MZ18L 6,5mm LON protokollra |  |  | 157672 | 1 | 1 | DB | 187629.68
8455111000 | Terepi eszközök | MZ09B 2,5mm, zónaszelep, radiátorhoz |  |  | 43931 | 1 | 1 | DB | 52277.89
8455112000 | Terepi eszközök | MZ09L 2,5mm, LON protokollra |  |  | 145352 | 1 | 1 | DB | 172968.88
8600990000 | Terepi eszközök | Készlet EM9-VTRE |  |  | 38750 | 1 | 1 | DB | 46112.5
8600991000 | Terepi eszközök | Készlet EM9-TRV |  |  | 40535 | 1 | 1 | DB | 48236.65
8601010000 | Terepi eszközök | Szelepmozgató M9B/24 VTRE szelephez |  |  | 140608 | 1 | 1 | DB | 167323.52
8601020000 | Terepi eszközök | Szelepmozgató M9B/230 VTRE szelephez |  |  | 140608 | 1 | 1 | DB | 167323.52
8601100000 | Terepi eszközök | Szelepmozgató EM9/90 VTRE szelephez |  |  | 247470 | 1 | 1 | DB | 294489.3
8601110000 | Terepi eszközök | Szelepmozgató EM9/180 VTRE szelephez |  |  | 275592 | 1 | 1 | DB | 327954.48
8740003000 | Terepi eszközök | Mozgató LF24 4 Nm |  |  | 97453 | 1 | 1 | DB | 115969.07
8750003000 | Terepi eszközök | Mozgató LF230 4 Nm |  |  | 129060 | 1 | 1 | DB | 153581.4
8751001000 | Terepi eszközök | Zsalumozgató MD5B-230 5 Nm |  |  | 54459 | 1 | 1 | DB | 64806.21
8751003000 | Terepi eszközök | Zsalumozgató MD5B-230-S 5 Nm |  |  | 57325 | 1 | 1 | DB | 68216.75
8751005000 | Terepi eszközök | Zsalumozgató MD5B-24 5 Nm |  |  | 57325 | 1 | 1 | DB | 68216.75
8751007000 | Terepi eszközök | Zsalumozgató MD5B-24-S 5 Nm |  |  | 68790 | 1 | 1 | DB | 81860.1
8751009000 | Terepi eszközök | Zsalumozgató MD5A-24 5 Nm |  |  | 88280 | 1 | 1 | DB | 105053.2
8751011000 | Terepi eszközök | Zsalumozgató MD10B-230 10 Nm |  |  | 68790 | 1 | 1 | DB | 81860.1
8751015000 | Terepi eszközök | Zsalumozgató MD10B-24 10 Nm |  |  | 68790 | 1 | 1 | DB | 81860.1
8751019000 | Terepi eszközök | Zsalumozgató MD10A-24 10 Nm A-24 |  |  | 107770 | 1 | 1 | DB | 128246.3
8751021000 | Terepi eszközök | Zsalumozgató MD20B-230 20 Nm |  |  | 99507 | 1 | 1 | DB | 118413.33
8751025000 | Terepi eszközök | Zsalumozgató MD20B-24 20 Nm |  |  | 81164 | 1 | 1 | DB | 96585.16
8751029000 | Terepi eszközök | Zsalumozgató MD20A-24 20 Nm |  |  | 114383 | 1 | 1 | DB | 136115.77
8751035000 | Terepi eszközök | Zsalumozgató MD40B-24 40 Nm |  |  | 146178 | 1 | 1 | DB | 173951.82
8751039000 | Terepi eszközök | Zsalumozgató MD40A-24 40 Nm |  |  | 171974 | 1 | 1 | DB | 204649.06
8770003000 | Terepi eszközök | Mozgató LF24-SR 4 Nm |  |  | 137580 | 1 | 1 | DB | 163720.2
8800104000 | Terepi eszközök | Forta S2 kiegészítő panel |  |  | 69741 | 1 | 1 | DB | 82991.79
8800109000 | Terepi eszközök | FYH050 - Forta Yoke Heater |  |  | 81553 | 1 | 1 | DB | 97048.07
8800110000 | Terepi eszközök | Stem Heater - V321 DN65-100 |  |  | 488690 | 1 | 1 | DB | 581541.1
8800111000 | Terepi eszközök | Stem Heater - V321 DN125-150 |  |  | 488690 | 1 | 1 | DB | 581541.1
8800112000 | Terepi eszközök | Stem Heater V222/V292 DN65-100 |  |  | 584128 | 1 | 1 | DB | 695112.32
8800113000 | Terepi eszközök | Stem Heater V222/V292DN125-150 |  |  | 584128 | 1 | 1 | DB | 695112.32
8800116000 | Terepi eszközök | Forta-Honeyw adaptor M6 & 1/4" |  |  | 56806 | 1 | 1 | DB | 67599.14
8800118000 | Terepi eszközök | M800-as adapter Landis&Gyr szelephez |  |  | 33183 | 1 | 1 | DB | 39487.77
8800124000 | Terepi eszközök | L2SV Forta-Satchwell adapter |  |  | 98052 | 1 | 1 | DB | 116681.88
8800125000 | Terepi eszközök | Forta M800-as adapter Danfoss szelephez |  |  | 56243 | 1 | 1 | DB | 66929.17
8800126000 | Terepi eszközök | L7SV M700-Satchwell adapter |  |  | 158285 | 1 | 1 | DB | 188359.15
8800127000 | Terepi eszközök | AG50 Linkage - VSG, VMB16, VBG |  |  | 21373 | 1 | 1 | DB | 25433.87
8800128000 | Terepi eszközök | AG51 linkage - VSS, VBS, VBAA |  |  | 22158 | 1 | 1 | DB | 26368.02
8800129000 | Terepi eszközök | AG52 linkage - VSB, VMB, VSB_F |  |  | 25309 | 1 | 1 | DB | 30117.71
8800133000 | Terepi eszközök | M10 to M8 Forta adapter |  |  | 44405 | 1 | 1 | DB | 52841.95
8800134000 | Terepi eszközök | M16 Hex Bush |  |  | 44405 | 1 | 1 | DB | 52841.95
8800210030 | Terepi eszközök | Szelepmozgató szabályozószelephez M310 |  |  | 118850 | 1 | 1 | DB | 141431.5
8800211030 | Terepi eszközök | Szelepmozgató szabályozószelephez M310 S2 |  |  | 206603 | 1 | 1 | DB | 245857.57
8800230030 | Terepi eszközök | Szelepmozgató szabályozószelephez M400 |  | * | 115606 | 1 | 1 | DB | 137571.14
8800231030 | Terepi eszközök | Szelepmozgató szabályozószelephez M400 S2 |  |  | 143705 | 1 | 1 | DB | 171008.95
8800252000 | Terepi eszközök | Adapter NA15-V298 |  |  | 7593 | 1 | 1 | DB | 9035.67
8800253000 | Terepi eszközök | Adapter NA15-V2XX / V3XX |  |  | 22497 | 1 | 1 | DB | 26771.43
8800310030 | Terepi eszközök | Szelepmozgató szabályozószelephez M800 |  | * | 186306 | 1 | 1 | DB | 221704.14
8800311030 | Terepi eszközök | Szelepmozgató szabályozószelephez M800 S2 |  |  | 211463 | 1 | 1 | DB | 251640.97
8800430000 | Terepi eszközök | Szelepmozgató szabályozószelephez M700-SRSU |  |  | 354332 | 1 | 1 | DB | 421655.08
8800431000 | Terepi eszközök | Szelepmozgató szabályozószelephez M700-S2-SRSU |  |  | 393702 | 1 | 1 | DB | 468505.38
8800440000 | Terepi eszközök | Szelepmozgató szabályozószelephez M700-SRSD |  |  | 354332 | 1 | 1 | DB | 421655.08
8800441000 | Terepi eszközök | Szelepmozgató szabályozószelephez M700-S2-SRSD |  |  | 393702 | 1 | 1 | DB | 468505.38
8800450000 | Terepi eszközök | Szelepmozgató szabályozószelephez M1500 |  |  | 242162 | 1 | 1 | DB | 288172.78
8800451000 | Terepi eszközök | Szelepmozgató szabályozószelephez M1500-S2 |  |  | 273825 | 1 | 1 | DB | 325851.75
8800460000 | Terepi eszközök | Szelepmozgató szabályozószelephez MV15B-230 |  |  | 393702 | 1 | 1 | DB | 468505.38
8800462000 | Terepi eszközök | Szelepmozgató szabályozószelephez MV15B-24 |  |  | 393702 | 1 | 1 | DB | 468505.38
8800469000 | Terepi eszközök | Kapcsoló S2-MV15B |  |  | 61868 | 1 | 1 | DB | 73622.92
8800500000 | Terepi eszközök | Szelephajtás M3000 Forta |  |  | 534310 | 1 | 1 | DB | 635828.9
8800510000 | Terepi eszközök | Szelephajtás M3000-S2 Forta |  |  | 573681 | 1 | 1 | DB | 682680.39
8800610000 | Terepi eszközök | Szelepmozgató Satchwell szabályozószelephez M310+L2SV |  |  | 221145 | 1 | 1 | DB | 263162.55
8800611000 | Terepi eszközök | Szelepmozgató Satchwell szabályozószelephez M310-S2+L2SV |  |  | 248110 | 1 | 1 | DB | 295250.9
8800630000 | Terepi eszközök | Szelepmozgató Satchwell szabályozószelephez M700-SRSU+L7SV |  |  | 483956 | 1 | 1 | DB | 575907.64
8800631000 | Terepi eszközök | Szelepmozgató Satchwell szabályozószelephez M700-S2-SRSU+L7SV |  |  | 528605 | 1 | 1 | DB | 629039.95
8800640000 | Terepi eszközök | Szelepmozgató Satchwell szabályozószelephez M700-SRSD+L7SV |  |  | 483956 | 1 | 1 | DB | 575907.64
8800641000 | Terepi eszközök | Szelepmozgató Satchwell szabályozószelephez M700-S2-SRSD+L7SV |  |  | 528605 | 1 | 1 | DB | 629039.95
8800650000 | Terepi eszközök | Szelepmozgató Satchwell szabályozószelephez M800 + L2SV |  |  | 223354 | 1 | 1 | DB | 265791.26
8800651000 | Terepi eszközök | Indítószelep M800-S2 + L2SV Satchwell |  |  | 263593 | 1 | 1 | DB | 313675.67
8900104000 | Terepi eszközök | Szelepmozgató M22A-24V |  |  | 826775 | 1 | 1 | DB | 983862.25
8900106000 | Terepi eszközök | Szelepmozgató M22B-24V |  |  | 596178 | 1 | 1 | DB | 709451.82
8900108000 | Terepi eszközök | Szelepmozgató M22B-24V S2 |  |  | 641172 | 1 | 1 | DB | 762994.68
8900110000 | Terepi eszközök | Szelepmozgató M22B-230V |  |  | 506189 | 1 | 1 | DB | 602364.91
8900112000 | Terepi eszközök | Szelepmozgató M22B-230V-S2 |  |  | 551183 | 1 | 1 | DB | 655907.77
8900204000 | Terepi eszközök | Szelepmozgató M50A-24V |  |  | 1304842 | 1 | 1 | DB | 1552761.98
8900208000 | Terepi eszközök | Szelepmozgató M50B-24V |  |  | 1124864 | 1 | 1 | DB | 1338588.16
8900210000 | Terepi eszközök | Szelepmozgató M50B-230V |  |  | 843648 | 1 | 1 | DB | 1003941.12
9112070000 | Terepi eszközök | Adapter készlet MZ Act.-VZx1szelepekhez |  |  | 44995 | 1 | 1 | DB | 53544.05
9112072000 | Terepi eszközök | Adapter készlet MZ09-Markaryd MMA |  |  | 26593 | 1 | 1 | DB | 31645.67
9112075000 | Terepi eszközök | Adapter készlet MZ09-Danfoss RA |  |  | 3036 | 1 | 1 | DB | 3612.84
9112076000 | Terepi eszközök | Csatlakozó-forrasztható VZx2 DN15 |  |  | 5080 | 1 | 1 | DB | 6045.2
9112077000 | Terepi eszközök | Csatlakozó-forrasztható VZx2 DN20 |  |  | 5080 | 1 | 1 | DB | 6045.2
9112078000 | Terepi eszközök | Csatlakozó-menetes VZx2 DN15 |  |  | 5080 | 1 | 1 | DB | 6045.2
9112078010 | Terepi eszközök | conn. G1/2 to R3/8 10 pc pack |  |  | 33680 | 1 | 1 | DB | 40079.2
9112079000 | Terepi eszközök | Csatlakozó-menetes VZx2 DN20 |  |  | 5080 | 1 | 1 | DB | 6045.2
9112079010 | Terepi eszközök | conn. G3/4 to R1/2 10 pc pack |  |  | 36518 | 1 | 1 | DB | 43456.42
9112080000 | Terepi eszközök | Adapter Flat-Conex VZ-DN15 |  |  | 8405 | 1 | 1 | DB | 10001.95
9112081000 | Terepi eszközök | Adapter Flat-Conex VZ-DN20 |  |  | 10159 | 1 | 1 | DB | 12089.21
9112082000 | Terepi eszközök | 15mm nut and olive 10pc pack |  |  | 15596 | 1 | 1 | DB | 18559.24
9112083000 | Terepi eszközök | 22mm nut and olive 10pc pack |  |  | 21272 | 1 | 1 | DB | 25313.68
9112100015 | Terepi eszközök | Szabványos menetes összekötő DN15 |  |  | 7874 | 1 | 1 | DB | 9370.06
9112100020 | Terepi eszközök | Szabványos menetes összekötő DN20 |  |  | 8717 | 1 | 1 | DB | 10373.23
9112100025 | Terepi eszközök | Szabványos menetes összekötő DN25 |  |  | 9561 | 1 | 1 | DB | 11377.59
9112100032 | Terepi eszközök | Szabványos menetes összekötő DN32 |  |  | 12937 | 1 | 1 | DB | 15395.03
9112100040 | Terepi eszközök | Szabványos menetes összekötő DN40 |  |  | 15749 | 1 | 1 | DB | 18741.31
9112100050 | Terepi eszközök | Szabványos menetes összekötő DN50 |  |  | 21373 | 1 | 1 | DB | 25433.87
9112101015 | Terepi eszközök | Forrasztott szabványos kapcsolat DN15 |  |  | 12373 | 1 | 1 | DB | 14723.87
9112101020 | Terepi eszközök | Forrasztott szabványos kapcsolat DN20 |  |  | 13498 | 1 | 1 | DB | 16062.62
9112101025 | Terepi eszközök | Forrasztott szabványos kapcsolat DN25 |  |  | 15749 | 1 | 1 | DB | 18741.31
9112101032 | Terepi eszközök | Forrasztott szabványos kapcsolat DN32 |  |  | 24185 | 1 | 1 | DB | 28780.15
9112101040 | Terepi eszközök | Forrasztott szabványos kapcsolat DN40 |  |  | 33746 | 1 | 1 | DB | 40157.74
9112101050 | Terepi eszközök | Forrasztott szabványos kapcsolat DN50 |  |  | 49495 | 1 | 1 | DB | 58899.05
9112102015 | Terepi eszközök | DN15 szabványos hegesztett kapcsolat |  |  | 9561 | 1 | 1 | DB | 11377.59
9112102020 | Terepi eszközök | DN20 szabványos hegesztett kapcsolat |  |  | 11249 | 1 | 1 | DB | 13386.31
9112102025 | Terepi eszközök | DN25 szabványos hegesztett kapcsolat |  |  | 13498 | 1 | 1 | DB | 16062.62
9112102032 | Terepi eszközök | DN32 szabványos hegesztett kapcsolat |  |  | 16310 | 1 | 1 | DB | 19408.9
9112102040 | Terepi eszközök | DN40 szabványos hegesztett kapcsolat |  |  | 19320 | 1 | 1 | DB | 22990.8
9112102050 | Terepi eszközök | DN50 szabványos csatlakozókészlet, hegesztett |  |  | 29246 | 1 | 1 | DB | 34802.74
9112103015 | Terepi eszközök | Menetes szabványos kapcsolat DN15 |  |  | 11811 | 1 | 1 | DB | 14055.09
9112103020 | Terepi eszközök | Menetes szabványos kapcsolat DN20 |  |  | 13217 | 1 | 1 | DB | 15728.23
9112103025 | Terepi eszközök | Menetes szabványos kapcsolat DN25 |  |  | 14904 | 1 | 1 | DB | 17735.76
9112103032 | Terepi eszközök | Menetes szabványos kapcsolat DN32 |  |  | 19685 | 1 | 1 | DB | 23425.15
9112103040 | Terepi eszközök | Menetes szabványos kapcsolat DN40 |  |  | 25309 | 1 | 1 | DB | 30117.71
9112103050 | Terepi eszközök | Menetes szabványos kapcsolat DN50 |  |  | 33746 | 1 | 1 | DB | 40157.74
9112104015 | Terepi eszközök | Forrasztott szabványos kapcsolat DN15 |  |  | 16873 | 1 | 1 | DB | 20078.87
9112104020 | Terepi eszközök | Forrasztott szabványos kapcsolat DN20 |  |  | 19122 | 1 | 1 | DB | 22755.18
9112104025 | Terepi eszközök | Forrasztott szabványos kapcsolat DN25 |  |  | 22497 | 1 | 1 | DB | 26771.43
9112104032 | Terepi eszközök | Forrasztott szabványos kapcsolat DN32 |  |  | 32622 | 1 | 1 | DB | 38820.18
9112104040 | Terepi eszközök | Forrasztott szabványos kapcsolat DN40 |  |  | 43307 | 1 | 1 | DB | 51535.33
9112104050 | Terepi eszközök | Forrasztott szabványos kapcsolat DN50 |  |  | 61868 | 1 | 1 | DB | 73622.92
9112105015 | Terepi eszközök | Szabványos hegesztett kapcsolat DN15 |  |  | 14623 | 1 | 1 | DB | 17401.37
9112105020 | Terepi eszközök | Szabványos hegesztett kapcsolat DN20 |  |  | 20809 | 1 | 1 | DB | 24762.71
9112105025 | Terepi eszközök | Szabványos hegesztett kapcsolat DN25 |  |  | 25309 | 1 | 1 | DB | 30117.71
9112105032 | Terepi eszközök | Szabványos hegesztett kapcsolat DN32 |  |  | 30934 | 1 | 1 | DB | 36811.46
9112105040 | Terepi eszközök | Szabványos hegesztett kapcsolat DN40 |  |  | 28684 | 1 | 1 | DB | 34133.96
9112105050 | Terepi eszközök | Szabványos hegesztett kapcsolat DN50 |  |  | 41620 | 1 | 1 | DB | 49527.8
9114000000 | Terepi eszközök | M30x1.5 adjust cap 10pc pack |  |  | 8581 | 1 | 1 | DB | 10211.39
9121040000 | Terepi eszközök | Bronz védőcső |  |  | 5962 | 1 | 1 | DB | 7094.78
9121041000 | Terepi eszközök | Bronz védőcső STP 100mm |  | * | 6187 | 1 | 1 | DB | 7362.53
9121042000 | Terepi eszközök | Sárgaréz védőcső STP100-150-hez |  | * | 6150 | 1 | 1 | DB | 7318.5
9121043000 | Terepi eszközök | Bronz védőcső STP 200mm |  |  | 7031 | 1 | 1 | DB | 8366.89
9121044000 | Terepi eszközök | Bronz védőcső STP 250mm |  |  | 6683 | 1 | 1 | DB | 7952.77
9121045000 | Terepi eszközök | Bronz védőcső STP 300 mm |  |  | 8156 | 1 | 1 | DB | 9705.64
9121046000 | Terepi eszközök | Bronz védőcső STP 400 mm |  |  | 8156 | 1 | 1 | DB | 9705.64
9121050000 | Terepi eszközök | Rozsdamentes acél védőcső STP 50mm |  |  | 11529 | 1 | 1 | DB | 13719.51
9121051000 | Terepi eszközök | Rozsdamentes acél védőcső STP 100mm |  |  | 11840 | 1 | 1 | DB | 14089.6
9121052000 | Terepi eszközök | Rozsdamentes acél védőcső STP 150mm |  |  | 12937 | 1 | 1 | DB | 15395.03
9121053000 | Terepi eszközök | Rozsdamentes acél védőcső STP 200mm |  |  | 13498 | 1 | 1 | DB | 16062.62
9121054000 | Terepi eszközök | Rozsdamentes acél védőcső STP 250mm |  |  | 14623 | 1 | 1 | DB | 17401.37
9121055000 | Terepi eszközök | Rozsdamentes acél védőcső STP 300mm |  |  | 15749 | 1 | 1 | DB | 18741.31
9121056000 | Terepi eszközök | Rozsdamentes acél védőcső STP 400mm |  |  | 16310 | 1 | 1 | DB | 19408.9
9121058000 | Terepi eszközök | Védőcső adapter DWA-hoz |  |  | 22497 | 1 | 1 | DB | 26771.43
9121060000 | Terepi eszközök | Védőcső DWA0002 120mm rozsdamentes acél |  |  | 17677 | 1 | 1 | DB | 21035.63
9121062000 | Terepi eszközök | Védőcső DWA0003 200mm sárgaréz |  |  | 30622 | 1 | 1 | DB | 36440.18
9121064000 | Terepi eszközök | Védőcső DWA0004 200mm rozsdamentes acél |  |  | 44439 | 1 | 1 | DB | 52882.41
9121066000 | Terepi eszközök | Védőcső DWA0005 STP 120 mm bronz |  |  | 15553 | 1 | 1 | DB | 18508.07
9130065000 | Terepi eszközök | V321 Blanking Flange kit, DN65 |  |  | 42718 | 1 | 1 | DB | 50834.42
9130080000 | Terepi eszközök | V321 Blanking Flange kit, DN80 |  |  | 65739 | 1 | 1 | DB | 78229.41
9130100000 | Terepi eszközök | V321 Blanking Flange kit DN100 |  |  | 75814 | 1 | 1 | DB | 90218.66
9130125000 | Terepi eszközök | V321 Blanking Flange kit DN125 |  |  | 92040 | 1 | 1 | DB | 109527.6
9130150000 | Terepi eszközök | V321 Blanking Flange kit DN150 |  |  | 113394 | 1 | 1 | DB | 134938.86
9141021000 | Terepi eszközök | Univerzális indító kar KH8 |  |  | 26947 | 1 | 1 | DB | 32066.93
9141023010 | Terepi eszközök | Tengely hosszabító AV8-25 |  |  | 23265 | 1 | 1 | DB | 27685.35
9141026000 | Terepi eszközök | Szögelfordulás korlátozó ZDB-AF |  |  | 2979 | 1 | 1 | DB | 3545.01
9141045000 | Terepi eszközök | Körforgást korlátozó ZDB-LF |  |  | 4553 | 1 | 1 | DB | 5418.07
9141046000 | Terepi eszközök | ZG-MDSR-MD10/20SR flat&sideKit |  |  | 34420 | 1 | 1 | DB | 40959.8
9141047000 | Terepi eszközök | Z-AF-AF MD.SR Mount.plate adap |  |  | 39853 | 1 | 1 | DB | 47425.07
9141060000 | Terepi eszközök | MD-S1 végállás jelző 1 végállás kapcsoló |  |  | 37065 | 1 | 1 | DB | 44107.35
9141061000 | Terepi eszközök | MD-S1 végállás jelző 2 végállás kapcsoló |  |  | 41986 | 1 | 1 | DB | 49963.34
9141062000 | Terepi eszközök | Tengely átalakító adapter K-MD10 |  |  | 12853 | 1 | 1 | DB | 15295.07
9141063000 | Terepi eszközök | Beépítő és csatlakozó készlet ZG-MD20 |  |  | 27601 | 1 | 1 | DB | 32845.19
9141070000 | Terepi eszközök | Összekötő LMD/AR-MBF |  |  | 68251 | 1 | 1 | DB | 81218.69
9141071000 | Terepi eszközök | Összekötő LMD/AR-MB |  |  | 53760 | 1 | 1 | DB | 63974.4
9141080000 | Terepi eszközök | AL-TAC Vxxx L8TV adapter |  |  | 55119 | 1 | 1 | DB | 65591.61
9141081000 | Terepi eszközök | AL-TAC VGxxx L9TVG adapter |  |  | 53228 | 1 | 1 | DB | 63341.32
9814000292 | Terepi eszközök | CALIBRATION CERT - TEMP |  |  | 44995 | 1 | 1 | DB | 53544.05
9814000293 | Terepi eszközök | CALIBRATION CERT - HUM/PRESS |  |  | 59055 | 1 | 1 | DB | 70275.45
9819462000 | Terepi eszközök | High temp valve stem lubricant |  |  | 8688 | 1 | 1 | DB | 10338.72
0617-9-410 | Terepi eszközök | REC KIT "O" RING&TOOL 1/2"- 1" |  |  | 75134 | 1 | 1 | DB | 89409.46
0617-9-411 | Terepi eszközök | RECON KIT "O" RING&TOOL 1 1/4" |  |  | 92363 | 1 | 1 | DB | 109911.97
0617-9-412 | Terepi eszközök | REC KIT "O" RING&TOOL 1 1/2" |  |  | 101775 | 1 | 1 | DB | 121112.25
0617-9-413 | Terepi eszközök | REC KIT "O" RINGS & TOOL (2") |  |  | 101775 | 1 | 1 | DB | 121112.25
0618-9-210 | Terepi eszközök | HOUSING KIT FOR MBF VALVE |  |  | 34285 | 1 | 1 | DB | 40799.15
0618-9-510 | Terepi eszközök | REC KIT "O" RING&TOOL 2 1/2" |  |  | 138716 | 1 | 1 | DB | 165072.04
0618-9-511 | Terepi eszközök | RECON KIT "O" RINGS & TOOL 3" |  |  | 147954 | 1 | 1 | DB | 176065.26
0618-9-512 | Terepi eszközök | RECON KIT "O" RINGS & TOOL 4" |  |  | 155412 | 1 | 1 | DB | 184940.28
0626-9-203 | Terepi eszközök | Szelepjavító készlet |  |  | 50441 | 1 | 1 | DB | 60024.79
0626-9-204 | Terepi eszközök | REPLACEMENT GLAND KIT & GREASE |  |  | 50441 | 1 | 1 | DB | 60024.79
0626-9-310 | Terepi eszközök | Szelepjavító készlet |  |  | 66251 | 1 | 1 | DB | 78838.69
0626-9-311 | Terepi eszközök | GLAND KIT / GREASE |  |  | 84166 | 1 | 1 | DB | 100157.54
0667-9-201 | Terepi eszközök | VSF szelepjav k32-50 |  |  | 71259 | 1 | 1 | DB | 84798.21
07603PN | Prisma Plus | Multifix sín + tartó P |  |  | 15672 | 1 | 1 | DB | 18649.68
07813PN | Prisma Plus | Homloklap 430x46, kivágással 3 mod. |  |  | 22925 | 1 | 1 | DB | 27280.75
110XCA20300 | Vezérléstechnikai készülékek | M1 processzor programozó adapter |  |  | 19256 | 1 | 1 | DB | 22914.64
110XCA28202 | Vezérléstechnikai készülékek | RS232 programozó kábel, 3m |  |  | 26792 | 1 | 1 | DB | 31882.48
140ACI03000 | Programozható logikai vezérlők és kezelői terminálok | AI, Unipolar, 8 csatorna, nagysebességű 4-20 mA vagy 1-5VDC, 12 bit |  |  | 563816 | 1 | 1 | DB | 670941.04
140ACI04000 | Programozható logikai vezérlők és kezelői terminálok | AI, Unipolar, 16 csatorna, nagysebességű 4-20 mA vagy 1-5VDC, 12 bit |  |  | 902749 | 1 | 1 | DB | 1074271.31
140ACO02000 | Programozható logikai vezérlők és kezelői terminálok | AO, 4 csatornás, áram, 4-20 mA, 12 Bit |  |  | 563816 | 1 | 1 | DB | 670941.04
140ACO13000 | Programozható logikai vezérlők és kezelői terminálok | Analóg kimenet, 8 csatornás, áram, 4-20 mA, 12 Bit |  |  | 847812 | 1 | 1 | DB | 1008896.28
140ARI03010 | Programozható logikai vezérlők és kezelői terminálok | RTD bemenet - 8 csatorna, NI or PT, 100,200,500,1000 Ohm, 12 bit és előjel |  |  | 572938 | 1 | 1 | DB | 681796.22
140ATI03000 | Programozható logikai vezérlők és kezelői terminálok | Hőelem bemenet, 8 csatornás, J,K,E,T,S,R,B típus és mVolt, 16 Bit |  |  | 572938 | 1 | 1 | DB | 681796.22
140AVI03000 | Programozható logikai vezérlők és kezelői terminálok | AI, Bipolar, 8 csatorna, áram vagy feszültség, Multirange, 16 bit |  |  | 678061 | 1 | 1 | DB | 806892.59
140CPS11420 | Programozható logikai vezérlők és kezelői terminálok | Tápegység 115/230VAC, összegző, 8A |  | * | 441968 | 1 | 1 | DB | 525941.92
140CPS12420 | Programozható logikai vezérlők és kezelői terminálok | Tápegység 115/230VAC, redundáns, 8A |  |  | 497092 | 1 | 1 | DB | 591539.48
140CPS21400 | Programozható logikai vezérlők és kezelői terminálok | Tápegység 24VDC, összegző, 8A |  |  | 441968 | 1 | 1 | DB | 525941.92
140CRA21110 | Programozható logikai vezérlők és kezelői terminálok | Elosztott I/O adapter és tápegység, 115/230VAC, 3A, szimpla |  |  | 276588 | 1 | 1 | DB | 329139.72
140CRA31200 | Programozható logikai vezérlők és kezelői terminálok | ERIO Drop adapter |  |  | 297290 | 1 | 1 | DB | 353775.1
140CRA31200C | Programozható logikai vezérlők és kezelői terminálok | ERIO Drop adapter lakkozott |  |  | 365774 | 1 | 1 | DB | 435271.06
140CRP31200 | Programozható logikai vezérlők és kezelői terminálok | Távoli processzor, ERIO fej |  |  | 283178 | 1 | 1 | DB | 336981.82
140CRP31200C | Programozható logikai vezérlők és kezelői terminálok | Távoli processzor, ERIO fej lakkozott |  |  | 381035 | 1 | 1 | DB | 453431.65
140DAI35300 | Programozható logikai vezérlők és kezelői terminálok | 32 DI, 24VAC, 4 csoport |  |  | 359466 | 1 | 1 | DB | 427764.54
140DAI55300 | Programozható logikai vezérlők és kezelői terminálok | 32 DI, 115VAC, 4 csoport |  |  | 345398 | 1 | 1 | DB | 411023.62
140DAO85300 | Programozható logikai vezérlők és kezelői terminálok | 32 DO, 24-230VAC 32 Point, 4 csoport, 0.5A/pont, 16A Max/modul |  |  | 375626 | 1 | 1 | DB | 446994.94
140DDI35300 | Programozható logikai vezérlők és kezelői terminálok | 32 DI, 24VDC, 4 csoport, nyelő |  |  | 229820 | 1 | 1 | DB | 273485.8
140DDI85300 | Programozható logikai vezérlők és kezelői terminálok | 32 DI, 10-60VDC, 4 csoport, nyelő |  |  | 338364 | 1 | 1 | DB | 402653.16
140DDO35300 | Programozható logikai vezérlők és kezelői terminálok | 32 DO, 24VDC, 4 csoport, forrás, 0.5A/pont |  |  | 269360 | 1 | 1 | DB | 320538.4
140DDO84300 | Programozható logikai vezérlők és kezelői terminálok | 16 DO, 10-60VDC,2 csoport, forrás, 2A/pont |  |  | 282098 | 1 | 1 | DB | 335696.62
140EHC20200 | Programozható logikai vezérlők és kezelői terminálok | Nagysebességű számláló, 2 csatornás, 500 kHz, 8 be/4 ki @ 24VDC |  |  | 664754 | 1 | 1 | DB | 791057.26
140NOC78000 | Programozható logikai vezérlők és kezelői terminálok | TSX Quantum Ethernet DIO fej |  |  | 992767 | 1 | 1 | DB | 1181392.73
140NOC78100 | Programozható logikai vezérlők és kezelői terminálok | TSX Quantum Ethernet kontrol Modul |  |  | 833930 | 1 | 1 | DB | 992376.7
140NOE77101 | Programozható logikai vezérlők és kezelői terminálok | Ethernet TCP/IP 10/100 modul V2 |  |  | 699543 | 1 | 1 | DB | 832456.17
140NOE77111 | Programozható logikai vezérlők és kezelői terminálok | Quantum FactoryCast Web-szerver modul |  |  | 1006732 | 1 | 1 | DB | 1198011.08
140NOM21100 | Programozható logikai vezérlők és kezelői terminálok | Hálózati opció modul, 1 MB Port, 1 MB+, szimpla |  |  | 552598 | 1 | 1 | DB | 657591.62
140XBE10000 | Programozható logikai vezérlők és kezelői terminálok | Hátlap bővítő modul |  |  | 147702 | 1 | 1 | DB | 175765.38
140XBP00400 | Programozható logikai vezérlők és kezelői terminálok | Hátlap, 4 kártyahely, 183 mm ( 7.2") |  |  | 110255 | 1 | 1 | DB | 131203.45
140XBP00600 | Programozható logikai vezérlők és kezelői terminálok | Hátlap, 6 kártyahely, 265 mm (10.4") |  |  | 124701 | 1 | 1 | DB | 148394.19
140XBP01000 | Programozható logikai vezérlők és kezelői terminálok | Hátlap, 10 kártyahely, 427 mm (16.7") |  |  | 179829 | 1 | 1 | DB | 213996.51
140XBP01600 | Programozható logikai vezérlők és kezelői terminálok | Hátlap, 16 kártyahely, 671 mm (26.4") |  |  | 234955 | 1 | 1 | DB | 279596.45
140XCA71703 | Programozható logikai vezérlők és kezelői terminálok | Hátlap bővítő kábel, 1m |  |  | 28237 | 1 | 1 | DB | 33602.03
140XCA71706 | Programozható logikai vezérlők és kezelői terminálok | Hátlap bővítő kábel, 2m |  |  | 40486 | 1 | 1 | DB | 48178.34
140XTS00100 | Programozható logikai vezérlők és kezelői terminálok | Sorkapocs, 40 pont, IP20 |  |  | 25302 | 1 | 1 | DB | 30109.38
140XTS00200 | Programozható logikai vezérlők és kezelői terminálok | 40 pontos I/O sorkapocs csatlakozó |  |  | 19009 | 1 | 1 | DB | 22620.71
170AAI03000 | Programozható logikai vezérlők és kezelői terminálok | 8 AI alap, differenciál bemenet |  |  | 249992 | 1 | 1 | DB | 297490.48
170AAI14000 | Programozható logikai vezérlők és kezelői terminálok | 16 AI alap, közösített |  |  | 283629 | 1 | 1 | DB | 337518.51
170AAI52040 | Programozható logikai vezérlők és kezelői terminálok | 4 AI alap, RTD, Thermocouple & Mv |  |  | 291950 | 1 | 1 | DB | 347420.5
170AAO12000 | Programozható logikai vezérlők és kezelői terminálok | 4 AO alap, 0-20mA |  |  | 249992 | 1 | 1 | DB | 297490.48
170AAO92100 | Programozható logikai vezérlők és kezelői terminálok | 4 AO alap, 4-20mA |  |  | 277786 | 1 | 1 | DB | 330565.34
170ADI34000 | Programozható logikai vezérlők és kezelői terminálok | 16 DI alap, 24VDC |  |  | 77371 | 1 | 1 | DB | 92071.49
170ADI35000 | Vezérléstechnikai készülékek | 32 DI alap, 24VDC |  |  | 96085 | 1 | 1 | DB | 114341.15
170ADI54050 | Programozható logikai vezérlők és kezelői terminálok | 16 DI alap, 115VAC |  |  | 152082 | 1 | 1 | DB | 180977.58
170ADI74050 | Programozható logikai vezérlők és kezelői terminálok | 16 DI alap, 230VAC |  |  | 147480 | 1 | 1 | DB | 175501.2
170ADM35010 | Programozható logikai vezérlők és kezelői terminálok | 16 DI/16 DO alap, 24VDC |  |  | 116852 | 1 | 1 | DB | 139053.88
170ADM35011 | Programozható logikai vezérlők és kezelői terminálok | 16 DI/16 DO alap, 24VDC, gyors válaszú |  |  | 128715 | 1 | 1 | DB | 153170.85
170ADM35015 | Programozható logikai vezérlők és kezelői terminálok | 16 DI/16 DO alap, 24VDC, True Low |  |  | 141816 | 1 | 1 | DB | 168761.04
170ADM37010 | Programozható logikai vezérlők és kezelői terminálok | 16 DI/8 DO alap, 24VDC, 2A |  |  | 139868 | 1 | 1 | DB | 166442.92
170ADM39010 | Programozható logikai vezérlők és kezelői terminálok | 16 DI/12 DO alap, 24VDC, felügyelt |  |  | 221661 | 1 | 1 | DB | 263776.59
170ADM39030 | Programozható logikai vezérlők és kezelői terminálok | 10 DI, 24VDC/8 DO, relés |  |  | 92950 | 1 | 1 | DB | 110610.5
170ADM54080 | Programozható logikai vezérlők és kezelői terminálok | 6 DI/3 DO alap, 120VAC Modbus porttal |  |  | 212638 | 1 | 1 | DB | 253039.22
170ADM69051 | Programozható logikai vezérlők és kezelői terminálok | 10 DI/8 DO alap, 115VAC |  |  | 152082 | 1 | 1 | DB | 180977.58
170ADO34000 | Programozható logikai vezérlők és kezelői terminálok | 16 DO alap, 24VDC |  |  | 91354 | 1 | 1 | DB | 108711.26
170ADO35000 | Programozható logikai vezérlők és kezelői terminálok | 32 DO alap, 24VDC |  |  | 137918 | 1 | 1 | DB | 164122.42
170ADO53050 | Programozható logikai vezérlők és kezelői terminálok | 8 DO alap, 115VAC, 2A |  |  | 152082 | 1 | 1 | DB | 180977.58
170ADO54050 | Programozható logikai vezérlők és kezelői terminálok | 16 DO alap, 115VAC |  |  | 193673 | 1 | 1 | DB | 230470.87
170ADO74050 | Vezérléstechnikai készülékek | 16 DO alap, 230VAC |  |  | 195395 | 1 | 1 | DB | 232520.05
170AEC92000 | Programozható logikai vezérlők és kezelői terminálok | Nagysebességű számláló alap |  |  | 249815 | 1 | 1 | DB | 297279.85
170AMM09000 | Programozható logikai vezérlők és kezelői terminálok | 4 AI/2 AO & 4 DI/2 DO 24VDC alap |  |  | 291950 | 1 | 1 | DB | 347420.5
170ANR12090 | Programozható logikai vezérlők és kezelői terminálok | 6 AI/4 AO & 8 DI/8 DO 24VDC alap |  |  | 375696 | 1 | 1 | DB | 447078.24
170ANR12091 | Programozható logikai vezérlők és kezelői terminálok | 67 AI/4 AO (+/-) & 8 DI/8 DO 24VDC alap |  |  | 368436 | 1 | 1 | DB | 438438.84
170ARM37030 | Programozható logikai vezérlők és kezelői terminálok | 24 VDC 10 DI/8 relés kimenet, 120VAC tápegység alap |  |  | 101979 | 1 | 1 | DB | 121355.01
170BNO67100 | Programozható logikai vezérlők és kezelői terminálok | InterBus-S elágazási interfész |  |  | 207393 | 1 | 1 | DB | 246797.67
170DNT11000 | Programozható logikai vezérlők és kezelői terminálok | Kommunikációs adapter, Profibus DP |  |  | 92950 | 1 | 1 | DB | 110610.5
170ENT11001 | Programozható logikai vezérlők és kezelői terminálok | Kommunikációs adapter, Ethernet 10/100, bővített |  |  | 159343 | 1 | 1 | DB | 189618.17
170ENT11002 | Programozható logikai vezérlők és kezelői terminálok | Kommunikációs adapter, Ethernet 10/100 |  |  | 83745 | 1 | 1 | DB | 99656.55
170FNT11001 | Programozható logikai vezérlők és kezelői terminálok | Kommunikációs adapter, FIPIO, Premium kompatíbilis |  |  | 91354 | 1 | 1 | DB | 108711.26
170INT11000 | Programozható logikai vezérlők és kezelői terminálok | Kommunikációs adapter, Interbus S |  |  | 65643 | 1 | 1 | DB | 78115.17
170INT11003 | Programozható logikai vezérlők és kezelői terminálok | Kommunikációs adapter, Interbus S V3-es verzió |  |  | 109875 | 1 | 1 | DB | 130751.25
170MCI00700 | Programozható logikai vezérlők és kezelői terminálok | InterBus S kábel, 11cm |  |  | 16642 | 1 | 1 | DB | 19803.98
170MCI02010 | Programozható logikai vezérlők és kezelői terminálok | Modbus Plus/RS-485 rövid összekötő kábel |  |  | 11331 | 1 | 1 | DB | 13483.89
170MCI02036 | Programozható logikai vezérlők és kezelői terminálok | Modbus Plus/RS-485 összekötő kábel, 3 feet RJ45 csatlakozóval |  |  | 14516 | 1 | 1 | DB | 17274.04
170MCI02120 | Programozható logikai vezérlők és kezelői terminálok | Modbus Plus kábel, 10ft, RJ45 csatlakozóval |  |  | 11331 | 1 | 1 | DB | 13483.89
170MCI10001 | Programozható logikai vezérlők és kezelői terminálok | InterBus kábel 100cm |  |  | 22841 | 1 | 1 | DB | 27180.79
170NEF11021 | Programozható logikai vezérlők és kezelői terminálok | Kommunikációs adapter, MB+, egyszeres, 984 |  |  | 92950 | 1 | 1 | DB | 110610.5
170PNT11020 | Programozható logikai vezérlők és kezelői terminálok | Kommunikációs adapter, MB+, egyszeres, IEC |  |  | 79318 | 1 | 1 | DB | 94388.42
170PNT16020 | Programozható logikai vezérlők és kezelői terminálok | Kommunikációs adapter, MB+, duális, IEC |  |  | 116321 | 1 | 1 | DB | 138421.99
170XCP20000 | Programozható logikai vezérlők és kezelői terminálok | Készlet, kódoló lapok, jumperek, MB+ fedél & csavar |  |  | 21912 | 1 | 1 | DB | 26075.28
170XTS00100 | Programozható logikai vezérlők és kezelői terminálok | Csavaros sorkapocs, 2.5mm (3db) |  |  | 16642 | 1 | 1 | DB | 19803.98
170XTS00200 | Programozható logikai vezérlők és kezelői terminálok | Rugós sorkapocs, 2.5mm (3 db) |  |  | 23549 | 1 | 1 | DB | 28023.31
170XTS00301 | Programozható logikai vezérlők és kezelői terminálok | Gyűjtősín rugós sorkapoccsal, 3 soros |  |  | 33107 | 1 | 1 | DB | 39397.33
170XTS00401 | Programozható logikai vezérlők és kezelői terminálok | Gyűjtősín csavaros sorkapoccsal, 3 soros |  |  | 26204 | 1 | 1 | DB | 31182.76
170XTS00501 | Programozható logikai vezérlők és kezelői terminálok | Gyűjtősín csavaros sorkapoccsal, 2 soros |  |  | 21244 | 1 | 1 | DB | 25280.36
170XTS00601 | Programozható logikai vezérlők és kezelői terminálok | Gyűjtősín csavaros sorkapoccsal, 1 soros |  |  | 14516 | 1 | 1 | DB | 17274.04
170XTS00701 | Programozható logikai vezérlők és kezelői terminálok | Gyűjtősín rugós sorkapoccsal, 1 soros |  |  | 19122 | 1 | 1 | DB | 22755.18
170XTS00801 | Programozható logikai vezérlők és kezelői terminálok | Gyűjtősín rugós sorkapoccsal, 2 soros |  |  | 26204 | 1 | 1 | DB | 31182.76
170XTS00900 | Programozható logikai vezérlők és kezelői terminálok | InterBus S csatlakozó készlet, 1 male & 1 Female csatlakozó |  |  | 18463 | 1 | 1 | DB | 21970.97
170XTS02000 | Programozható logikai vezérlők és kezelői terminálok | Modbus Plus kábel T csatlakozó, RJ45 |  |  | 40016 | 1 | 1 | DB | 47619.04
170XTS02100 | Programozható logikai vezérlők és kezelői terminálok | Modbus Plus/RS-485 véglezáró RJ-45 ellenállás (2 db) |  |  | 8856 | 1 | 1 | DB | 10538.64
170XTS12000 | Programozható logikai vezérlők és kezelői terminálok | Nagy vibrációs környezet rögzítő készlet (5 db) |  |  | 15511 | 1 | 1 | DB | 18458.09
171CBU78090 | Programozható logikai vezérlők és kezelői terminálok | M1 R232/485 USB IOBus RS485 Serial, RTC |  |  | 294926 | 1 | 1 | DB | 350961.94
171CBU98090 | Programozható logikai vezérlők és kezelői terminálok | M1E RS232/485 USB IOBus ENet IOScanner |  |  | 301212 | 1 | 1 | DB | 358442.28
171CBU98091 | Programozható logikai vezérlők és kezelői terminálok | M1E RS232/485 USB IOBus ENet Global Data |  |  | 301212 | 1 | 1 | DB | 358442.28
416NHM21234 | Programozható logikai vezérlők és kezelői terminálok | Modbus PLUS komm.kártya, PCMCIA tip.III. |  |  | 1045884 | 1 | 1 | DB | 1244601.96
490NAA27101 | Programozható logikai vezérlők és kezelői terminálok | MB+ Kábel, Low Smoke Jacketed Reel, 30.5m |  |  | 40254 | 1 | 1 | DB | 47902.26
490NAA27102 | Programozható logikai vezérlők és kezelői terminálok | MB+ Kábel, Low Smoke Jacketed Reel, 152m |  |  | 196803 | 1 | 1 | DB | 234195.57
490NAA27103 | Programozható logikai vezérlők és kezelői terminálok | MB+ Kábel, Low Smoke Jacketed Reel, 305m |  |  | 390252 | 1 | 1 | DB | 464399.88
490NAA27104 | Programozható logikai vezérlők és kezelői terminálok | MB+ Kábel, Low Smoke Jacketed Reel, 457m |  |  | 589474 | 1 | 1 | DB | 701474.06
490NAA27106 | Programozható logikai vezérlők és kezelői terminálok | MB+ Kábel, Low Smoke Jacketed Reel, 1525m |  |  | 1803270 | 1 | 1 | DB | 2145891.3
490NAC0100 | Programozható logikai vezérlők és kezelői terminálok | M580 HSBY réz csatlakozó, RJ45 |  |  | 72487 | 1 | 1 | DB | 86259.53
490NAD91103 | Programozható logikai vezérlők és kezelői terminálok | Profibus csatlakozó, vonal vége |  |  | 29081 | 1 | 1 | DB | 34606.39
490NAD91104 | Programozható logikai vezérlők és kezelői terminálok | Profibus csatlakozó, szimpla csatlakozó |  |  | 23655 | 1 | 1 | DB | 28149.45
490NAD91105 | Programozható logikai vezérlők és kezelői terminálok | Profibus csatlakozó, dupla csatlakozó |  |  | 38000 | 1 | 1 | DB | 45220
490NAE91100 | Programozható logikai vezérlők és kezelői terminálok | Profibus leágazás (opcionális csere) |  |  | 283426 | 1 | 1 | DB | 337276.94
490NOC00005 | Programozható logikai vezérlők és kezelői terminálok | Ethernet üvegszál kábel, 5M, MT/RJ-SC connec. |  |  | 47338 | 1 | 1 | DB | 56332.22
490NOR00003 | Programozható logikai vezérlők és kezelői terminálok | Hot Standby optikai kábel, 3m |  |  | 35358 | 1 | 1 | DB | 42076.02
490NOR00005 | Programozható logikai vezérlők és kezelői terminálok | Hot Standby optikai kábel, 5m |  |  | 48283 | 1 | 1 | DB | 57456.77
490NOT00005 | Programozható logikai vezérlők és kezelői terminálok | Ethernet üvegszál kábel, 5M, MT/RJ-ST connec. |  |  | 44541 | 1 | 1 | DB | 53003.79
490NTC00005 | Programozható logikai vezérlők és kezelői terminálok | Ethernet árnyékolt sodrott érpár Kábel, 5M, crossed, RJ45 connec. |  |  | 15468 | 1 | 1 | DB | 18406.92
490NTC00015 | Programozható logikai vezérlők és kezelői terminálok | Ethernet árnyékolt sodrott érpár Kábel, 15M, crossed, RJ45 connec. |  |  | 27959 | 1 | 1 | DB | 33271.21
490NTC00040 | Programozható logikai vezérlők és kezelői terminálok | Ethernet árnyékolt sodrott érpár Kábel, 40M, crossed, RJ45 connec. |  |  | 55296 | 1 | 1 | DB | 65802.24
490NTC00080 | Programozható logikai vezérlők és kezelői terminálok | Ethernet árnyékolt sodrott érpár Kábel, 80M, crossed, RJ45 connec. |  |  | 163920 | 1 | 1 | DB | 195064.8
490NTW00002 | Programozható logikai vezérlők és kezelői terminálok | Ethernet árnyékolt sodrott érpár Kábel, 2M, RJ45 connec. |  | * | 12672 | 1 | 1 | DB | 15079.68
490NTW00005 | Programozható logikai vezérlők és kezelői terminálok | Ethernet árnyékolt sodrott érpár Kábel, 5M, RJ45 connec. |  |  | 15468 | 1 | 1 | DB | 18406.92
490NTW00012 | Programozható logikai vezérlők és kezelői terminálok | Ethernet árnyékolt sodrott érpár Kábel, 12M, RJ45 connec. |  |  | 21728 | 1 | 1 | DB | 25856.32
490NTW00040 | Programozható logikai vezérlők és kezelői terminálok | Ethernet árnyékolt sodrott érpár Kábel, 40M, RJ45 connec. |  |  | 62429 | 1 | 1 | DB | 74290.51
490NTW00080 | Programozható logikai vezérlők és kezelői terminálok | Ethernet árnyékolt sodrott érpár Kábel, 80M, RJ45 connec. |  |  | 116572 | 1 | 1 | DB | 138720.68
490RIO00211 | Programozható logikai vezérlők és kezelői terminálok | RG11-kábel csatlakozó (6db) |  |  | 50929 | 1 | 1 | DB | 60605.51
490RIO00400 | Programozható logikai vezérlők és kezelői terminálok | RG6, RG11 koaxiális kábel csatlakozó szerelő szerszám |  |  | 73947 | 1 | 1 | DB | 87996.93
490RIO00406 | Programozható logikai vezérlők és kezelői terminálok | Tartalék pengekészlet a 490RIO00400-hoz |  |  | 22432 | 1 | 1 | DB | 26694.08
5107-MCM-HART | Programozható logikai vezérlők és kezelői terminálok | Modbus Master/SLAVE - HART |  |  | 895724 | 1 | 1 | DB | 1065911.56
5127-MCM-HART | Programozható logikai vezérlők és kezelői terminálok | Modbus Master/SLAVE - HART |  |  | 1355152 | 1 | 1 | DB | 1612630.88
5207-MNET-HART | Programozható logikai vezérlők és kezelői terminálok | Modbus TCP/IP HART konverter |  |  | 999437 | 1 | 1 | DB | 1189330.03
5208-MNET-HART | Programozható logikai vezérlők és kezelői terminálok | Modbus TCP/IP analóg HART konverter |  |  | 859719 | 1 | 1 | DB | 1023065.61
5228-MNET-HART | Programozható logikai vezérlők és kezelői terminálok | Ethernet IP HART konverter |  |  | 1259154 | 1 | 1 | DB | 1498393.26
5607-RIO-HART | Programozható logikai vezérlők és kezelői terminálok | Allen-Bradley Remote I/O HART konverter |  |  | 999437 | 1 | 1 | DB | 1189330.03
8501NR51 | Vezérléstechnikai készülékek | Relé ajzat 600VAC 10A K típus + opciók |  |  | 2207 | 1 | 1 | DB | 2626.33
9001b11 | Kézi kapcsolókészülékek és jelzőkészülékek | 30mm irányfény lencse |  |  | 1856 | 1 | 1 | DB | 2208.64
9001K2L35WH13 | Kézi kapcsolókészülékek és jelzőkészülékek | világító nyomógomb, 24V, fehér |  |  | 20014 | 1 | 1 | DB | 23816.66
9001K31H8 | Kézi kapcsolókészülékek és jelzőkészülékek | Joystick kapcsoló, 3 állású, maradó |  |  | 138511 | 1 | 1 | DB | 164828.09
9001K35 | Kézi kapcsolókészülékek és jelzőkészülékek | 30mm joystick kapcsoló 5 pozíciós |  |  | 26120 | 1 | 1 | DB | 31082.8
9001K3L35GH13 | Kézi kapcsolókészülékek és jelzőkészülékek | világító nyomógomb, 24V, zöld |  |  | 20970 | 1 | 1 | DB | 24954.3
9001K3L35LGGH13 | Kézi kapcsolókészülékek és jelzőkészülékek | Világító nyomógomb, 24V, LED, zöld |  |  | 32303 | 1 | 1 | DB | 38440.57
9001K3L35LWWH13 | Kézi kapcsolókészülékek és jelzőkészülékek | Nyomógomb 600VAC 10A 30mm |  |  | 26668 | 1 | 1 | DB | 31734.92
9001K3L35LYAH13 | Kézi kapcsolókészülékek és jelzőkészülékek | világító nyomógomb, 24V, LED, sárga |  |  | 23660 | 1 | 1 | DB | 28155.4
9001K3L38GH13 | Kézi kapcsolókészülékek és jelzőkészülékek | világító nyomógomb, 120V, zöld |  |  | 21549 | 1 | 1 | DB | 25643.31
9001K3L38RH13 | Kézi kapcsolókészülékek és jelzőkészülékek | világító nyomógomb, 120V, piros |  |  | 21549 | 1 | 1 | DB | 25643.31
9001K56YM | Kézi kapcsolókészülékek és jelzőkészülékek | védőgyűrű, sárga 41-es fejhez |  |  | 5734 | 1 | 1 | DB | 6823.46
9001K685 | Kézi kapcsolókészülékek és jelzőkészülékek | Védőgyűrű, fekete 60 mm-es fejhez |  |  | 19497 | 1 | 1 | DB | 23201.43
9001k71h7 | Kézi kapcsolókészülékek és jelzőkészülékek | Joystick kapcsoló, 3 állású, maradó |  | * | 31255 | 1 | 1 | DB | 37193.45
9001K95 | Kézi kapcsolókészülékek és jelzőkészülékek | szerszám rögzítőgyűrű meghúzásához |  |  | 8081 | 1 | 1 | DB | 9616.39
9001KA1 | Kézi kapcsolókészülékek és jelzőkészülékek | Érintkező 1 NO/NC |  | * | 4988 | 1 | 1 | DB | 5935.72
9001KA2 | Kézi kapcsolókészülékek és jelzőkészülékek | Érintkező 1Záró |  |  | 4491 | 1 | 1 | DB | 5344.29
9001KA3 | Kézi kapcsolókészülékek és jelzőkészülékek | Érintkező 1 NC |  |  | 6580 | 1 | 1 | DB | 7830.2
9001ka4 | Kézi kapcsolókészülékek és jelzőkészülékek | Érintkező 1 NC/1NO korán záró |  |  | 4481 | 1 | 1 | DB | 5332.39
9001KA5 | Kézi kapcsolókészülékek és jelzőkészülékek | Érintkező 1NC későn nyitó |  |  | 4452 | 1 | 1 | DB | 5297.88
9001KN300 | Kézi kapcsolókészülékek és jelzőkészülékek | üres címke, nagy, fekete |  |  | 1161 | 1 | 1 | DB | 1381.59
9001KN8330 | Kézi kapcsolókészülékek és jelzőkészülékek | Címke "EMERGENCY STOP" átm:90mm |  |  | 4918 | 1 | 1 | DB | 5852.42
9001KN9330 | Kézi kapcsolókészülékek és jelzőkészülékek | Nyomóbomb felirat 30mm |  | * | 966 | 1 | 1 | DB | 1149.54
9001KP25G31 | Kézi kapcsolókészülékek és jelzőkészülékek | Jelzőlámpa, 230V AC/DC, zöld |  |  | 35704 | 1 | 1 | DB | 42487.76
9001KR16H2 | Kézi kapcsolókészülékek és jelzőkészülékek | 30mm-es nyomógomb |  |  | 31777 | 1 | 1 | DB | 37814.63
9001KR1BH5 | Kézi kapcsolókészülékek és jelzőkészülékek | Nyomógombfej fekete |  |  | 11985 | 1 | 1 | DB | 14262.15
9001KR1G | Kézi kapcsolókészülékek és jelzőkészülékek | Nyomógomb, 30mm |  |  | 9139 | 1 | 1 | DB | 10875.41
9001KR1GH13 | Kézi kapcsolókészülékek és jelzőkészülékek | Komplett nyomógomb, zöld |  | * | 11509 | 1 | 1 | DB | 13695.71
9001KR1GH5 | Kézi kapcsolókészülékek és jelzőkészülékek | Nyomógombfej zöld |  |  | 11985 | 1 | 1 | DB | 14262.15
9001KR1RH13 | Kézi kapcsolókészülékek és jelzőkészülékek | Komplett nyomógomb piros |  | * | 11509 | 1 | 1 | DB | 13695.71
9001KR1U | Kézi kapcsolókészülékek és jelzőkészülékek | nyomógombfej, színes lapkakészlettel |  |  | 8578 | 1 | 1 | DB | 10207.82
9001KR1UH13 | Kézi kapcsolókészülékek és jelzőkészülékek | Nyomógomb, 1NO+1NC |  | * | 12693 | 1 | 1 | DB | 15104.67
9001KR1UH5 | Kézi kapcsolókészülékek és jelzőkészülékek | Harmony 30mm átm.nyg.1N/O 600V 12/1,2A AC15 |  |  | 12534 | 1 | 1 | DB | 14915.46
9001KR25BH13 | Kézi kapcsolókészülékek és jelzőkészülékek | Gombafejű nyomógomb, 1NO+1NC, fekete |  |  | 23782 | 1 | 1 | DB | 28300.58
9001KR25RH13 | Kézi kapcsolókészülékek és jelzőkészülékek | Gombafejű nyomógomb, 1NO+1NC, piros |  |  | 26657 | 1 | 1 | DB | 31721.83
9001KR2GH5 | Kézi kapcsolókészülékek és jelzőkészülékek | Nyomógomb védőgyűrűvel, 1NO, zöld |  |  | 11253 | 1 | 1 | DB | 13391.07
9001KR2UH5 | Kézi kapcsolókészülékek és jelzőkészülékek | Harmony 30mm átm.nyg.1N/O 600V 12/1,2A AC15 |  |  | 12712 | 1 | 1 | DB | 15127.28
9001KR3RH6 | Kézi kapcsolókészülékek és jelzőkészülékek | Nyomógomb, kiálló, 1NC, piros |  |  | 9953 | 1 | 1 | DB | 11844.07
9001KR9P35RH1 | Kézi kapcsolókészülékek és jelzőkészülékek | Világító gombefejű nyomógomb |  |  | 76597 | 1 | 1 | DB | 91150.43
9001KR9R94H13 | Kézi kapcsolókészülékek és jelzőkészülékek | Komplett gombafejű nyomógomb, piros |  |  | 24056 | 1 | 1 | DB | 28626.64
9001KR9RH13 | Kézi kapcsolókészülékek és jelzőkészülékek | Nyomógomb 30mm |  |  | 16013 | 1 | 1 | DB | 19055.47
9001KR9RH6 | Kézi kapcsolókészülékek és jelzőkészülékek | Nyomógomb 30mm |  |  | 16786 | 1 | 1 | DB | 19975.34
9001KR9RH8 | Kézi kapcsolókészülékek és jelzőkészülékek | Nyomógomb 30mm |  |  | 15404 | 1 | 1 | DB | 18330.76
9001KS11BH2 | Kézi kapcsolókészülékek és jelzőkészülékek | 30mm választó kapcsoló |  |  | 16359 | 1 | 1 | DB | 19467.21
9001KS11BH5 | Kézi kapcsolókészülékek és jelzőkészülékek | Választó kapcsoló 600VAC 10A 30MM TYPE K |  |  | 13741 | 1 | 1 | DB | 16351.79
9001KS11FB | Kézi kapcsolókészülékek és jelzőkészülékek | Választókapcsoló 10A átmérő 30mm |  |  | 9953 | 1 | 1 | DB | 11844.07
9001KS11FBH5 | Kézi kapcsolókészülékek és jelzőkészülékek | Harmony 9 kétállású helybenmaradó kapcsoló 1N/O |  |  | 14106 | 1 | 1 | DB | 16786.14
9001KS11K1H13 | Kézi kapcsolókészülékek és jelzőkészülékek | kulcsos kapcsoló, 2 állású |  |  | 25112 | 1 | 1 | DB | 29883.28
9001KS11K1R | Kézi kapcsolókészülékek és jelzőkészülékek | Választókapcsoló működtetőkar 30mm |  |  | 24100 | 1 | 1 | DB | 28679
9001KS11K3H13R | Kézi kapcsolókészülékek és jelzőkészülékek | Kulcsos kapcsoló, 2állású |  |  | 27416 | 1 | 1 | DB | 32625.04
9001KS43FBH2 | Kézi kapcsolókészülékek és jelzőkészülékek | Kapcsoló, 3 állású |  |  | 16745 | 1 | 1 | DB | 19926.55
9001KS43K5R | Kézi kapcsolókészülékek és jelzőkészülékek | Választókapcsoló 30MM, 3 állású |  |  | 13001 | 1 | 1 | DB | 15471.19
9001KS63FBH2 | Kézi kapcsolókészülékek és jelzőkészülékek | Kulcsos kapcsoló, 3állású, visszaugró |  |  | 24134 | 1 | 1 | DB | 28719.46
9001KU1 | Kézi kapcsolókészülékek és jelzőkészülékek | Nyomógomb sapka,fekete |  |  | 4165 | 1 | 1 | DB | 4956.35
9001KU2 | Kézi kapcsolókészülékek és jelzőkészülékek | Védősapka, piros |  |  | 6012 | 1 | 1 | DB | 7154.28
9001KU5 | Kézi kapcsolókészülékek és jelzőkészülékek | Védősapka, zöld |  |  | 5326 | 1 | 1 | DB | 6337.94
9001KXRALH2 | Kézi kapcsolókészülékek és jelzőkészülékek | 30mm nyomógomb 600VAC 10A |  |  | 15389 | 1 | 1 | DB | 18312.91
9001KY2 | Kézi kapcsolókészülékek és jelzőkészülékek | Kapcsoló |  |  | 19394 | 1 | 1 | DB | 23078.86
9001SKP35LRR9 | Kézi kapcsolókészülékek és jelzőkészülékek | 30mm átm. jelzőlámpa piros 24V Harmony 9 |  |  | 17718 | 1 | 1 | DB | 21084.42
9001SKP35LYA9 | Kézi kapcsolókészülékek és jelzőkészülékek | 30mm átm. jelzőlámpa sárga 24V Harmony 9 |  |  | 17735 | 1 | 1 | DB | 21104.65
9001SKP38LWW9 | Kézi kapcsolókészülékek és jelzőkészülékek | LED-es lámpa, fehér, 120V AC |  |  | 18970 | 1 | 1 | DB | 22574.3
9001SKP7G9 | Kézi kapcsolókészülékek és jelzőkészülékek | 30mm átm. jelzőlámpa zöld 230VAC Harmony 9 |  |  | 20382 | 1 | 1 | DB | 24254.58
9001SKR1BH13 | Kézi kapcsolókészülékek és jelzőkészülékek | Nyomógomb, 30mm |  |  | 19232 | 1 | 1 | DB | 22886.08
9001SKR1UH13 | Kézi kapcsolókészülékek és jelzőkészülékek | Harmony 30mm átm.nyg.1C/O 600V 12/1,2A AC15 |  |  | 11299 | 1 | 1 | DB | 13445.81
9002AW2 | Kézi kapcsolókészülékek és jelzőkészülékek | Lábkapcsolóoló N/C + N/O |  |  | 101917 | 1 | 1 | DB | 121281.23
9007B1 | Kézi kapcsolókészülékek és jelzőkészülékek | Kar végálláskapcsolóhoz Square D |  | * | 6883 | 1 | 1 | DB | 8190.77
9007B2 | Kézi kapcsolókészülékek és jelzőkészülékek | Kar végálláskapcsolóhoz Square D |  |  | 6821 | 1 | 1 | DB | 8116.99
9007B8 | Kézi kapcsolókészülékek és jelzőkészülékek | Kar végálláskapcsolóhoz Square D |  | * | 12782 | 1 | 1 | DB | 15210.58
9007B9 | Érzékelők | Végálláskapcsoló forgókaros |  |  | 3243 | 1 | 1 | DB | 3859.17
9007C52B2Y1901 | Érzékelők | Végálláskapcsoló 600V 10A |  |  | 57634 | 1 | 1 | DB | 68584.46
9007C52N | Érzékelők | Végálláskapcsoló 600V/10A |  |  | 25848 | 1 | 1 | DB | 30759.12
9007C54B2Y1901 | Érzékelők | Végálláskapcsoló 600V/10A |  |  | 46030 | 1 | 1 | DB | 54775.7
9007C62B2 | Érzékelők | Végálláskapcsoló 600V 10AMP C +OPTIONS |  |  | 158874 | 1 | 1 | DB | 189060.06
9007C66B2 | Érzékelők | Végálláskapcsoló 600V 10A |  |  | 25425 | 1 | 1 | DB | 30255.75
9007CA1S | Érzékelők | Végálláskapcsoló kar 2" |  |  | 13442 | 1 | 1 | DB | 15995.98
9007FTUB4M12 | Érzékelők | Végálláskapcsoló |  |  | 49886 | 1 | 1 | DB | 59364.34
9007MA11 | Érzékelők | Végálláskapcsoló kar |  |  | 2944 | 1 | 1 | DB | 3503.36
9007ML02S0100 | Érzékelők | Végálláskapcsoló 240VAC 10A ML |  |  | 27518 | 1 | 1 | DB | 32746.42
9007TUB1 | Kézi kapcsolókészülékek és jelzőkészülékek | Végálláskapcsoló Square D |  |  | 69419 | 1 | 1 | DB | 82608.61
9007TUB4 | Kézi kapcsolókészülékek és jelzőkészülékek | Végálláskapcsoló Square D |  | * | 69419 | 1 | 1 | DB | 82608.61
9007TUD5M11 | Érzékelők | Végálláskapcsoló 600VAC,12A+opciók |  |  | 73672 | 1 | 1 | DB | 87669.68
9012GAW5 | Érzékelők | Nyomáskapcsoló 480VAC 10A |  |  | 65547 | 1 | 1 | DB | 78000.93
9013FSG2J20M4 | Érzékelők | Nyomáskapcsoló 575VAC 1HP |  |  | 7177 | 1 | 1 | DB | 8540.63
9013FSG2J21UC20 | Érzékelők | Nyomáskapcsoló 575VAC 1HP F +opciók |  |  | 6295 | 1 | 1 | DB | 7491.05
9036FG30 | Érzékelők | Szintérzékelő kapcsoló |  |  | 10769 | 1 | 1 | DB | 12815.11
9422A1 | Teljesítményvezérlés és védelem | Működtető kar megszakítóhoz |  | * | 66969 | 1 | 1 | DB | 79693.11
9422rg1 | Teljesítményvezérlés és védelem | Működtető mechanizmus megszakítóhoz |  |  | 28308 | 1 | 1 | DB | 33686.52
9422RT1 | Teljesítményvezérlés és védelem | Működtető mechanizmus 600V AC |  |  | 349336 | 1 | 1 | DB | 415709.84
990NAA21510 | Vezérléstechnikai készülékek | MB+ Rugged Tap Programming Kábel |  |  | 55165 | 1 | 1 | DB | 65646.35
990NAA26320 | Vezérléstechnikai készülékek | Programming Kábel, RS232, 3.7m (12') |  |  | 24229 | 1 | 1 | DB | 28832.51
990NAD21110 | Vezérléstechnikai készülékek | MB+ Drop Kábel, 2.4m (8') |  |  | 10620 | 1 | 1 | DB | 12637.8
990NAD21130 | Vezérléstechnikai készülékek | MB+ Drop Kábel, 6m (20') |  |  | 30259 | 1 | 1 | DB | 36008.21
990NAD21810 | Vezérléstechnikai készülékek | MB+ Drop Kábel, 2.4m (8'), left hand |  |  | 21804 | 1 | 1 | DB | 25946.76
990NAD21830 | Vezérléstechnikai készülékek | MB+ Drop Kábel, 6m (20'), left hand |  |  | 30928 | 1 | 1 | DB | 36804.32
990NAD21910 | Vezérléstechnikai készülékek | MB+ Drop Kábel, 2.4m (8'), right hand |  |  | 22811 | 1 | 1 | DB | 27145.09
990NAD21930 | Vezérléstechnikai készülékek | MB+ Drop Kábel, 6m (20'), right hand |  |  | 30928 | 1 | 1 | DB | 36804.32
990NAD23000 | Vezérléstechnikai készülékek | Modbus Plus IP20 tap box |  |  | 20117 | 1 | 1 | DB | 23939.23
990NAD23010 | Vezérléstechnikai készülékek | MB+ Rugged Tap |  |  | 88897 | 1 | 1 | DB | 105787.43
990NAD23011 | Vezérléstechnikai készülékek | MB+ Rugged Tap Terminator Kit |  |  | 13419 | 1 | 1 | DB | 15968.61
990NAD23020 | Vezérléstechnikai készülékek | MB+ Super Tap DIN sínre szerelhető |  |  | 79290 | 1 | 1 | DB | 94355.1
990NAD23021 | Vezérléstechnikai készülékek | MB+ Super Tap DIN panelra szerelhető |  |  | 94710 | 1 | 1 | DB | 112704.9
990NAD23022 | Vezérléstechnikai készülékek | MB+ Super Tap DIN gyorscsatlakozó |  |  | 29074 | 1 | 1 | DB | 34598.06
990XCP98000 | Vezérléstechnikai készülékek | Quantum CPU elem |  |  | 12642 | 1 | 1 | DB | 15043.98
A9A15035 | Acti9 rendszer, ipari megoldások | ACTI9 Moduláris dugalj 16A UE 250V 2P+T |  | * | 7780 | 1 | 1 | DB | 9258.2
A9A15096 | Acti9 rendszer, ipari megoldások | ACTI9 OF segédérintkező iSW kapcsolóhoz |  | * | 14340 | 1 | 1 | DB | 17064.6
A9A15151 | Acti9 rendszer, ipari megoldások | ACTI9 22 mm átmérőjű nyomógombtartó |  | * | 2660 | 1 | 1 | DB | 3165.4
A9A15152 | Acti9 rendszer, ipari megoldások | ACTI9 Unverzális nyomógombtartó |  | * | 3030 | 1 | 1 | DB | 3605.7
A9A15212 | Acti9 rendszer, ipari megoldások | ACTI9 Csengő transzformátor 16VA 230VCA 8-12VAC |  | * | 10940 | 1 | 1 | DB | 13018.6
A9A15213 | Acti9 rendszer, ipari megoldások | ACTI9 Csengő transzformátor 4VA 230VCA 8VAC |  | * | 9320 | 1 | 1 | DB | 11090.8
A9A15214 | Acti9 rendszer, ipari megoldások | ACTI9 Csengő transzformátor 4VA 230VCA 8VAC |  | * | 9500 | 1 | 1 | DB | 11305
A9A15215 | Acti9 rendszer, ipari megoldások | ACTI9 Csengő transzformátor 25VA 230/12..24VAC |  | * | 14830 | 1 | 1 | DB | 17647.7
A9A15216 | Acti9 rendszer, ipari megoldások | ACTI9 Csengő transzformátor 8VA 230VAC 8..12VAC |  | * | 9360 | 1 | 1 | DB | 11138.4
A9A15218 | Acti9 rendszer, ipari megoldások | ACTI9 Biztonsági transzformátor 16VA 230VAC 12-24VAC |  | * | 18790 | 1 | 1 | DB | 22360.1
A9A15219 | Acti9 rendszer, ipari megoldások | ACTI9 Biztonsági transzformátor 25VA 230VAC 12-24VAC |  | * | 18610 | 1 | 1 | DB | 22145.9
A9A15220 | Acti9 rendszer, ipari megoldások | ACTI9 Biztonsági transzformátor 40VA 230VAC 12-24VAC |  | * | 20370 | 1 | 1 | DB | 24240.3
A9A15222 | Acti9 rendszer, ipari megoldások | ACTI9 Biztonsági transzformátor 63VA 230VAC 12-24VAC |  | * | 22040 | 1 | 1 | DB | 26227.6
A9A15303 | Acti9 rendszer, ipari megoldások | ACTI9 Moduláris dugalj 10 16A UE 250V 2P+T |  |  | 4430 | 1 | 1 | DB | 5271.7
A9A15306 | Acti9 rendszer, ipari megoldások | ACTI9 Moduláris dugalj 16A UE 250V 2P+T |  | * | 3990 | 1 | 1 | DB | 4748.1
A9A15307 | Acti9 rendszer, ipari megoldások | ACTI9 Moduláris dugalj 16A UE 250V 2P+T jelzés |  | * | 8040 | 1 | 1 | DB | 9567.6
A9A15310 | Acti9 rendszer, ipari megoldások | ACTI9 Moduláris dugalj 16A UE 250V 2P+T |  | * | 2990 | 1 | 1 | DB | 3558.1
A9A15320 | Acti9 rendszer, ipari megoldások | ACTI9 Moduláris csengő 230VAC |  | * | 5500 | 1 | 1 | DB | 6545
A9A15321 | Acti9 rendszer, ipari megoldások | ACTI9 Moduláris csengő 8-12VAC |  | * | 4990 | 1 | 1 | DB | 5938.1
A9A15322 | Acti9 rendszer, ipari megoldások | ACTI9 Moduláris berregő 230VCA 70dB 50/60Hz |  | * | 5560 | 1 | 1 | DB | 6616.4
A9A15323 | Acti9 rendszer, ipari megoldások | ACTI9 Moduláris berregő 8-12VCA 70dB 50/60Hz |  | * | 4490 | 1 | 1 | DB | 5343.1
A9A15393 | Acti9 rendszer, ipari megoldások | ACTI9 Kisfeszültségű relé 10MA-10 VCC5 A - 25 |  |  | 19000 | 1 | 1 | DB | 22610
A9A15416 | Acti9 rendszer, ipari megoldások | ACTI9 Extra kisfeszültségű relé 5mA - 5 VCA/CC2 |  |  | 21390 | 1 | 1 | DB | 25454.1
A9A15921 | Acti9 rendszer, ipari megoldások | ACTI9 iCT plombálható csavartakaró, 3-4P 25A (20db) |  |  | 28480 | 1 | 1 | DB | 33891.2
A9A15922 | Acti9 rendszer, ipari megoldások | ACTI9 iCT plombálható csavartakaró, 2P 40/63A (20db) |  |  | 5800 | 1 | 1 | DB | 6902
A9A15923 | Acti9 rendszer, ipari megoldások | ACTI9 iCT plombálható csavartakaró, 3-4P 40/63A (20db) |  |  | 9990 | 1 | 1 | DB | 11888.1
A9A19801 | Acti9 rendszer, ipari megoldások | ACTI9 iOF iC60 ÁVK segédérintkező, 24-250VDC, 24-415VAC |  |  | 10858 | 1 | 1 | DB | 12921.02
A9A19802 | Acti9 rendszer, ipari megoldások | ACTI9 iSD iC60 ÁVK hibajelző érintkező, 24-250VDC, 24-415VAC |  |  | 11944 | 1 | 1 | DB | 14213.36
A9A19803 | Acti9 rendszer, ipari megoldások | ACTI9 iOF-SD iC60 ÁVK dupla nyitás/zárás jelző és hibajelző segédérintkező, 24-250VDC, 24-415VAC |  |  | 15205 | 1 | 1 | DB | 18093.95
A9A19804 | Acti9 rendszer, ipari megoldások | ACTI9 iOF-SD iC60 ÁVK dupla nyitás/zárás jelző és hibajelző segédérintkező, 24VDC |  |  | 17990 | 1 | 1 | DB | 21408.1
A9A19805 | Acti9 rendszer, ipari megoldások | ACTI9 MX iC60 ÁVK munkaáramú kioldó, 100-415VAC, 110-130VDC |  |  | 18890 | 1 | 1 | DB | 22479.1
A9A19806 | Acti9 rendszer, ipari megoldások | ACTI9 MN iC60 ÁVK nullfeszültség kioldó, 220-240VAC |  |  | 42890 | 1 | 1 | DB | 51039.1
A9A19810 | Acti9 rendszer, ipari megoldások | ACTI9 iC60 ÁVK reteszelő kiegészítő (10db) |  |  | 17490 | 1 | 1 | DB | 20813.1
A9A26476 | Acti9 rendszer, ipari megoldások | ACTI9 iMX munkaáramú kioldó, 100-415VAC, 110-130VDC |  | * | 11860 | 1 | 1 | DB | 14113.4
A9A26477 | Acti9 rendszer, ipari megoldások | ACTI9 iMX munkaáramú kioldó, 48VAC/DC |  | * | 17070 | 1 | 1 | DB | 20313.3
A9A26478 | Acti9 rendszer, ipari megoldások | ACTI9 iMX munkaáramú kioldó, 12-24VAC, 12-24VDC |  | * | 12750 | 1 | 1 | DB | 15172.5
A9A26500 | Acti9 rendszer, ipari megoldások | ACTI9 iMSU feszültségkioldó, 270VAC |  | * | 23500 | 1 | 1 | DB | 27965
A9A26897 | Acti9 rendszer, ipari megoldások | ACTI9 iOF+SD jelző és hibajelző segédérintkező, 24VDC, TI24 PLC csatlakozással dupla nyitás/zárás |  | * | 6820 | 1 | 1 | DB | 8115.8
A9A26924 | Acti9 rendszer, ipari megoldások | ACTI9 iOF segédérintkező, 240-415VAC, 24-130VDC |  | * | 5940 | 1 | 1 | DB | 7068.6
A9A26927 | Acti9 rendszer, ipari megoldások | ACTI9 iSD hibajelző érintkező, 240-415VAC, 24-130VDC |  | * | 8100 | 1 | 1 | DB | 9639
A9A26929 | Acti9 rendszer, ipari megoldások | ACTI9 iOF SD-OF dupla segédérintkező, 240-415VAC, 24-130VDC |  | * | 10810 | 1 | 1 | DB | 12863.9
A9A26946 | Acti9 rendszer, ipari megoldások | ACTI9 iMX-OF munkaáramú kioldó, 100-415VAC, 110-130VDC |  | * | 12550 | 1 | 1 | DB | 14934.5
A9A26947 | Acti9 rendszer, ipari megoldások | ACTI9 iMX-OF munkaáramú kioldó, 48VAC, 48VDC |  | * | 18070 | 1 | 1 | DB | 21503.3
A9A26948 | Acti9 rendszer, ipari megoldások | ACTI9 iMX-OF munkaáramú kioldó, 12-24VAC, 12-24VDC |  | * | 13490 | 1 | 1 | DB | 16053.1
A9A26959 | Acti9 rendszer, ipari megoldások | ACTI9 iMN nullfeszültség kioldó, 115VAC |  |  | 23070 | 1 | 1 | DB | 27453.3
A9A26960 | Acti9 rendszer, ipari megoldások | ACTI9 iMN nullfeszültség kioldó, 220-240VAC |  | * | 22790 | 1 | 1 | DB | 27120.1
A9A26961 | Acti9 rendszer, ipari megoldások | ACTI9 iMN nullfeszültség kioldó, 48VAC |  |  | 22790 | 1 | 1 | DB | 27120.1
A9A26963 | Acti9 rendszer, ipari megoldások | ACTI9 iMNS nullfeszültség kioldó, 220-240VAC |  | * | 22290 | 1 | 1 | DB | 26525.1
A9A26969 | Acti9 rendszer, ipari megoldások | ACTI9 iMNX nullfeszültség kioldó, 220-240VAC |  | * | 24980 | 1 | 1 | DB | 29726.2
A9A26970 | Acti9 rendszer, ipari megoldások | ACTI9 Reteszelő kiegészítő (10db) |  | * | 4540 | 1 | 1 | DB | 5402.6
A9A26971 | Acti9 rendszer, ipari megoldások | ACTI9 iMNX nullfeszültség kioldó, 380-415VAC |  |  | 24430 | 1 | 1 | DB | 29071.7
A9A26975 | Acti9 rendszer, ipari megoldások | ACTI9 Kapocstakaró, 18mm, iC60 (2db) |  | * | 2480 | 1 | 1 | DB | 2951.2
A9A26976 | Acti9 rendszer, ipari megoldások | ACTI9 Kapocstakaró, 36mm, iC60 iID (2db) |  | * | 3130 | 1 | 1 | DB | 3724.7
A9A26981 | Acti9 rendszer, ipari megoldások | ACTI9 Csavartakaró, iC60 iID (20db) |  | * | 7370 | 1 | 1 | DB | 8770.3
A9A26982 | Acti9 rendszer, ipari megoldások | ACTI9 Csavartakaró, Vigi iC60 (12db) |  |  | 3260 | 1 | 1 | DB | 3879.4
A9A27001 | Acti9 rendszer, ipari megoldások | ACTI9 Fáziselválasztó, iC60 iID (10db) |  |  | 3750 | 1 | 1 | DB | 4462.5
A9A27003 | Acti9 rendszer, ipari megoldások | ACTI9 Dugaszolható alap, 18mm, iC60 iID |  | * | 10610 | 1 | 1 | DB | 12625.9
A9A27005 | Acti9 rendszer, ipari megoldások | ACTI9 Rotációs hajtás, fekete, iC60 iID |  | * | 24990 | 1 | 1 | DB | 29738.1
A9A27006 | Acti9 rendszer, ipari megoldások | ACTI9 Rotációs hajtás, piros, iC60 iID |  | * | 33980 | 1 | 1 | DB | 40436.2
A9A27008 | Acti9 rendszer, ipari megoldások | ACTI9 Mechanizmus rotációs hajtáshoz, iC60 |  | * | 15810 | 1 | 1 | DB | 18813.9
A9A27062 | Acti9 rendszer, ipari megoldások | ACTI9 Távtartó, 9mm, iC60 iID iCT (5db) |  | * | 3540 | 1 | 1 | DB | 4212.6
A9C15030 | Acti9 rendszer, ipari megoldások | ACTI9 iCT+20A standard kontraktor, 1P+N, Uc 230VAC |  | * | 30640 | 1 | 1 | DB | 36461.6
A9C15031 | Acti9 rendszer, ipari megoldások | ACTI9 iCT+20A kézi vezérlésű kontraktor, 1P+N, Uc 230VAC |  |  | 30640 | 1 | 1 | DB | 36461.6
A9C15032 | Acti9 rendszer, ipari megoldások | ACTI9 iCT+16A standard kotraktor, 1P+N, Uc 230VAC |  |  | 34230 | 1 | 1 | DB | 40733.7
A9C15404 | Acti9 rendszer, ipari megoldások | ACTI9 iATLc központi vezérlő, 24-240VAC |  | * | 12020 | 1 | 1 | DB | 14303.8
A9C15405 | Acti9 rendszer, ipari megoldások | ACTI9 iATLs jelző, 24-240VAC-VDC |  | * | 9600 | 1 | 1 | DB | 11424
A9C15409 | Acti9 rendszer, ipari megoldások | ACTI9 iATLc+s központi vezérlés+jelzés, 24-240VAC |  | * | 15780 | 1 | 1 | DB | 18778.2
A9C15410 | Acti9 rendszer, ipari megoldások | ACTI9 iATLc+c többszintű központi vezérlő, 24-240VAC |  |  | 13470 | 1 | 1 | DB | 16029.3
A9C15412 | Acti9 rendszer, ipari megoldások | ACTI9 iATL4 léptető vezérlő,230VAC 50-60Hz |  |  | 27570 | 1 | 1 | DB | 32808.3
A9C15413 | Acti9 rendszer, ipari megoldások | ACTI9 iATLz vezérlő jelzőfényes gombbal, 130-240VAC |  |  | 8090 | 1 | 1 | DB | 9627.1
A9C15414 | Acti9 rendszer, ipari megoldások | ACTI9 iATLM vezérlő folyamatos jellel, 12-240VAC, 6-110VDC |  |  | 14140 | 1 | 1 | DB | 16826.6
A9C15415 | Acti9 rendszer, ipari megoldások | ACTI9 Sárga csatolóklip (10db) |  |  | 3360 | 1 | 1 | DB | 3998.4
A9C15419 | Acti9 rendszer, ipari megoldások | ACTI9 iATET késleltető egység, 24-240VAC |  |  | 38710 | 1 | 1 | DB | 46064.9
A9C15424 | Acti9 rendszer, ipari megoldások | ACTI9 iATL24 gyengeáramú vezérlő és jelző segédérintkező iTL impulzusrelékhez |  |  | 113410 | 1 | 1 | DB | 134957.9
A9C15489 | Acti9 rendszer, ipari megoldások | ACTI9 Impulzus relé, 16A, 2P, UC 230V-240VAC/110V |  | * | 9071 | 1 | 1 | DB | 10794.49
A9C15906 | Acti9 rendszer, ipari megoldások | ACTI9 CDSC terhelésfigyelő kontaktor, 4 csatornás, 240V egyfázisú |  |  | 153560 | 1 | 1 | DB | 182736.4
A9C15907 | Acti9 rendszer, ipari megoldások | ACTI9 DSE1 terhelésfigyelő kontaktor, 240V egyfázisú |  |  | 50960 | 1 | 1 | DB | 60642.4
A9C15908 | Acti9 rendszer, ipari megoldások | ACTI9 CDS terhelésfigyelő kontaktor, 2 csatornás, 240V egyfázisú |  |  | 129100 | 1 | 1 | DB | 153629
A9C15913 | Acti9 rendszer, ipari megoldások | ACTI9 CDS terhelésfigyelő kontaktor, 1 csatorna/fázis, háromfázisú |  |  | 232450 | 1 | 1 | DB | 276615.5
A9C15914 | Acti9 rendszer, ipari megoldások | ACTI9 iACTS jelzés kiegészítő, 1NO-1NC, 2A |  | * | 14840 | 1 | 1 | DB | 17659.6
A9C15915 | Acti9 rendszer, ipari megoldások | ACTI9 iACTS jelzés kiegészítő, 1CO, 2A |  | * | 14780 | 1 | 1 | DB | 17588.2
A9C15916 | Acti9 rendszer, ipari megoldások | ACTI9 iACTS jelzés kiegészítő, 2NO, 2A |  | * | 14210 | 1 | 1 | DB | 16909.9
A9C15918 | Acti9 rendszer, ipari megoldások | ACTI9 iACTP fojtótekercs blokk, 48-127VAC |  |  | 24590 | 1 | 1 | DB | 29262.1
A9C15919 | Acti9 rendszer, ipari megoldások | ACTI9 iACTP fojtótekercs blokk, 12-48VAC |  |  | 22540 | 1 | 1 | DB | 26822.6
A9C15920 | Acti9 rendszer, ipari megoldások | ACTI9 iACTP fojtótekercs blokk, 220/240VAC |  |  | 21750 | 1 | 1 | DB | 25882.5
A9C15924 | Acti9 rendszer, ipari megoldások | ACTI9 iACT24 vezérlés és jelzés, Ti24csatlakozóval |  |  | 45710 | 1 | 1 | DB | 54394.9
A9C18195 | Acti9 rendszer, ipari megoldások | ACTI9 iMDU segédérintkező, Reflex iC60 és RCA készülékekhez |  |  | 76140 | 1 | 1 | DB | 90606.6
A9C18308 | Acti9 rendszer, ipari megoldások | ACTI9 iACTC vezérlő bementi kiegészítő, 230–240VAC |  |  | 44460 | 1 | 1 | DB | 52907.4
A9C18309 | Acti9 rendszer, ipari megoldások | ACTI9 iACTC vezérlő bementi kiegészítő, 24-48VAC |  |  | 45950 | 1 | 1 | DB | 54680.5
A9C20132 | Acti9 rendszer, ipari megoldások | ACTI9 iCT25A kontaktor, 50Hz, 2NO, 24VAC |  | * | 10700 | 1 | 1 | DB | 12733
A9C20134 | Acti9 rendszer, ipari megoldások | ACTI9 iCT25A kontaktor, 50Hz, 4NO, 24VAC |  | * | 20850 | 1 | 1 | DB | 24811.5
A9C20137 | Acti9 rendszer, ipari megoldások | ACTI9 iCT25A kontaktor, 50Hz, 4NC, 24VAC |  | * | 20850 | 1 | 1 | DB | 24811.5
A9C20162 | Acti9 rendszer, ipari megoldások | ACTI9 iCT63A kontaktor, 50Hz, 2NO, 24VAC |  | * | 21210 | 1 | 1 | DB | 25239.9
A9C20164 | Acti9 rendszer, ipari megoldások | ACTI9 iCT63A kontaktor, 50Hz, 4NO, 24VAC |  | * | 34360 | 1 | 1 | DB | 40888.4
A9C20167 | Acti9 rendszer, ipari megoldások | ACTI9 iCT63A kontaktor, 50Hz, 4NC, 24VAC |  |  | 34360 | 1 | 1 | DB | 40888.4
A9C20232 | Acti9 rendszer, ipari megoldások | ACTI9 iCT25A kontaktor, 50Hz, 2NO, 48VAC |  |  | 10700 | 1 | 1 | DB | 12733
A9C20431 | Acti9 rendszer, ipari megoldások | ACTI9 iCT25A kontaktor, 60Hz, 1NO, 127VAC |  |  | 7210 | 1 | 1 | DB | 8579.9
A9C20432 | Acti9 rendszer, ipari megoldások | ACTI9 iCT25A kontaktor, 60Hz, 2NO, 127VAC |  |  | 7840 | 1 | 1 | DB | 9329.6
A9C20433 | Acti9 rendszer, ipari megoldások | ACTI9 iCT25A kontaktor, 60Hz, 3NO, 127VAC |  |  | 16010 | 1 | 1 | DB | 19051.9
A9C20436 | Acti9 rendszer, ipari megoldások | ACTI9 iCT25A kontaktor, 60Hz, 2NC, 127VAC |  |  | 12390 | 1 | 1 | DB | 14744.1
A9C20442 | Acti9 rendszer, ipari megoldások | ACTI9 iCT40A kontaktor, 60Hz, 2NO, 127VAC |  |  | 19360 | 1 | 1 | DB | 23038.4
A9C20443 | Acti9 rendszer, ipari megoldások | ACTI9 iCT40A kontaktor, 60Hz, 3NO, 127VAC |  |  | 23430 | 1 | 1 | DB | 27881.7
A9C20463 | Acti9 rendszer, ipari megoldások | ACTI9 iCT63A kontaktor, 60Hz, 3NO, 127VAC |  |  | 25090 | 1 | 1 | DB | 29857.1
A9C20531 | Acti9 rendszer, ipari megoldások | ACTI9 iCT25A kontaktor, 50Hz, 1NO, 220VAC |  | * | 9190 | 1 | 1 | DB | 10936.1
A9C20532 | Acti9 rendszer, ipari megoldások | ACTI9 iCT25A kontaktor, 50Hz, 2NO, 220VAC |  | * | 10350 | 1 | 1 | DB | 12316.5
A9C20536 | Acti9 rendszer, ipari megoldások | ACTI9 iCT25A kontaktor, 50Hz, 2NC, 220VAC |  |  | 10350 | 1 | 1 | DB | 12316.5
A9C20631 | Acti9 rendszer, ipari megoldások | ACTI9 iCT25A kontaktor, 60Hz, 1NO, 220-240VAC |  |  | 10920 | 1 | 1 | DB | 12994.8
A9C20632 | Acti9 rendszer, ipari megoldások | ACTI9 iCT25A kontaktor, 60Hz, 2NO, 220-240VAC |  | * | 11490 | 1 | 1 | DB | 13673.1
A9C20633 | Acti9 rendszer, ipari megoldások | ACTI9 iCT25A kontaktor, 60Hz, 3NO, 220-240VAC |  |  | 20340 | 1 | 1 | DB | 24204.6
A9C20636 | Acti9 rendszer, ipari megoldások | ACTI9 iCT25A kontaktor, 60Hz, 2NC, 220-240VAC |  |  | 17670 | 1 | 1 | DB | 21027.3
A9C20642 | Acti9 rendszer, ipari megoldások | ACTI9 iCT40A kontaktor, 60Hz, 2NO, 220-240VAC |  |  | 26510 | 1 | 1 | DB | 31546.9
A9C20643 | Acti9 rendszer, ipari megoldások | ACTI9 iCT40A kontaktor, 60Hz, 3NO, 220-240VAC |  |  | 31170 | 1 | 1 | DB | 37092.3
A9C20663 | Acti9 rendszer, ipari megoldások | ACTI9 iCT63A kontaktor, 60Hz, 3NO, 220-240VAC |  |  | 34290 | 1 | 1 | DB | 40805.1
A9C20731 | Acti9 rendszer, ipari megoldások | ACTI9 iCT25A kontaktor, 50Hz, 1NO, 230-240VAC |  | * | 8290 | 1 | 1 | DB | 9865.1
A9C20732 | Acti9 rendszer, ipari megoldások | ACTI9 iCT25A kontaktor, 50Hz, 2NO, 230-240VAC |  | * | 11550 | 1 | 1 | DB | 13744.5
A9C20736 | Acti9 rendszer, ipari megoldások | ACTI9 iCT25A kontaktor, 50Hz, 2NC, 230-240VAC |  | * | 11550 | 1 | 1 | DB | 13744.5
A9C20833 | Acti9 rendszer, ipari megoldások | ACTI9 iCT25A kontaktor, 50Hz, 3NO, 230-240VAC |  | * | 14240 | 1 | 1 | DB | 16945.6
A9C20834 | Acti9 rendszer, ipari megoldások | ACTI9 iCT25A kontaktor, 50Hz, 4NO, 230-240VAC |  | * | 23490 | 1 | 1 | DB | 27953.1
A9C20837 | Acti9 rendszer, ipari megoldások | ACTI9 iCT25A kontaktor, 50Hz, 4NC, 230-240VAC |  | * | 15690 | 1 | 1 | DB | 18671.1
A9C20838 | Acti9 rendszer, ipari megoldások | ACTI9 iCT25A kont. 50Hz, 2NONC, 220-240VAC |  | * | 16600 | 1 | 1 | DB | 19754
A9C20842 | Acti9 rendszer, ipari megoldások | ACTI9 iCT40A kontaktor, 50Hz, 2NO, 220-240VAC |  | * | 18000 | 1 | 1 | DB | 21420
A9C20843 | Acti9 rendszer, ipari megoldások | ACTI9 iCT40A kontaktor, 50Hz, 3NO, 220-240VAC |  | * | 22270 | 1 | 1 | DB | 26501.3
A9C20844 | Acti9 rendszer, ipari megoldások | ACTI9 iCT40A kontaktor, 50Hz, 4NO, 220-240VAC |  | * | 25010 | 1 | 1 | DB | 29761.9
A9C20847 | Acti9 rendszer, ipari megoldások | ACTI9 iCT40A kontaktor, 50Hz, 4NC, 220-240VAC |  | * | 25580 | 1 | 1 | DB | 30440.2
A9C20862 | Acti9 rendszer, ipari megoldások | ACTI9 iCT63A kontaktor, 50Hz, 2NO, 220-240VAC |  | * | 20690 | 1 | 1 | DB | 24621.1
A9C20863 | Acti9 rendszer, ipari megoldások | ACTI9 iCT63A kontaktor, 50Hz, 3NO, 220-240VAC |  | * | 21230 | 1 | 1 | DB | 25263.7
A9C20864 | Acti9 rendszer, ipari megoldások | ACTI9 iCT63A kontaktor, 50Hz, 4NO, 220-240VAC |  | * | 39690 | 1 | 1 | DB | 47231.1
A9C20867 | Acti9 rendszer, ipari megoldások | ACTI9 iCT63A kontaktor, 50Hz, 4NC, 220-240VAC |  | * | 29790 | 1 | 1 | DB | 35450.1
A9C20868 | Acti9 rendszer, ipari megoldások | ACTI9 iCT63A kont. 50Hz, 2NONC, 220-240VAC |  | * | 28120 | 1 | 1 | DB | 33462.8
A9C20869 | Acti9 rendszer, ipari megoldások | ACTI9 iCT63A kont. 50Hz, 3NO 1NC, 220-240VAC |  | * | 28120 | 1 | 1 | DB | 33462.8
A9C20882 | Acti9 rendszer, ipari megoldások | ACTI9 iCT100A kontaktor, 50Hz, 2NO, 220-240VAC |  |  | 48310 | 1 | 1 | DB | 57488.9
A9C20884 | Acti9 rendszer, ipari megoldások | ACTI9 iCT100A kontaktor, 50Hz, 4NO, 220-240VAC |  | * | 76590 | 1 | 1 | DB | 91142.1
A9C21132 | Acti9 rendszer, ipari megoldások | ACTI9 iCT25A kézi vezérlésű kontaktor, 50Hz, 2NO, 24VAC |  | * | 9550 | 1 | 1 | DB | 11364.5
A9C21134 | Acti9 rendszer, ipari megoldások | ACTI9 iCT25A kézi vezérlésű kontaktor, 50Hz, 4NO, 24VAC |  | * | 16760 | 1 | 1 | DB | 19944.4
A9C21142 | Acti9 rendszer, ipari megoldások | ACTI9 iCT40A kézi vezérlésű kontaktor, 50Hz, 2NO, 24VAC |  |  | 18850 | 1 | 1 | DB | 22431.5
A9C21144 | Acti9 rendszer, ipari megoldások | ACTI9 iCT40A kézi vezérlésű kontaktor, 50Hz, 4NO, 24VAC |  | * | 27240 | 1 | 1 | DB | 32415.6
A9C21162 | Acti9 rendszer, ipari megoldások | ACTI9 iCT63A kézi vezérlésű kontaktor, 50Hz, 2NO, 24VAC |  |  | 21210 | 1 | 1 | DB | 25239.9
A9C21164 | Acti9 rendszer, ipari megoldások | ACTI9 iCT63A kézi vezérlésű kontaktor, 50Hz, 4NO, 24VAC |  |  | 25020 | 1 | 1 | DB | 29773.8
A9C21442 | Acti9 rendszer, ipari megoldások | ACTI9 iCT40A kézi vezérlésű kontaktor, 60Hz, 2NO, 127VAC |  |  | 20030 | 1 | 1 | DB | 23835.7
A9C21532 | Acti9 rendszer, ipari megoldások | ACTI9 iCT25A kézi vezérlésű kontaktor, 50Hz, 2NO, 220VAC |  |  | 8250 | 1 | 1 | DB | 9817.5
A9C21642 | Acti9 rendszer, ipari megoldások | ACTI9 iCT40A kézi vezérlésű kontaktor, 60Hz, 2NO, 220-240VAC |  |  | 17160 | 1 | 1 | DB | 20420.4
A9C21732 | Acti9 rendszer, ipari megoldások | ACTI9 iCT25A kézi vezérlésű kontaktor, 50Hz, 2NO, 230-240VAC |  | * | 9260 | 1 | 1 | DB | 11019.4
A9C21833 | Acti9 rendszer, ipari megoldások | ACTI9 iCT25A kézi vezérlésű kontaktor, 50Hz, 3NO, 220-240VAC |  | * | 15460 | 1 | 1 | DB | 18397.4
A9C21834 | Acti9 rendszer, ipari megoldások | ACTI9 iCT25A kézi vezérlésű kontaktor, 50Hz, 4NO, 220-240VAC |  | * | 22190 | 1 | 1 | DB | 26406.1
A9C21842 | Acti9 rendszer, ipari megoldások | ACTI9 iCT40A kézi vezérlésű kontaktor, 50Hz, 2NO, 220-240VAC |  | * | 31490 | 1 | 1 | DB | 37473.1
A9C21843 | Acti9 rendszer, ipari megoldások | ACTI9 iCT40A kézi vezérlésű kontaktor, 50Hz, 3NO, 220-240VAC |  | * | 32390 | 1 | 1 | DB | 38544.1
A9C21844 | Acti9 rendszer, ipari megoldások | ACTI9 iCT40A kézi vezérlésű kontaktor, 50Hz, 4NO, 220-240VAC |  | * | 37100 | 1 | 1 | DB | 44149
A9C21862 | Acti9 rendszer, ipari megoldások | ACTI9 iCT63A kézi vezérlésű kontaktor, 50Hz, 2NO, 220-240VAC |  | * | 18850 | 1 | 1 | DB | 22431.5
A9C21864 | Acti9 rendszer, ipari megoldások | ACTI9 iCT63A kézi vezérlésű kontaktor, 50Hz, 4NO, 220-240VAC |  | * | 29460 | 1 | 1 | DB | 35057.4
A9C22011 | Acti9 rendszer, ipari megoldások | ACTI9 iCT16A kontaktor, 50Hz, 1NO, 12VAC |  |  | 7070 | 1 | 1 | DB | 8413.3
A9C22012 | Acti9 rendszer, ipari megoldások | ACTI9 iCT16A kontaktor, 50Hz, 2NO, 12VAC |  | * | 7660 | 1 | 1 | DB | 9115.4
A9C22015 | Acti9 rendszer, ipari megoldások | ACTI9 iCT16A kontaktor, 50Hz, 1NO 1NC, 12VAC |  |  | 9430 | 1 | 1 | DB | 11221.7
A9C22111 | Acti9 rendszer, ipari megoldások | ACTI9 iCT16A kontaktor, 50Hz, 1NO, 24VAC |  | * | 7300 | 1 | 1 | DB | 8687
A9C22112 | Acti9 rendszer, ipari megoldások | ACTI9 iCT16A kontaktor, 50Hz, 2NO, 24VAC |  | * | 7890 | 1 | 1 | DB | 9389.1
A9C22114 | Acti9 rendszer, ipari megoldások | ACTI9 iCT16A kontaktor, 50Hz, 4NO, 24VAC |  | * | 11470 | 1 | 1 | DB | 13649.3
A9C22115 | Acti9 rendszer, ipari megoldások | ACTI9 iCT16A kontaktor, 50Hz, 1NO 1NC, 24VAC |  | * | 11220 | 1 | 1 | DB | 13351.8
A9C22211 | Acti9 rendszer, ipari megoldások | ACTI9 iCT16A kontaktor, 50Hz, 1NO, 48VAC |  |  | 7660 | 1 | 1 | DB | 9115.4
A9C22212 | Acti9 rendszer, ipari megoldások | ACTI9 iCT16A kontaktor, 50Hz, 2NO, 48VAC |  |  | 8250 | 1 | 1 | DB | 9817.5
A9C22415 | Acti9 rendszer, ipari megoldások | ACTI9 iCT16A kontaktor, 60Hz, 1NO 1NC, 127VAC |  |  | 11430 | 1 | 1 | DB | 13601.7
A9C22511 | Acti9 rendszer, ipari megoldások | ACTI9 iCT16A kontaktor, 50Hz, 1NO, 220VAC |  | * | 6560 | 1 | 1 | DB | 7806.4
A9C22512 | Acti9 rendszer, ipari megoldások | ACTI9 iCT16A kontaktor, 50Hz, 2NO, 220VAC |  | * | 7400 | 1 | 1 | DB | 8806
A9C22515 | Acti9 rendszer, ipari megoldások | ACTI9 iCT16A kontaktor, 50Hz, 1NO 1NC, 220VAC |  |  | 10970 | 1 | 1 | DB | 13054.3
A9C22615 | Acti9 rendszer, ipari megoldások | ACTI9 iCT16A kont. 60Hz, 1NO 1NC, 220-240VAC |  |  | 10970 | 1 | 1 | DB | 13054.3
A9C22711 | Acti9 rendszer, ipari megoldások | ACTI9 iCT16A kontaktor, 50Hz, 1NO, 230-240VAC |  | * | 8290 | 1 | 1 | DB | 9865.1
A9C22712 | Acti9 rendszer, ipari megoldások | ACTI9 iCT16A kontaktor, 50Hz, 2NO, 230-240VAC |  | * | 9330 | 1 | 1 | DB | 11102.7
A9C22715 | Acti9 rendszer, ipari megoldások | ACTI9 iCT16A kont. 50Hz, 1NO 1NC, 230-240VAC |  | * | 10990 | 1 | 1 | DB | 13078.1
A9C22722 | Acti9 rendszer, ipari megoldások | ACTI9 iCT20A kontaktor, 50Hz, 2NO, 230-240VAC |  | * | 6660 | 1 | 1 | DB | 7925.4
A9C22813 | Acti9 rendszer, ipari megoldások | ACTI9 iCT16A kontaktor, 50Hz, 3NO, 230-240VAC |  | * | 17770 | 1 | 1 | DB | 21146.3
A9C22814 | Acti9 rendszer, ipari megoldások | ACTI9 iCT16A kontaktor, 50Hz, 4NO, 220-240VAC |  | * | 18030 | 1 | 1 | DB | 21455.7
A9C22818 | Acti9 rendszer, ipari megoldások | ACTI9 iCT16A kont. 50Hz, 2NO 2NC, 220-240VAC |  | * | 18030 | 1 | 1 | DB | 21455.7
A9C22824 | Acti9 rendszer, ipari megoldások | ACTI9 iCT20A kontaktor, 50Hz, 4NO, 220-240VAC |  | * | 14990 | 1 | 1 | DB | 17838.1
A9C23512 | Acti9 rendszer, ipari megoldások | ACTI9 iCT16A kézi vezérlésű kontaktor, 50Hz, 2NO, 220VAC |  | * | 11080 | 1 | 1 | DB | 13185.2
A9C23515 | Acti9 rendszer, ipari megoldások | ACTI9 iCT16A kézi vezérlésű kontaktor, 50Hz, 1NO 1NC, 220VAC |  |  | 11080 | 1 | 1 | DB | 13185.2
A9C23712 | Acti9 rendszer, ipari megoldások | ACTI9 iCT16A kézi vezérlésű kontaktor, 50Hz, 2NO, 230-240VAC |  | * | 11080 | 1 | 1 | DB | 13185.2
A9C23715 | Acti9 rendszer, ipari megoldások | ACTI9 iCT16A kézi vezérlésű kont. 50Hz, 1NO 1NC, 230-240VAC |  | * | 11080 | 1 | 1 | DB | 13185.2
A9C30011 | Acti9 rendszer, ipari megoldások | ACTI9 ITL16A impulzusrelé, 1NO, 12VAC, 6VDC |  | * | 8790 | 1 | 1 | DB | 10460.1
A9C30012 | Acti9 rendszer, ipari megoldások | ACTI9 ITL16A impulzusrelé, 2NO, 12VAC, 6VDC |  |  | 11430 | 1 | 1 | DB | 13601.7
A9C30015 | Acti9 rendszer, ipari megoldások | ACTI9 ITL16A impulzusrelé, 1NO 1NC, 12VAC, 6VDC |  |  | 9830 | 1 | 1 | DB | 11697.7
A9C30111 | Acti9 rendszer, ipari megoldások | ACTI9 ITL16A impulzusrelé, 1NO, 24VAC, 12VDC |  | * | 11400 | 1 | 1 | DB | 13566
A9C30112 | Acti9 rendszer, ipari megoldások | ACTI9 ITL16A impulzusrelé, 2NO, 24VAC, 12VDC |  | * | 11350 | 1 | 1 | DB | 13506.5
A9C30114 | Acti9 rendszer, ipari megoldások | ACTI9 ITL16A impulzusrelé, 4NO, 24VAC, 12VDC |  |  | 22000 | 1 | 1 | DB | 26180
A9C30115 | Acti9 rendszer, ipari megoldások | ACTI9 ITL16A impulzusrelé, 1NO 1NC, 24VAC, 12VDC |  | * | 16090 | 1 | 1 | DB | 19147.1
A9C30211 | Acti9 rendszer, ipari megoldások | ACTI9 ITL16A impulzusrelé, 1NO, 48VAC, 24VDC |  | * | 8870 | 1 | 1 | DB | 10555.3
A9C30212 | Acti9 rendszer, ipari megoldások | ACTI9 ITL16A impulzusrelé, 2NO, 48VAC, 24VDC |  | * | 11510 | 1 | 1 | DB | 13696.9
A9C30215 | Acti9 rendszer, ipari megoldások | ACTI9 ITL16A impulzusrelé, 1NO 1NC, 48VAC, 24VDC |  | * | 17550 | 1 | 1 | DB | 20884.5
A9C30311 | Acti9 rendszer, ipari megoldások | ACTI9 ITL16A impulzusrelé, 1NO, 130VAC, 48VDC |  |  | 8900 | 1 | 1 | DB | 10591
A9C30312 | Acti9 rendszer, ipari megoldások | ACTI9 ITL16A impulzusrelé, 2NO, 130VAC, 48VDC |  |  | 7250 | 1 | 1 | DB | 8627.5
A9C30315 | Acti9 rendszer, ipari megoldások | ACTI9 ITL16A impulzusrelé, 1NO 1NC, 130VAC, 48VDC |  |  | 9870 | 1 | 1 | DB | 11745.3
A9C30811 | Acti9 rendszer, ipari megoldások | ACTI9 ITL16A impulzusrelé, 1NO, 240VAC, 110VDC |  | * | 5540 | 1 | 1 | DB | 6592.6
A9C30812 | Acti9 rendszer, ipari megoldások | ACTI9 ITL16A impulzusrelé, 2NO, 240VAC, 110VDC |  | * | 11840 | 1 | 1 | DB | 14089.6
A9C30814 | Acti9 rendszer, ipari megoldások | ACTI9 ITL16A impulzusrelé, 2NO 1NO/NC 1N, 240VAC, 110VDC |  | * | 20460 | 1 | 1 | DB | 24347.4
A9C30815 | Acti9 rendszer, ipari megoldások | ACTI9 ITL16A impulzusrelé, 1NO 1NC, 240VAC, 110VDC |  | * | 9810 | 1 | 1 | DB | 11673.9
A9C30831 | Acti9 rendszer, ipari megoldások | ACTI9 ITL32A impulzusrelé, 1NO, 240VAC, 110VDC |  | * | 12390 | 1 | 1 | DB | 14744.1
A9C32016 | Acti9 rendszer, ipari megoldások | ACTI9 iETL kiterjesztés, iTL és iTLI impulzusrelékhez, 2P, 16A, 12VAC, 6VDC |  |  | 12600 | 1 | 1 | DB | 14994
A9C32111 | Acti9 rendszer, ipari megoldások | ACTI9 iTLs impulzusrelé, távjelzési funkcióval, 1P, 16A, 24VAC, 12VDC |  |  | 9850 | 1 | 1 | DB | 11721.5
A9C32116 | Acti9 rendszer, ipari megoldások | ACTI9 iETL kiterjesztés, iTL és iTLI impulzusrelékhez, 2P, 16A, 24VAC, 12VDC |  |  | 18470 | 1 | 1 | DB | 21979.3
A9C32211 | Acti9 rendszer, ipari megoldások | ACTI9 iTLs impulzusrelé, távjelzési funkcióval, 1P, 16A, 48VAC, 24VDC |  |  | 9770 | 1 | 1 | DB | 11626.3
A9C32216 | Acti9 rendszer, ipari megoldások | ACTI9 iETL kiterjesztés, iTL és iTLI impulzusrelékhez, 2P, 16A, 48VAC, 24VDC |  |  | 19560 | 1 | 1 | DB | 23276.4
A9C32316 | Acti9 rendszer, ipari megoldások | ACTI9 iETL kiterjesztés, iTL és iTLI impulzusrelékhez, 2P, 16A, 130VAC, 48VDC |  |  | 10960 | 1 | 1 | DB | 13042.4
A9C32811 | Acti9 rendszer, ipari megoldások | ACTI9 iTLs impulzusrelé, távjelzési funkcióval, 1P, 16A, 240VAC, 110VDC |  |  | 15400 | 1 | 1 | DB | 18326
A9C32816 | Acti9 rendszer, ipari megoldások | ACTI9 iETL kiterjesztés, iTL és iTLI impulzusrelékhez, 2P, 16A, 240VAC, 110VDC |  | * | 14270 | 1 | 1 | DB | 16981.3
A9C32836 | Acti9 rendszer, ipari megoldások | ACTI9 iETL kiterjesztés, iTL és iTLI impulzusrelékhez, 2P, 32A, 240VAC, 110VDC |  | * | 20090 | 1 | 1 | DB | 23907.1
A9C33111 | Acti9 rendszer, ipari megoldások | ACTI9 iTLc impulzusrelé, központi vezérlési funkcióval, 1P, 16A, 24VAC |  |  | 14130 | 1 | 1 | DB | 16814.7
A9C33211 | Acti9 rendszer, ipari megoldások | ACTI9 iTLc impulzusrelé, központi vezérlési funkcióval, 1P, 16A, 48VAC |  |  | 14050 | 1 | 1 | DB | 16719.5
A9C33811 | Acti9 rendszer, ipari megoldások | ACTI9 iTLc impulzusrelé, központi vezérlési funkcióval, 1P, 16A, 230-240VAC |  | * | 18690 | 1 | 1 | DB | 22241.1
A9C34811 | Acti9 rendszer, ipari megoldások | ACTI9 iTLm impulzusrelé, folyamatos vezérlési funkcióval, 1P, 16A, 230-240VAC |  |  | 11610 | 1 | 1 | DB | 13815.9
A9C61210 | Acti9 rendszer, ipari megoldások | ACTI9 Reflex iC60N beépített megszakító vezérlés, 2P, B, 10A |  |  | 79870 | 1 | 1 | DB | 95045.3
A9C61216 | Acti9 rendszer, ipari megoldások | ACTI9 Reflex iC60N beépített megszakító vezérlés, 2P, B, 16A |  |  | 79910 | 1 | 1 | DB | 95092.9
A9C61225 | Acti9 rendszer, ipari megoldások | ACTI9 Reflex iC60N beépített megszakító vezérlés, 2P, B, 25A |  |  | 79980 | 1 | 1 | DB | 95176.2
A9C61240 | Acti9 rendszer, ipari megoldások | ACTI9 Reflex iC60N beépített megszakító vezérlés, 2P, B, 40A |  |  | 82150 | 1 | 1 | DB | 97758.5
A9C61263 | Acti9 rendszer, ipari megoldások | ACTI9 Reflex iC60N beépített megszakító vezérlés, 2P, B, 63A |  |  | 82960 | 1 | 1 | DB | 98722.4
A9C61310 | Acti9 rendszer, ipari megoldások | ACTI9 Reflex iC60N beépített megszakító vezérlés, 3P, B, 10A |  |  | 86290 | 1 | 1 | DB | 102685.1
A9C61316 | Acti9 rendszer, ipari megoldások | ACTI9 Reflex iC60N beépített megszakító vezérlés, 3P, B, 16A |  |  | 86320 | 1 | 1 | DB | 102720.8
A9C61325 | Acti9 rendszer, ipari megoldások | ACTI9 Reflex iC60N beépített megszakító vezérlés, 3P, B, 25A |  |  | 86450 | 1 | 1 | DB | 102875.5
A9C61340 | Acti9 rendszer, ipari megoldások | ACTI9 Reflex iC60N beépített megszakító vezérlés, 3P, B, 40A |  |  | 89710 | 1 | 1 | DB | 106754.9
A9C61363 | Acti9 rendszer, ipari megoldások | ACTI9 Reflex iC60N beépített megszakító vezérlés, 3P, B, 63A |  |  | 90890 | 1 | 1 | DB | 108159.1
A9C61410 | Acti9 rendszer, ipari megoldások | ACTI9 Reflex iC60N beépített megszakító vezérlés, 4P, B, 10A |  |  | 92920 | 1 | 1 | DB | 110574.8
A9C61416 | Acti9 rendszer, ipari megoldások | ACTI9 Reflex iC60N beépített megszakító vezérlés, 4P, B, 16A |  |  | 92950 | 1 | 1 | DB | 110610.5
A9C61425 | Acti9 rendszer, ipari megoldások | ACTI9 Reflex iC60N beépített megszakító vezérlés, 4P, B, 25A |  |  | 93140 | 1 | 1 | DB | 110836.6
A9C61440 | Acti9 rendszer, ipari megoldások | ACTI9 Reflex iC60N beépített megszakító vezérlés, 4P, B, 40A |  |  | 97470 | 1 | 1 | DB | 115989.3
A9C61463 | Acti9 rendszer, ipari megoldások | ACTI9 Reflex iC60N beépített megszakító vezérlés, 4P, B, 63A |  |  | 99050 | 1 | 1 | DB | 117869.5
A9C62210 | Acti9 rendszer, ipari megoldások | ACTI9 Reflex iC60N beépített megszakító vezérlés, 2P, C, 10A |  |  | 75200 | 1 | 1 | DB | 89488
A9C62216 | Acti9 rendszer, ipari megoldások | ACTI9 Reflex iC60N beépített megszakító vezérlés, 2P, C, 16A |  |  | 83450 | 1 | 1 | DB | 99305.5
A9C62225 | Acti9 rendszer, ipari megoldások | ACTI9 Reflex iC60N beépített megszakító vezérlés, 2P, C, 25A |  |  | 75230 | 1 | 1 | DB | 89523.7
A9C62240 | Acti9 rendszer, ipari megoldások | ACTI9 Reflex iC60N beépített megszakító vezérlés, 2P, C, 40A |  |  | 77390 | 1 | 1 | DB | 92094.1
A9C62263 | Acti9 rendszer, ipari megoldások | ACTI9 Reflex iC60N beépített megszakító vezérlés, 2P, C, 63A |  |  | 78150 | 1 | 1 | DB | 92998.5
A9C62310 | Acti9 rendszer, ipari megoldások | ACTI9 Reflex iC60N beépített megszakító vezérlés, 3P, C, 10A |  |  | 81600 | 1 | 1 | DB | 97104
A9C62316 | Acti9 rendszer, ipari megoldások | ACTI9 Reflex iC60N beépített megszakító vezérlés, 3P, C, 16A |  | * | 90730 | 1 | 1 | DB | 107968.7
A9C62325 | Acti9 rendszer, ipari megoldások | ACTI9 Reflex iC60N beépített megszakító vezérlés, 3P, C, 25A |  |  | 90810 | 1 | 1 | DB | 108063.9
A9C62340 | Acti9 rendszer, ipari megoldások | ACTI9 Reflex iC60N beépített megszakító vezérlés, 3P, C, 40A |  |  | 94510 | 1 | 1 | DB | 112466.9
A9C62363 | Acti9 rendszer, ipari megoldások | ACTI9 Reflex iC60N beépített megszakító vezérlés, 3P, C, 63A |  |  | 86090 | 1 | 1 | DB | 102447.1
A9C62410 | Acti9 rendszer, ipari megoldások | ACTI9 Reflex iC60N beépített megszakító vezérlés, 4P, C, 10A |  |  | 88260 | 1 | 1 | DB | 105029.4
A9C62416 | Acti9 rendszer, ipari megoldások | ACTI9 Reflex iC60N beépített megszakító vezérlés, 4P, C, 16A |  |  | 88150 | 1 | 1 | DB | 104898.5
A9C62425 | Acti9 rendszer, ipari megoldások | ACTI9 Reflex iC60N beépített megszakító vezérlés, 4P, C, 25A |  |  | 88330 | 1 | 1 | DB | 105112.7
A9C62440 | Acti9 rendszer, ipari megoldások | ACTI9 Reflex iC60N beépített megszakító vezérlés, 4P, C, 40A |  |  | 92650 | 1 | 1 | DB | 110253.5
A9C62463 | Acti9 rendszer, ipari megoldások | ACTI9 Reflex iC60N beépített megszakító vezérlés, 4P, C, 63A |  |  | 94240 | 1 | 1 | DB | 112145.6
A9C63210 | Acti9 rendszer, ipari megoldások | ACTI9 Reflex iC60N beépített megszakító vezérlés, 2P, D, 10A |  |  | 79890 | 1 | 1 | DB | 95069.1
A9C63216 | Acti9 rendszer, ipari megoldások | ACTI9 Reflex iC60N beépített megszakító vezérlés, 2P, D, 16A |  |  | 79910 | 1 | 1 | DB | 95092.9
A9C63225 | Acti9 rendszer, ipari megoldások | ACTI9 Reflex iC60N beépített megszakító vezérlés, 2P, D, 25A |  |  | 79990 | 1 | 1 | DB | 95188.1
A9C63310 | Acti9 rendszer, ipari megoldások | ACTI9 Reflex iC60N beépített megszakító vezérlés, 3P, D, 10A |  |  | 86320 | 1 | 1 | DB | 102720.8
A9C63316 | Acti9 rendszer, ipari megoldások | ACTI9 Reflex iC60N beépített megszakító vezérlés, 3P, D, 16A |  |  | 86320 | 1 | 1 | DB | 102720.8
A9C63325 | Acti9 rendszer, ipari megoldások | ACTI9 Reflex iC60N beépített megszakító vezérlés, 3P, D, 25A |  |  | 86460 | 1 | 1 | DB | 102887.4
A9C63410 | Acti9 rendszer, ipari megoldások | ACTI9 Reflex iC60N beépített megszakító vezérlés, 4P, D, 10A |  |  | 92950 | 1 | 1 | DB | 110610.5
A9C63416 | Acti9 rendszer, ipari megoldások | ACTI9 Reflex iC60N beépített megszakító vezérlés, 4P, D, 16A |  |  | 92960 | 1 | 1 | DB | 110622.4
A9C63425 | Acti9 rendszer, ipari megoldások | ACTI9 Reflex iC60N beépített megszakító vezérlés, 4P, D, 25A |  |  | 93140 | 1 | 1 | DB | 110836.6
A9C64210 | Acti9 rendszer, ipari megoldások | ACTI9 Reflex iC60H beépített megszakító vezérlés, 2P, B, 10A |  |  | 79870 | 1 | 1 | DB | 95045.3
A9C64216 | Acti9 rendszer, ipari megoldások | ACTI9 Reflex iC60H beépített megszakító vezérlés, 2P, B, 16A |  |  | 79910 | 1 | 1 | DB | 95092.9
A9C64225 | Acti9 rendszer, ipari megoldások | ACTI9 Reflex iC60H beépített megszakító vezérlés, 2P, B, 25A |  |  | 79980 | 1 | 1 | DB | 95176.2
A9C64240 | Acti9 rendszer, ipari megoldások | ACTI9 Reflex iC60H beépített megszakító vezérlés, 2P, B, 40A |  |  | 82150 | 1 | 1 | DB | 97758.5
A9C64310 | Acti9 rendszer, ipari megoldások | ACTI9 Reflex iC60H beépített megszakító vezérlés, 3P, B, 10A |  |  | 86290 | 1 | 1 | DB | 102685.1
A9C64316 | Acti9 rendszer, ipari megoldások | ACTI9 Reflex iC60H beépített megszakító vezérlés, 3P, B, 16A |  |  | 86320 | 1 | 1 | DB | 102720.8
A9C64325 | Acti9 rendszer, ipari megoldások | ACTI9 Reflex iC60H beépített megszakító vezérlés, 3P, B, 25A |  |  | 86450 | 1 | 1 | DB | 102875.5
A9C64340 | Acti9 rendszer, ipari megoldások | ACTI9 Reflex iC60H beépített megszakító vezérlés, 3P, B, 40A |  |  | 89710 | 1 | 1 | DB | 106754.9
A9C64410 | Acti9 rendszer, ipari megoldások | ACTI9 Reflex iC60H beépített megszakító vezérlés, 4P, B, 10A |  |  | 92920 | 1 | 1 | DB | 110574.8
A9C64416 | Acti9 rendszer, ipari megoldások | ACTI9 Reflex iC60H beépített megszakító vezérlés, 4P, B, 16A |  |  | 92950 | 1 | 1 | DB | 110610.5
A9C64425 | Acti9 rendszer, ipari megoldások | ACTI9 Reflex iC60H beépített megszakító vezérlés, 4P, B, 25A |  |  | 93140 | 1 | 1 | DB | 110836.6
A9C64440 | Acti9 rendszer, ipari megoldások | ACTI9 Reflex iC60H beépített megszakító vezérlés, 4P, B, 40A |  |  | 97470 | 1 | 1 | DB | 115989.3
A9C65210 | Acti9 rendszer, ipari megoldások | ACTI9 Reflex iC60H beépített megszakító vezérlés, 2P, C, 10A |  |  | 79950 | 1 | 1 | DB | 95140.5
A9C65216 | Acti9 rendszer, ipari megoldások | ACTI9 Reflex iC60H beépített megszakító vezérlés, 2P, C, 16A |  |  | 79890 | 1 | 1 | DB | 95069.1
A9C65225 | Acti9 rendszer, ipari megoldások | ACTI9 Reflex iC60H beépített megszakító vezérlés, 2P, C, 25A |  |  | 79980 | 1 | 1 | DB | 95176.2
A9C65240 | Acti9 rendszer, ipari megoldások | ACTI9 Reflex iC60H beépített megszakító vezérlés, 2P, C, 40A |  |  | 82150 | 1 | 1 | DB | 97758.5
A9C65310 | Acti9 rendszer, ipari megoldások | ACTI9 Reflex iC60H beépített megszakító vezérlés, 3P, C, 10A |  |  | 86410 | 1 | 1 | DB | 102827.9
A9C65316 | Acti9 rendszer, ipari megoldások | ACTI9 Reflex iC60H beépített megszakító vezérlés, 3P, C, 16A |  |  | 86320 | 1 | 1 | DB | 102720.8
A9C65325 | Acti9 rendszer, ipari megoldások | ACTI9 Reflex iC60H beépített megszakító vezérlés, 3P, C, 25A |  |  | 86450 | 1 | 1 | DB | 102875.5
A9C65340 | Acti9 rendszer, ipari megoldások | ACTI9 Reflex iC60H beépített megszakító vezérlés, 3P, C, 40A |  |  | 89700 | 1 | 1 | DB | 106743
A9C65410 | Acti9 rendszer, ipari megoldások | ACTI9 Reflex iC60H beépített megszakító vezérlés, 4P, C, 10A |  |  | 93070 | 1 | 1 | DB | 110753.3
A9C65416 | Acti9 rendszer, ipari megoldások | ACTI9 Reflex iC60H beépített megszakító vezérlés, 4P, C, 16A |  |  | 92950 | 1 | 1 | DB | 110610.5
A9C65425 | Acti9 rendszer, ipari megoldások | ACTI9 Reflex iC60H beépített megszakító vezérlés, 4P, C, 25A |  |  | 93140 | 1 | 1 | DB | 110836.6
A9C65440 | Acti9 rendszer, ipari megoldások | ACTI9 Reflex iC60H beépített megszakító vezérlés, 4P, C, 40A |  |  | 97460 | 1 | 1 | DB | 115977.4
A9C66210 | Acti9 rendszer, ipari megoldások | ACTI9 Reflex iC60H beépített megszakító vezérlés, 2P, D, 10A |  |  | 79890 | 1 | 1 | DB | 95069.1
A9C66216 | Acti9 rendszer, ipari megoldások | ACTI9 Reflex iC60H beépített megszakító vezérlés, 2P, D, 16A |  |  | 79910 | 1 | 1 | DB | 95092.9
A9C66225 | Acti9 rendszer, ipari megoldások | ACTI9 Reflex iC60H beépített megszakító vezérlés, 2P, D, 25A |  |  | 79990 | 1 | 1 | DB | 95188.1
A9C66310 | Acti9 rendszer, ipari megoldások | ACTI9 Reflex iC60H beépített megszakító vezérlés, 3P, D, 10A |  |  | 86320 | 1 | 1 | DB | 102720.8
A9C66316 | Acti9 rendszer, ipari megoldások | ACTI9 Reflex iC60H beépített megszakító vezérlés, 3P, D, 16A |  |  | 86320 | 1 | 1 | DB | 102720.8
A9C66325 | Acti9 rendszer, ipari megoldások | ACTI9 Reflex iC60H beépített megszakító vezérlés, 3P, D, 25A |  |  | 86460 | 1 | 1 | DB | 102887.4
A9C66410 | Acti9 rendszer, ipari megoldások | ACTI9 Reflex iC60H beépített megszakító vezérlés, 4P, D, 10A |  |  | 92950 | 1 | 1 | DB | 110610.5
A9C66416 | Acti9 rendszer, ipari megoldások | ACTI9 Reflex iC60H beépített megszakító vezérlés, 4P, D, 16A |  |  | 92960 | 1 | 1 | DB | 110622.4
A9C66425 | Acti9 rendszer, ipari megoldások | ACTI9 Reflex iC60H beépített megszakító vezérlés, 4P, D, 25A |  |  | 93140 | 1 | 1 | DB | 110836.6
A9C70112 | Acti9 rendszer, ipari megoldások | ACTI9 RCA távműködtető segédrelé, iC60, 1P, 1P+N, 2P, 230VAC, Ti24 nélkül |  | * | 58170 | 1 | 1 | DB | 69222.3
A9C70114 | Acti9 rendszer, ipari megoldások | ACTI9 RCA távműködtető segédrelé, iC60, 3P, 4P, 230VAC, Ti24 nélkül |  | * | 58190 | 1 | 1 | DB | 69246.1
A9C70122 | Acti9 rendszer, ipari megoldások | ACTI9 RCA távműködtető segédrelé, iC60, 1P, 1P+N, 2P, 230VAC |  | * | 81850 | 1 | 1 | DB | 97401.5
A9C70124 | Acti9 rendszer, ipari megoldások | ACTI9 RCA távműködtető segédrelé, iC60, 3P, 4P, 230VAC |  | * | 81870 | 1 | 1 | DB | 97425.3
A9C70132 | Acti9 rendszer, ipari megoldások | ACTI9 ARA iC60 automatikus visszazáró segédrelé, 1P, 1P+N, 2P, 230VAC |  | * | 80200 | 1 | 1 | DB | 95438
A9C70134 | Acti9 rendszer, ipari megoldások | ACTI9 ARA iC60 automatikus visszazáró segédrelé, 3P, 4P, 230VAC |  | * | 80220 | 1 | 1 | DB | 95461.8
A9C70342 | Acti9 rendszer, ipari megoldások | ACTI9 ARA iID automatikus visszazáró segédrelé, 2P, 230VAC |  | * | 80170 | 1 | 1 | DB | 95402.3
A9C70344 | Acti9 rendszer, ipari megoldások | ACTI9 ARA iID automatikus visszazáró segédrelé, 4P, 230VAC |  |  | 80280 | 1 | 1 | DB | 95533.2
A9D02610 | Acti9 rendszer, ipari megoldások | ACTI9 iDPNN Vigi áramvédős kismegszakító, A osztály, 1P-N, C, 10A, 10mA |  |  | 28610 | 1 | 1 | DB | 34045.9
A9D02616 | Acti9 rendszer, ipari megoldások | ACTI9 iDPNN Vigi áramvédős kismegszakító, A osztály, 1P-N, C, 16A, 10mA |  | * | 28650 | 1 | 1 | DB | 34093.5
A9D05610 | Acti9 rendszer, ipari megoldások | ACTI9 iDPNA Vigi áramvédős kismegszakító, A osztály, 1P-N, C, 10A, 10mA |  | * | 32300 | 1 | 1 | DB | 38437
A9D05616 | Acti9 rendszer, ipari megoldások | ACTI9 iDPNA Vigi áramvédős kismegszakító, A osztály, 1P-N, C, 16A, 10mA |  | * | 30130 | 1 | 1 | DB | 35854.7
A9D07606 | Acti9 rendszer, ipari megoldások | ACTI9 iDPNH Vigi áramvédős kismegszakító, A osztály, 1P-N, B, 6A, 30mA |  | * | 32990 | 1 | 1 | DB | 39258.1
A9D07610 | Acti9 rendszer, ipari megoldások | ACTI9 iDPNH Vigi áramvédős kismegszakító, A osztály, 1P-N, B, 10A, 30mA |  | * | 30240 | 1 | 1 | DB | 35985.6
A9D07616 | Acti9 rendszer, ipari megoldások | ACTI9 iDPNH Vigi áramvédős kismegszakító, A osztály, 1P-N, B, 16A, 30mA |  | * | 28800 | 1 | 1 | DB | 34272
A9D07620 | Acti9 rendszer, ipari megoldások | ACTI9 iDPNH Vigi áramvédős kismegszakító, A osztály, 1P-N, B, 20A, 30mA |  | * | 30240 | 1 | 1 | DB | 35985.6
A9D07625 | Acti9 rendszer, ipari megoldások | ACTI9 iDPNH Vigi áramvédős kismegszakító, A osztály, 1P-N, B, 25A, 30mA |  |  | 33400 | 1 | 1 | DB | 39746
A9D07632 | Acti9 rendszer, ipari megoldások | ACTI9 iDPNH Vigi áramvédős kismegszakító, A osztály, 1P-N, B, 32A, 30mA |  |  | 38010 | 1 | 1 | DB | 45231.9
A9D08610 | Acti9 rendszer, ipari megoldások | ACTI9 iDPNN Vigi áramvédős kismegszakító, A osztály, 1P-N, B, 10A, 10mA |  | * | 29360 | 1 | 1 | DB | 34938.4
A9D08616 | Acti9 rendszer, ipari megoldások | ACTI9 iDPNN Vigi áramvédős kismegszakító, A osztály, 1P-N, B, 16A, 10mA |  | * | 27960 | 1 | 1 | DB | 33272.4
A9D31606 | Acti9 rendszer, ipari megoldások | ACTI9 iDPNN Vigi áramvédős kismegszakító, AC osztály, 1P-N, C, 6A, 30mA |  | * | 23520 | 1 | 1 | DB | 27988.8
A9D31610 | Acti9 rendszer, ipari megoldások | ACTI9 iDPNN Vigi áramvédős kismegszakító, AC osztály, 1P-N, C, 10A, 30mA |  | * | 22450 | 1 | 1 | DB | 26715.5
A9D31616 | Acti9 rendszer, ipari megoldások | ACTI9 iDPNN Vigi áramvédős kismegszakító, AC osztály, 1P-N, C, 16A, 30mA |  | * | 21380 | 1 | 1 | DB | 25442.2
A9D31620 | Acti9 rendszer, ipari megoldások | ACTI9 iDPNN Vigi áramvédős kismegszakító, AC osztály, 1P-N, C, 20A, 30mA |  | * | 22450 | 1 | 1 | DB | 26715.5
A9D31625 | Acti9 rendszer, ipari megoldások | ACTI9 iDPNN Vigi áramvédős kismegszakító, AC osztály, 1P-N, C, 25A, 30mA |  | * | 24800 | 1 | 1 | DB | 29512
A9D31632 | Acti9 rendszer, ipari megoldások | ACTI9 iDPNN Vigi áramvédős kismegszakító, AC osztály, 1P-N, C, 32A, 30mA |  | * | 28220 | 1 | 1 | DB | 33581.8
A9D31640 | Acti9 rendszer, ipari megoldások | ACTI9 iDPNN Vigi áramvédős kismegszakító, AC osztály, 1P-N, C, 40A, 30mA |  | * | 33140 | 1 | 1 | DB | 39436.6
A9D31706 | Acti9 rendszer, ipari megoldások | ACTI9 iDPNN Vigi áramvédős kismegszakító, AC osztály, 3P-N, C, 6A, 30mA |  |  | 34170 | 1 | 1 | DB | 40662.3
A9D31710 | Acti9 rendszer, ipari megoldások | ACTI9 iDPNN Vigi áramvédős kismegszakító, AC osztály, 3P-N, C, 10A, 30mA |  | * | 32990 | 1 | 1 | DB | 39258.1
A9D31716 | Acti9 rendszer, ipari megoldások | ACTI9 iDPNN Vigi áramvédős kismegszakító, AC osztály, 3P-N, C, 16A, 30mA |  | * | 32990 | 1 | 1 | DB | 39258.1
A9D31720 | Acti9 rendszer, ipari megoldások | ACTI9 iDPNN Vigi áramvédős kismegszakító, AC osztály, 3P-N, C, 20A, 30mA |  | * | 33580 | 1 | 1 | DB | 39960.2
A9D31725 | Acti9 rendszer, ipari megoldások | ACTI9 iDPNN Vigi áramvédős kismegszakító, AC osztály, 3P-N, C, 25A, 30mA |  | * | 36820 | 1 | 1 | DB | 43815.8
A9D31732 | Acti9 rendszer, ipari megoldások | ACTI9 iDPNN Vigi áramvédős kismegszakító, AC osztály, 3P-N, C, 32A, 30mA |  | * | 38880 | 1 | 1 | DB | 46267.2
A9D31740 | Acti9 rendszer, ipari megoldások | ACTI9 iDPNN Vigi áramvédős kismegszakító, AC osztály, 3P-N, C, 40A, 30mA |  | * | 41830 | 1 | 1 | DB | 49777.7
A9D32606 | Acti9 rendszer, ipari megoldások | ACTI9 iDPNN Vigi áramvédős kismegszakító, A osztály, 1P-N, C, 6A, 30mA |  | * | 25160 | 1 | 1 | DB | 29940.4
A9D32610 | Acti9 rendszer, ipari megoldások | ACTI9 iDPNN Vigi áramvédős kismegszakító, A osztály, 1P-N, C, 10A, 30mA |  | * | 24020 | 1 | 1 | DB | 28583.8
A9D32613 | Acti9 rendszer, ipari megoldások | ACTI9 iDPNN Vigi áramvédős kismegszakító, A osztály, 1P-N, C, 13A, 30mA |  | * | 24020 | 1 | 1 | DB | 28583.8
A9D32616 | Acti9 rendszer, ipari megoldások | ACTI9 iDPNN Vigi áramvédős kismegszakító, A osztály, 1P-N, C, 16A, 30mA |  | * | 22880 | 1 | 1 | DB | 27227.2
A9D32620 | Acti9 rendszer, ipari megoldások | ACTI9 iDPNN Vigi áramvédős kismegszakító, A osztály, 1P-N, C, 20A, 30mA |  | * | 43990 | 1 | 1 | DB | 52348.1
A9D32625 | Acti9 rendszer, ipari megoldások | ACTI9 iDPNN Vigi áramvédős kismegszakító, A osztály, 1P-N, C, 25A, 30mA |  |  | 45990 | 1 | 1 | DB | 54728.1
A9D32632 | Acti9 rendszer, ipari megoldások | ACTI9 iDPNN Vigi áramvédős kismegszakító, A osztály, 1P-N, C, 32A, 30mA |  |  | 47200 | 1 | 1 | DB | 56168
A9D32640 | Acti9 rendszer, ipari megoldások | ACTI9 iDPNN Vigi áramvédős kismegszakító, A osztály, 1P-N, C, 40A, 30mA |  |  | 49460 | 1 | 1 | DB | 58857.4
A9D32706 | Acti9 rendszer, ipari megoldások | ACTI9 iDPNN Vigi áramvédős kismegszakító, A osztály, 3P-N, C, 6A, 30mA |  |  | 36950 | 1 | 1 | DB | 43970.5
A9D32710 | Acti9 rendszer, ipari megoldások | ACTI9 iDPNN Vigi áramvédős kismegszakító, A osztály, 3P-N, C, 10A, 30mA |  |  | 35270 | 1 | 1 | DB | 41971.3
A9D32713 | Acti9 rendszer, ipari megoldások | ACTI9 iDPNN Vigi áramvédős kismegszakító, A osztály, 3P-N, C, 13A, 30mA |  |  | 35270 | 1 | 1 | DB | 41971.3
A9D32716 | Acti9 rendszer, ipari megoldások | ACTI9 iDPNN Vigi áramvédős kismegszakító, A osztály, 3P-N, C, 16A, 30mA |  | * | 34850 | 1 | 1 | DB | 41471.5
A9D32720 | Acti9 rendszer, ipari megoldások | ACTI9 iDPNN Vigi áramvédős kismegszakító, A osztály, 3P-N, C, 20A, 30mA |  |  | 35270 | 1 | 1 | DB | 41971.3
A9D32725 | Acti9 rendszer, ipari megoldások | ACTI9 iDPNN Vigi áramvédős kismegszakító, A osztály, 3P-N, C, 25A, 30mA |  |  | 36950 | 1 | 1 | DB | 43970.5
A9D32732 | Acti9 rendszer, ipari megoldások | ACTI9 iDPNN Vigi áramvédős kismegszakító, A osztály, 3P-N, C, 32A, 30mA |  |  | 38970 | 1 | 1 | DB | 46374.3
A9D32740 | Acti9 rendszer, ipari megoldások | ACTI9 iDPNN Vigi áramvédős kismegszakító, A osztály, 3P-N, C, 40A, 30mA |  |  | 44350 | 1 | 1 | DB | 52776.5
A9D33606 | Acti9 rendszer, ipari megoldások | ACTI9 iDPNN Vigi áramvédős kismegszakító, SI osztály, 1P-N, C, 6A, 30mA |  |  | 26840 | 1 | 1 | DB | 31939.6
A9D33610 | Acti9 rendszer, ipari megoldások | ACTI9 iDPNN Vigi áramvédős kismegszakító, SI osztály, 1P-N, C, 10A, 30mA |  | * | 25620 | 1 | 1 | DB | 30487.8
A9D33613 | Acti9 rendszer, ipari megoldások | ACTI9 iDPNN Vigi áramvédős kismegszakító, SI osztály, 1P-N, C, 13A, 30mA |  |  | 25620 | 1 | 1 | DB | 30487.8
A9D33616 | Acti9 rendszer, ipari megoldások | ACTI9 iDPNN Vigi áramvédős kismegszakító, SI osztály, 1P-N, C, 16A, 30mA |  | * | 24400 | 1 | 1 | DB | 29036
A9D33620 | Acti9 rendszer, ipari megoldások | ACTI9 iDPNN Vigi áramvédős kismegszakító, SI osztály, 1P-N, C, 20A, 30mA |  |  | 25620 | 1 | 1 | DB | 30487.8
A9D33625 | Acti9 rendszer, ipari megoldások | ACTI9 iDPNN Vigi áramvédős kismegszakító, SI osztály, 1P-N, C, 25A, 30mA |  | * | 28300 | 1 | 1 | DB | 33677
A9D33632 | Acti9 rendszer, ipari megoldások | ACTI9 iDPNN Vigi áramvédős kismegszakító, SI osztály, 1P-N, C, 32A, 30mA |  | * | 32210 | 1 | 1 | DB | 38329.9
A9D33640 | Acti9 rendszer, ipari megoldások | ACTI9 iDPNN Vigi áramvédős kismegszakító, SI osztály, 1P-N, C, 40A, 30mA |  |  | 37820 | 1 | 1 | DB | 45005.8
A9D33710 | Acti9 rendszer, ipari megoldások | ACTI9 iDPNN Vigi áramvédős kismegszakító, SI osztály, 3P-N, C, 10A, 30mA |  |  | 51310 | 1 | 1 | DB | 61058.9
A9D33713 | Acti9 rendszer, ipari megoldások | ACTI9 iDPNN Vigi áramvédős kismegszakító, SI osztály, 3P-N, C, 13A, 30mA |  |  | 51310 | 1 | 1 | DB | 61058.9
A9D33716 | Acti9 rendszer, ipari megoldások | ACTI9 iDPNN Vigi áramvédős kismegszakító, SI osztály, 3P-N, C, 16A, 30mA |  |  | 48860 | 1 | 1 | DB | 58143.4
A9D33720 | Acti9 rendszer, ipari megoldások | ACTI9 iDPNN Vigi áramvédős kismegszakító, SI osztály, 3P-N, C, 20A, 30mA |  |  | 51310 | 1 | 1 | DB | 61058.9
A9D33725 | Acti9 rendszer, ipari megoldások | ACTI9 iDPNN Vigi áramvédős kismegszakító, SI osztály, 3P-N, C, 25A, 30mA |  |  | 53750 | 1 | 1 | DB | 63962.5
A9D33732 | Acti9 rendszer, ipari megoldások | ACTI9 iDPNN Vigi áramvédős kismegszakító, SI osztály, 3P-N, C, 32A, 30mA |  |  | 56680 | 1 | 1 | DB | 67449.2
A9D33740 | Acti9 rendszer, ipari megoldások | ACTI9 iDPNN Vigi áramvédős kismegszakító, SI osztály, 3P-N, C, 40A, 30mA |  |  | 64500 | 1 | 1 | DB | 76755
A9D34606 | Acti9 rendszer, ipari megoldások | ACTI9 iDPNA Vigi áramvédős kismegszakító, AC osztály, 1P-N, C, 6A, 30mA |  | * | 20000 | 1 | 1 | DB | 23800
A9D34610 | Acti9 rendszer, ipari megoldások | ACTI9 iDPNA Vigi áramvédős kismegszakító, AC osztály, 1P-N, C, 10A, 30mA |  | * | 19090 | 1 | 1 | DB | 22717.1
A9D34616 | Acti9 rendszer, ipari megoldások | ACTI9 iDPNA Vigi áramvédős kismegszakító, AC osztály, 1P-N, C, 16A, 30mA |  | * | 18180 | 1 | 1 | DB | 21634.2
A9D34620 | Acti9 rendszer, ipari megoldások | ACTI9 iDPNA Vigi áramvédős kismegszakító, AC osztály, 1P-N, C, 20A, 30mA |  | * | 19090 | 1 | 1 | DB | 22717.1
A9D34625 | Acti9 rendszer, ipari megoldások | ACTI9 iDPNA Vigi áramvédős kismegszakító, AC osztály, 1P-N, C, 25A, 30mA |  | * | 21090 | 1 | 1 | DB | 25097.1
A9D34632 | Acti9 rendszer, ipari megoldások | ACTI9 iDPNA Vigi áramvédős kismegszakító, AC osztály, 1P-N, C, 32A, 30mA |  | * | 24000 | 1 | 1 | DB | 28560
A9D34640 | Acti9 rendszer, ipari megoldások | ACTI9 iDPNA Vigi áramvédős kismegszakító, AC osztály, 1P-N, C, 40A, 30mA |  | * | 28180 | 1 | 1 | DB | 33534.2
A9D35606 | Acti9 rendszer, ipari megoldások | ACTI9 iDPNA Vigi áramvédős kismegszakító, A osztály, 1P-N, C, 6A, 30mA |  | * | 22000 | 1 | 1 | DB | 26180
A9D35610 | Acti9 rendszer, ipari megoldások | ACTI9 iDPNA Vigi áramvédős kismegszakító, A osztály, 1P-N, C, 10A, 30mA |  | * | 21000 | 1 | 1 | DB | 24990
A9D35613 | Acti9 rendszer, ipari megoldások | ACTI9 iDPNA Vigi áramvédős kismegszakító, A osztály, 1P-N, C, 13A, 30mA |  |  | 21210 | 1 | 1 | DB | 25239.9
A9D35616 | Acti9 rendszer, ipari megoldások | ACTI9 iDPNA Vigi áramvédős kismegszakító, A osztály, 1P-N, C, 16A, 30mA |  | * | 20000 | 1 | 1 | DB | 23800
A9D35620 | Acti9 rendszer, ipari megoldások | ACTI9 iDPNA Vigi áramvédős kismegszakító, A osztály, 1P-N, C, 20A, 30mA |  |  | 21000 | 1 | 1 | DB | 24990
A9D35625 | Acti9 rendszer, ipari megoldások | ACTI9 iDPNA Vigi áramvédős kismegszakító, A osztály, 1P-N, C, 25A, 30mA |  |  | 23200 | 1 | 1 | DB | 27608
A9D35632 | Acti9 rendszer, ipari megoldások | ACTI9 iDPNA Vigi áramvédős kismegszakító, A osztály, 1P-N, C, 32A, 30mA |  |  | 26400 | 1 | 1 | DB | 31416
A9D35640 | Acti9 rendszer, ipari megoldások | ACTI9 iDPNA Vigi áramvédős kismegszakító, A osztály, 1P-N, C, 40A, 30mA |  | * | 31000 | 1 | 6 | DB | 36890
A9D37606 | Acti9 rendszer, ipari megoldások | ACTI9 iDPNH Vigi áramvédős kismegszakító, A osztály, 1P-N, C, 6A, 30mA |  | * | 25920 | 1 | 1 | DB | 30844.8
A9D37610 | Acti9 rendszer, ipari megoldások | ACTI9 iDPNH Vigi áramvédős kismegszakító, A osztály, 1P-N, C, 10A, 30mA |  | * | 18850 | 1 | 1 | DB | 22431.5
A9D37616 | Acti9 rendszer, ipari megoldások | ACTI9 iDPNH Vigi áramvédős kismegszakító, A osztály, 1P-N, C, 16A, 30mA |  | * | 17600 | 1 | 1 | DB | 20944
A9D37620 | Acti9 rendszer, ipari megoldások | ACTI9 iDPNH Vigi áramvédős kismegszakító, A osztály, 1P-N, C, 20A, 30mA |  | * | 18480 | 1 | 1 | DB | 21991.2
A9D37625 | Acti9 rendszer, ipari megoldások | ACTI9 iDPNH Vigi áramvédős kismegszakító, A osztály, 1P-N, C, 25A, 30mA |  | * | 20620 | 1 | 1 | DB | 24537.8
A9D37632 | Acti9 rendszer, ipari megoldások | ACTI9 iDPNH Vigi áramvédős kismegszakító, A osztály, 1P-N, C, 32A, 30mA |  | * | 24160 | 1 | 1 | DB | 28750.4
A9D38606 | Acti9 rendszer, ipari megoldások | ACTI9 iDPNH Vigi áramvédős kismegszakító, SI osztály, 1P-N, C, 6A, 30mA |  | * | 27100 | 1 | 1 | DB | 32249
A9D38610 | Acti9 rendszer, ipari megoldások | ACTI9 iDPNH Vigi áramvédős kismegszakító, SI osztály, 1P-N, C, 10A, 30mA |  | * | 24430 | 1 | 1 | DB | 29071.7
A9D38616 | Acti9 rendszer, ipari megoldások | ACTI9 iDPNH Vigi áramvédős kismegszakító, SI osztály, 1P-N, C, 16A, 30mA |  | * | 23270 | 1 | 1 | DB | 27691.3
A9D38620 | Acti9 rendszer, ipari megoldások | ACTI9 iDPNH Vigi áramvédős kismegszakító, SI osztály, 1P-N, C, 20A, 30mA |  |  | 24430 | 1 | 1 | DB | 29071.7
A9D38625 | Acti9 rendszer, ipari megoldások | ACTI9 iDPNH Vigi áramvédős kismegszakító, SI osztály, 1P-N, C, 25A, 30mA |  |  | 26990 | 1 | 1 | DB | 32118.1
A9D38632 | Acti9 rendszer, ipari megoldások | ACTI9 iDPNH Vigi áramvédős kismegszakító, SI osztály, 1P-N, C, 32A, 30mA |  |  | 30720 | 1 | 1 | DB | 36556.8
A9D41606 | Acti9 rendszer, ipari megoldások | ACTI9 iDPNN Vigi áramvédős kismegszakító, AC osztály, 1P-N, C, 6A, 300mA |  |  | 15100 | 1 | 1 | DB | 17969
A9D41610 | Acti9 rendszer, ipari megoldások | ACTI9 iDPNN Vigi áramvédős kismegszakító, AC osztály, 1P-N, C, 10A, 300mA |  | * | 14410 | 1 | 1 | DB | 17147.9
A9D41616 | Acti9 rendszer, ipari megoldások | ACTI9 iDPNN Vigi áramvédős kismegszakító, AC osztály, 1P-N, C, 16A, 300mA |  | * | 13720 | 1 | 1 | DB | 16326.8
A9D41620 | Acti9 rendszer, ipari megoldások | ACTI9 iDPNN Vigi áramvédős kismegszakító, AC osztály, 1P-N, C, 20A, 300mA |  |  | 14410 | 1 | 1 | DB | 17147.9
A9D41625 | Acti9 rendszer, ipari megoldások | ACTI9 iDPNN Vigi áramvédős kismegszakító, AC osztály, 1P-N, C, 25A, 300mA |  | * | 15920 | 1 | 1 | DB | 18944.8
A9D41632 | Acti9 rendszer, ipari megoldások | ACTI9 iDPNN Vigi áramvédős kismegszakító, AC osztály, 1P-N, C, 32A, 300mA |  |  | 18120 | 1 | 1 | DB | 21562.8
A9D41640 | Acti9 rendszer, ipari megoldások | ACTI9 iDPNN Vigi áramvédős kismegszakító, AC osztály, 1P-N, C, 40A, 300mA |  |  | 21270 | 1 | 1 | DB | 25311.3
A9D41710 | Acti9 rendszer, ipari megoldások | ACTI9 iDPNN Vigi áramvédős kismegszakító, AC osztály, 3P-N, C, 10A, 300mA |  |  | 29690 | 1 | 1 | DB | 35331.1
A9D41716 | Acti9 rendszer, ipari megoldások | ACTI9 iDPNN Vigi áramvédős kismegszakító, AC osztály, 3P-N, C, 16A, 300mA |  | * | 29690 | 1 | 1 | DB | 35331.1
A9D41720 | Acti9 rendszer, ipari megoldások | ACTI9 iDPNN Vigi áramvédős kismegszakító, AC osztály, 3P-N, C, 20A, 300mA |  | * | 30220 | 1 | 1 | DB | 35961.8
A9D41725 | Acti9 rendszer, ipari megoldások | ACTI9 iDPNN Vigi áramvédős kismegszakító, AC osztály, 3P-N, C, 25A, 300mA |  | * | 33140 | 1 | 1 | DB | 39436.6
A9D41732 | Acti9 rendszer, ipari megoldások | ACTI9 iDPNN Vigi áramvédős kismegszakító, AC osztály, 3P-N, C, 32A, 300mA |  | * | 34990 | 1 | 1 | DB | 41638.1
A9D41740 | Acti9 rendszer, ipari megoldások | ACTI9 iDPNN Vigi áramvédős kismegszakító, AC osztály, 3P-N, C, 40A, 300mA |  | * | 37640 | 1 | 1 | DB | 44791.6
A9D42606 | Acti9 rendszer, ipari megoldások | ACTI9 iDPNN Vigi áramvédős kismegszakító, A osztály, 1P-N, C, 6A, 300mA |  |  | 16610 | 1 | 1 | DB | 19765.9
A9D42610 | Acti9 rendszer, ipari megoldások | ACTI9 iDPNN Vigi áramvédős kismegszakító, A osztály, 1P-N, C, 10A, 300mA |  |  | 15850 | 1 | 1 | DB | 18861.5
A9D42613 | Acti9 rendszer, ipari megoldások | ACTI9 iDPNN Vigi áramvédős kismegszakító, A osztály, 1P-N, C, 13A, 300mA |  |  | 15850 | 1 | 1 | DB | 18861.5
A9D42616 | Acti9 rendszer, ipari megoldások | ACTI9 iDPNN Vigi áramvédős kismegszakító, A osztály, 1P-N, C, 16A, 300mA |  |  | 15100 | 1 | 1 | DB | 17969
A9D42620 | Acti9 rendszer, ipari megoldások | ACTI9 iDPNN Vigi áramvédős kismegszakító, A osztály, 1P-N, C, 20A, 300mA |  |  | 15850 | 1 | 1 | DB | 18861.5
A9D42625 | Acti9 rendszer, ipari megoldások | ACTI9 iDPNN Vigi áramvédős kismegszakító, A osztály, 1P-N, C, 25A, 300mA |  |  | 17510 | 1 | 1 | DB | 20836.9
A9D42632 | Acti9 rendszer, ipari megoldások | ACTI9 iDPNN Vigi áramvédős kismegszakító, A osztály, 1P-N, C, 32A, 300mA |  |  | 19930 | 1 | 1 | DB | 23716.7
A9D42640 | Acti9 rendszer, ipari megoldások | ACTI9 iDPNN Vigi áramvédős kismegszakító, A osztály, 1P-N, C, 40A, 300mA |  |  | 23400 | 1 | 6 | DB | 27846
A9D42710 | Acti9 rendszer, ipari megoldások | ACTI9 iDPNN Vigi áramvédős kismegszakító, A osztály, 3P-N, C, 10A, 300mA |  |  | 32360 | 1 | 1 | DB | 38508.4
A9D42716 | Acti9 rendszer, ipari megoldások | ACTI9 iDPNN Vigi áramvédős kismegszakító, A osztály, 3P-N, C, 16A, 300mA |  |  | 30820 | 1 | 1 | DB | 36675.8
A9D42720 | Acti9 rendszer, ipari megoldások | ACTI9 iDPNN Vigi áramvédős kismegszakító, A osztály, 3P-N, C, 20A, 300mA |  |  | 32360 | 1 | 1 | DB | 38508.4
A9D42725 | Acti9 rendszer, ipari megoldások | ACTI9 iDPNN Vigi áramvédős kismegszakító, A osztály, 3P-N, C, 25A, 300mA |  |  | 33910 | 1 | 1 | DB | 40352.9
A9D42732 | Acti9 rendszer, ipari megoldások | ACTI9 iDPNN Vigi áramvédős kismegszakító, A osztály, 3P-N, C, 32A, 300mA |  |  | 35750 | 1 | 1 | DB | 42542.5
A9D42740 | Acti9 rendszer, ipari megoldások | ACTI9 iDPNN Vigi áramvédős kismegszakító, A osztály, 3P-N, C, 40A, 300mA |  |  | 40690 | 1 | 1 | DB | 48421.1
A9D43606 | Acti9 rendszer, ipari megoldások | ACTI9 iDPNN Vigi áramvédős kismegszakító, SI osztály, 1P-N, C, 6A, 300mA |  |  | 23040 | 1 | 1 | DB | 27417.6
A9D43610 | Acti9 rendszer, ipari megoldások | ACTI9 iDPNN Vigi áramvédős kismegszakító, SI osztály, 1P-N, C, 10A, 300mA |  |  | 21990 | 1 | 1 | DB | 26168.1
A9D43613 | Acti9 rendszer, ipari megoldások | ACTI9 iDPNN Vigi áramvédős kismegszakító, SI osztály, 1P-N, C, 13A, 300mA |  |  | 21990 | 1 | 1 | DB | 26168.1
A9D43616 | Acti9 rendszer, ipari megoldások | ACTI9 iDPNN Vigi áramvédős kismegszakító, SI osztály, 1P-N, C, 16A, 300mA |  |  | 20940 | 1 | 1 | DB | 24918.6
A9D43620 | Acti9 rendszer, ipari megoldások | ACTI9 iDPNN Vigi áramvédős kismegszakító, SI osztály, 1P-N, C, 20A, 300mA |  |  | 21990 | 1 | 1 | DB | 26168.1
A9D43625 | Acti9 rendszer, ipari megoldások | ACTI9 iDPNN Vigi áramvédős kismegszakító, SI osztály, 1P-N, C, 25A, 300mA |  |  | 24290 | 1 | 1 | DB | 28905.1
A9D43632 | Acti9 rendszer, ipari megoldások | ACTI9 iDPNN Vigi áramvédős kismegszakító, SI osztály, 1P-N, C, 32A, 300mA |  |  | 27650 | 1 | 1 | DB | 32903.5
A9D43640 | Acti9 rendszer, ipari megoldások | ACTI9 iDPNN Vigi áramvédős kismegszakító, SI osztály, 1P-N, C, 40A, 300mA |  |  | 32460 | 1 | 6 | DB | 38627.4
A9D44606 | Acti9 rendszer, ipari megoldások | ACTI9 iDPNA Vigi áramvédős kismegszakító, AC osztály, 1P-N, C, 6A, 300mA |  |  | 17470 | 1 | 1 | DB | 20789.3
A9D44610 | Acti9 rendszer, ipari megoldások | ACTI9 iDPNA Vigi áramvédős kismegszakító, AC osztály, 1P-N, C, 10A, 300mA |  |  | 16680 | 1 | 1 | DB | 19849.2
A9D44616 | Acti9 rendszer, ipari megoldások | ACTI9 iDPNA Vigi áramvédős kismegszakító, AC osztály, 1P-N, C, 16A, 300mA |  | * | 15880 | 1 | 1 | DB | 18897.2
A9D44620 | Acti9 rendszer, ipari megoldások | ACTI9 iDPNA Vigi áramvédős kismegszakító, AC osztály, 1P-N, C, 20A, 300mA |  |  | 16680 | 1 | 1 | DB | 19849.2
A9D44625 | Acti9 rendszer, ipari megoldások | ACTI9 iDPNA Vigi áramvédős kismegszakító, AC osztály, 1P-N, C, 25A, 300mA |  | * | 18430 | 1 | 1 | DB | 21931.7
A9D44632 | Acti9 rendszer, ipari megoldások | ACTI9 iDPNA Vigi áramvédős kismegszakító, AC osztály, 1P-N, C, 32A, 300mA |  | * | 20970 | 1 | 1 | DB | 24954.3
A9D44640 | Acti9 rendszer, ipari megoldások | ACTI9 iDPNA Vigi áramvédős kismegszakító, AC osztály, 1P-N, C, 40A, 300mA |  | * | 24620 | 1 | 6 | DB | 29297.8
A9D47606 | Acti9 rendszer, ipari megoldások | ACTI9 iDPNH Vigi áramvédős kismegszakító, A osztály, 1P-N, C, 6A, 300mA |  |  | 23330 | 1 | 1 | DB | 27762.7
A9D47610 | Acti9 rendszer, ipari megoldások | ACTI9 iDPNH Vigi áramvédős kismegszakító, A osztály, 1P-N, C, 10A, 300mA |  | * | 16970 | 1 | 1 | DB | 20194.3
A9D47616 | Acti9 rendszer, ipari megoldások | ACTI9 iDPNH Vigi áramvédős kismegszakító, A osztály, 1P-N, C, 16A, 300mA |  | * | 15840 | 1 | 1 | DB | 18849.6
A9D47620 | Acti9 rendszer, ipari megoldások | ACTI9 iDPNH Vigi áramvédős kismegszakító, A osztály, 1P-N, C, 20A, 300mA |  |  | 16630 | 1 | 1 | DB | 19789.7
A9D47625 | Acti9 rendszer, ipari megoldások | ACTI9 iDPNH Vigi áramvédős kismegszakító, A osztály, 1P-N, C, 25A, 300mA |  |  | 18560 | 1 | 1 | DB | 22086.4
A9D47632 | Acti9 rendszer, ipari megoldások | ACTI9 iDPNH Vigi áramvédős kismegszakító, A osztály, 1P-N, C, 32A, 300mA |  | * | 21740 | 1 | 1 | DB | 25870.6
A9D48606 | Acti9 rendszer, ipari megoldások | ACTI9 iDPNH Vigi áramvédős kismegszakító, SI osztály, 1P-N, C, 6A, 300mA |  |  | 23040 | 1 | 1 | DB | 27417.6
A9D48610 | Acti9 rendszer, ipari megoldások | ACTI9 iDPNH Vigi áramvédős kismegszakító, SI osztály, 1P-N, C, 10A, 300mA |  |  | 21990 | 1 | 1 | DB | 26168.1
A9D48616 | Acti9 rendszer, ipari megoldások | ACTI9 iDPNH Vigi áramvédős kismegszakító, SI osztály, 1P-N, C, 16A, 300mA |  |  | 20940 | 1 | 1 | DB | 24918.6
A9D48620 | Acti9 rendszer, ipari megoldások | ACTI9 iDPNH Vigi áramvédős kismegszakító, SI osztály, 1P-N, C, 20A, 300mA |  |  | 21990 | 1 | 1 | DB | 26168.1
A9D48625 | Acti9 rendszer, ipari megoldások | ACTI9 iDPNH Vigi áramvédős kismegszakító, SI osztály, 1P-N, C, 25A, 300mA |  |  | 24290 | 1 | 1 | DB | 28905.1
A9D48632 | Acti9 rendszer, ipari megoldások | ACTI9 iDPNH Vigi áramvédős kismegszakító, SI osztály, 1P-N, C, 32A, 300mA |  |  | 27650 | 1 | 1 | DB | 32903.5
A9D51606 | Acti9 rendszer, ipari megoldások | ACTI9 iDPNA Vigi áramvédős kismegszakító, AC osztály, 1P-N, B, 6A, 30mA |  | * | 20500 | 1 | 1 | DB | 24395
A9D51610 | Acti9 rendszer, ipari megoldások | ACTI9 iDPNA Vigi áramvédős kismegszakító, AC osztály, 1P-N, B, 10A, 30mA |  | * | 19570 | 1 | 1 | DB | 23288.3
A9D51616 | Acti9 rendszer, ipari megoldások | ACTI9 iDPNA Vigi áramvédős kismegszakító, AC osztály, 1P-N, B, 16A, 30mA |  | * | 18640 | 1 | 1 | DB | 22181.6
A9D51620 | Acti9 rendszer, ipari megoldások | ACTI9 iDPNA Vigi áramvédős kismegszakító, AC osztály, 1P-N, B, 20A, 30mA |  |  | 19570 | 1 | 1 | DB | 23288.3
A9D51625 | Acti9 rendszer, ipari megoldások | ACTI9 iDPNA Vigi áramvédős kismegszakító, AC osztály, 1P-N, B, 25A, 30mA |  |  | 21620 | 1 | 1 | DB | 25727.8
A9D51632 | Acti9 rendszer, ipari megoldások | ACTI9 iDPNA Vigi áramvédős kismegszakító, AC osztály, 1P-N, B, 32A, 30mA |  |  | 24600 | 1 | 1 | DB | 29274
A9D51640 | Acti9 rendszer, ipari megoldások | ACTI9 iDPNA Vigi áramvédős kismegszakító, AC osztály, 1P-N, B, 40A, 30mA |  |  | 28890 | 1 | 6 | DB | 34379.1
A9D52606 | Acti9 rendszer, ipari megoldások | ACTI9 iDPNN Vigi áramvédős kismegszakító, A osztály, 1P-N, C, 6A, 100mA |  |  | 18670 | 1 | 1 | DB | 22217.3
A9D52610 | Acti9 rendszer, ipari megoldások | ACTI9 iDPNN Vigi áramvédős kismegszakító, A osztály, 1P-N, C, 10A, 100mA |  |  | 17820 | 1 | 1 | DB | 21205.8
A9D52613 | Acti9 rendszer, ipari megoldások | ACTI9 iDPNN Vigi áramvédős kismegszakító, A osztály, 1P-N, C, 13A, 100mA |  |  | 17820 | 1 | 1 | DB | 21205.8
A9D52616 | Acti9 rendszer, ipari megoldások | ACTI9 iDPNN Vigi áramvédős kismegszakító, A osztály, 1P-N, C, 16A, 100mA |  |  | 16970 | 1 | 1 | DB | 20194.3
A9D52620 | Acti9 rendszer, ipari megoldások | ACTI9 iDPNN Vigi áramvédős kismegszakító, A osztály, 1P-N, C, 20A, 100mA |  |  | 17820 | 1 | 1 | DB | 21205.8
A9D52625 | Acti9 rendszer, ipari megoldások | ACTI9 iDPNN Vigi áramvédős kismegszakító, A osztály, 1P-N, C, 25A, 100mA |  |  | 19680 | 1 | 1 | DB | 23419.2
A9D52632 | Acti9 rendszer, ipari megoldások | ACTI9 iDPNN Vigi áramvédős kismegszakító, A osztály, 1P-N, C, 32A, 100mA |  |  | 22400 | 1 | 1 | DB | 26656
A9D52640 | Acti9 rendszer, ipari megoldások | ACTI9 iDPNN Vigi áramvédős kismegszakító, A osztály, 1P-N, C, 40A, 100mA |  |  | 26300 | 1 | 6 | DB | 31297
A9D53606 | Acti9 rendszer, ipari megoldások | ACTI9 iDPNN Vigi áramvédős kismegszakító, SI osztály, 1P-N, C, 6A, 100mA |  |  | 24790 | 1 | 1 | DB | 29500.1
A9D53610 | Acti9 rendszer, ipari megoldások | ACTI9 iDPNN Vigi áramvédős kismegszakító, SI osztály, 1P-N, C, 10A, 100mA |  |  | 23660 | 1 | 1 | DB | 28155.4
A9D53613 | Acti9 rendszer, ipari megoldások | ACTI9 iDPNN Vigi áramvédős kismegszakító, SI osztály, 1P-N, C, 13A, 100mA |  |  | 23660 | 1 | 1 | DB | 28155.4
A9D53616 | Acti9 rendszer, ipari megoldások | ACTI9 iDPNN Vigi áramvédős kismegszakító, SI osztály, 1P-N, C, 16A, 100mA |  |  | 22540 | 1 | 1 | DB | 26822.6
A9D53620 | Acti9 rendszer, ipari megoldások | ACTI9 iDPNN Vigi áramvédős kismegszakító, SI osztály, 1P-N, C, 20A, 100mA |  |  | 23660 | 1 | 1 | DB | 28155.4
A9D53625 | Acti9 rendszer, ipari megoldások | ACTI9 iDPNN Vigi áramvédős kismegszakító, SI osztály, 1P-N, C, 25A, 100mA |  |  | 26140 | 1 | 1 | DB | 31106.6
A9D53632 | Acti9 rendszer, ipari megoldások | ACTI9 iDPNN Vigi áramvédős kismegszakító, SI osztály, 1P-N, C, 32A, 100mA |  |  | 29750 | 1 | 1 | DB | 35402.5
A9D53640 | Acti9 rendszer, ipari megoldások | ACTI9 iDPNN Vigi áramvédős kismegszakító, SI osztály, 1P-N, C, 40A, 100mA |  |  | 34930 | 1 | 6 | DB | 41566.7
A9D54606 | Acti9 rendszer, ipari megoldások | ACTI9 iDPNA Vigi áramvédős kismegszakító, A osztály, 1P-N, B, 6A, 30mA |  | * | 24210 | 1 | 1 | DB | 28809.9
A9D54610 | Acti9 rendszer, ipari megoldások | ACTI9 iDPNA Vigi áramvédős kismegszakító, A osztály, 1P-N, B, 10A, 30mA |  | * | 23110 | 1 | 1 | DB | 27500.9
A9D54613 | Acti9 rendszer, ipari megoldások | ACTI9 iDPNA Vigi áramvédős kismegszakító, A osztály, 1P-N, B, 13A, 30mA |  |  | 23570 | 1 | 1 | DB | 28048.3
A9D54616 | Acti9 rendszer, ipari megoldások | ACTI9 iDPNA Vigi áramvédős kismegszakító, A osztály, 1P-N, B, 16A, 30mA |  | * | 22010 | 1 | 1 | DB | 26191.9
A9D54620 | Acti9 rendszer, ipari megoldások | ACTI9 iDPNA Vigi áramvédős kismegszakító, A osztály, 1P-N, B, 20A, 30mA |  |  | 23110 | 1 | 1 | DB | 27500.9
A9D54625 | Acti9 rendszer, ipari megoldások | ACTI9 iDPNA Vigi áramvédős kismegszakító, A osztály, 1P-N, B, 25A, 30mA |  |  | 25530 | 1 | 1 | DB | 30380.7
A9D54632 | Acti9 rendszer, ipari megoldások | ACTI9 iDPNA Vigi áramvédős kismegszakító, A osztály, 1P-N, B, 32A, 30mA |  |  | 29050 | 1 | 1 | DB | 34569.5
A9D54640 | Acti9 rendszer, ipari megoldások | ACTI9 iDPNA Vigi áramvédős kismegszakító, A osztály, 1P-N, B, 40A, 30mA |  |  | 34110 | 1 | 6 | DB | 40590.9
A9D55604 | Acti9 rendszer, ipari megoldások | ACTI9 iDPNN Vigi áramvédős kismegszakító, AC osztály, 1P-N, B, 4A, 30mA |  | * | 19490 | 1 | 1 | DB | 23193.1
A9D55606 | Acti9 rendszer, ipari megoldások | ACTI9 iDPNN Vigi áramvédős kismegszakító, AC osztály, 1P-N, B, 6A, 30mA |  | * | 17860 | 1 | 1 | DB | 21253.4
A9D55610 | Acti9 rendszer, ipari megoldások | ACTI9 iDPNN Vigi áramvédős kismegszakító, AC osztály, 1P-N, B, 10A, 30mA |  | * | 17050 | 1 | 1 | DB | 20289.5
A9D55616 | Acti9 rendszer, ipari megoldások | ACTI9 iDPNN Vigi áramvédős kismegszakító, AC osztály, 1P-N, B, 16A, 30mA |  | * | 16240 | 1 | 1 | DB | 19325.6
A9D55620 | Acti9 rendszer, ipari megoldások | ACTI9 iDPNN Vigi áramvédős kismegszakító, AC osztály, 1P-N, B, 20A, 30mA |  | * | 17050 | 1 | 1 | DB | 20289.5
A9D55625 | Acti9 rendszer, ipari megoldások | ACTI9 iDPNN Vigi áramvédős kismegszakító, AC osztály, 1P-N, B, 25A, 30mA |  | * | 18840 | 1 | 1 | DB | 22419.6
A9D55632 | Acti9 rendszer, ipari megoldások | ACTI9 iDPNN Vigi áramvédős kismegszakító, AC osztály, 1P-N, B, 32A, 30mA |  |  | 21430 | 1 | 1 | DB | 25501.7
A9D55640 | Acti9 rendszer, ipari megoldások | ACTI9 iDPNN Vigi áramvédős kismegszakító, AC osztály, 1P-N, B, 40A, 30mA |  |  | 25170 | 1 | 1 | DB | 29952.3
A9D55706 | Acti9 rendszer, ipari megoldások | ACTI9 iDPNN Vigi áramvédős kismegszakító, AC osztály, 3P-N, B, 6A, 30mA |  |  | 42400 | 1 | 1 | DB | 50456
A9D55710 | Acti9 rendszer, ipari megoldások | ACTI9 iDPNN Vigi áramvédős kismegszakító, AC osztály, 3P-N, B, 10A, 30mA |  |  | 40470 | 1 | 1 | DB | 48159.3
A9D55716 | Acti9 rendszer, ipari megoldások | ACTI9 iDPNN Vigi áramvédős kismegszakító, AC osztály, 3P-N, B, 16A, 30mA |  | * | 38550 | 1 | 1 | DB | 45874.5
A9D55720 | Acti9 rendszer, ipari megoldások | ACTI9 iDPNN Vigi áramvédős kismegszakító, AC osztály, 3P-N, B, 20A, 30mA |  |  | 40470 | 1 | 1 | DB | 48159.3
A9D55725 | Acti9 rendszer, ipari megoldások | ACTI9 iDPNN Vigi áramvédős kismegszakító, AC osztály, 3P-N, B, 25A, 30mA |  |  | 42400 | 1 | 1 | DB | 50456
A9D55732 | Acti9 rendszer, ipari megoldások | ACTI9 iDPNN Vigi áramvédős kismegszakító, AC osztály, 3P-N, B, 32A, 30mA |  |  | 45950 | 1 | 1 | DB | 54680.5
A9D55740 | Acti9 rendszer, ipari megoldások | ACTI9 iDPNN Vigi áramvédős kismegszakító, AC osztály, 3P-N, B, 40A, 30mA |  |  | 50880 | 1 | 1 | DB | 60547.2
A9D56604 | Acti9 rendszer, ipari megoldások | ACTI9 iDPNN Vigi áramvédős kismegszakító, A osztály, 1P-N, B, 4A, 30mA |  | * | 20500 | 1 | 1 | DB | 24395
A9D56606 | Acti9 rendszer, ipari megoldások | ACTI9 iDPNN Vigi áramvédős kismegszakító, A osztály, 1P-N, B, 6A, 30mA |  | * | 18790 | 1 | 1 | DB | 22360.1
A9D56610 | Acti9 rendszer, ipari megoldások | ACTI9 iDPNN Vigi áramvédős kismegszakító, A osztály, 1P-N, B, 10A, 30mA |  | * | 17940 | 1 | 1 | DB | 21348.6
A9D56613 | Acti9 rendszer, ipari megoldások | ACTI9 iDPNN Vigi áramvédős kismegszakító, A osztály, 1P-N, B, 13A, 30mA |  | * | 17940 | 1 | 1 | DB | 21348.6
A9D56616 | Acti9 rendszer, ipari megoldások | ACTI9 iDPNN Vigi áramvédős kismegszakító, A osztály, 1P-N, B, 16A, 30mA |  | * | 17090 | 1 | 1 | DB | 20337.1
A9D56620 | Acti9 rendszer, ipari megoldások | ACTI9 iDPNN Vigi áramvédős kismegszakító, A osztály, 1P-N, B, 20A, 30mA |  |  | 17940 | 1 | 1 | DB | 21348.6
A9D56625 | Acti9 rendszer, ipari megoldások | ACTI9 iDPNN Vigi áramvédős kismegszakító, A osztály, 1P-N, B, 25A, 30mA |  |  | 20030 | 1 | 1 | DB | 23835.7
A9D56632 | Acti9 rendszer, ipari megoldások | ACTI9 iDPNN Vigi áramvédős kismegszakító, A osztály, 1P-N, B, 32A, 30mA |  | * | 22980 | 1 | 1 | DB | 27346.2
A9D56640 | Acti9 rendszer, ipari megoldások | ACTI9 iDPNN Vigi áramvédős kismegszakító, A osztály, 1P-N, B, 40A, 30mA |  |  | 27100 | 1 | 6 | DB | 32249
A9D56706 | Acti9 rendszer, ipari megoldások | ACTI9 iDPNN Vigi áramvédős kismegszakító, A osztály, 3P-N, B, 6A, 30mA |  |  | 39460 | 1 | 1 | DB | 46957.4
A9D56710 | Acti9 rendszer, ipari megoldások | ACTI9 iDPNN Vigi áramvédős kismegszakító, A osztály, 3P-N, B, 10A, 30mA |  |  | 37670 | 1 | 1 | DB | 44827.3
A9D56713 | Acti9 rendszer, ipari megoldások | ACTI9 iDPNN Vigi áramvédős kismegszakító, A osztály, 3P-N, B, 13A, 30mA |  |  | 37670 | 1 | 1 | DB | 44827.3
A9D56716 | Acti9 rendszer, ipari megoldások | ACTI9 iDPNN Vigi áramvédős kismegszakító, A osztály, 3P-N, B, 16A, 30mA |  |  | 36760 | 1 | 1 | DB | 43744.4
A9D56720 | Acti9 rendszer, ipari megoldások | ACTI9 iDPNN Vigi áramvédős kismegszakító, A osztály, 3P-N, B, 20A, 30mA |  |  | 37670 | 1 | 1 | DB | 44827.3
A9D56725 | Acti9 rendszer, ipari megoldások | ACTI9 iDPNN Vigi áramvédős kismegszakító, A osztály, 3P-N, B, 25A, 30mA |  |  | 39460 | 1 | 1 | DB | 46957.4
A9D56732 | Acti9 rendszer, ipari megoldások | ACTI9 iDPNN Vigi áramvédős kismegszakító, A osztály, 3P-N, B, 32A, 30mA |  |  | 41620 | 1 | 1 | DB | 49527.8
A9D56740 | Acti9 rendszer, ipari megoldások | ACTI9 iDPNN Vigi áramvédős kismegszakító, A osztály, 3P-N, B, 40A, 30mA |  |  | 47360 | 1 | 1 | DB | 56358.4
A9D60604 | Acti9 rendszer, ipari megoldások | ACTI9 iDPNN Vigi áramvédős kismegszakító, A osztály, 1P-N, B, 4A, 100mA |  |  | 22130 | 1 | 1 | DB | 26334.7
A9D60606 | Acti9 rendszer, ipari megoldások | ACTI9 iDPNN Vigi áramvédős kismegszakító, A osztály, 1P-N, B, 6A, 100mA |  |  | 19480 | 1 | 1 | DB | 23181.2
A9D60610 | Acti9 rendszer, ipari megoldások | ACTI9 iDPNN Vigi áramvédős kismegszakító, A osztály, 1P-N, B, 10A, 100mA |  |  | 18590 | 1 | 1 | DB | 22122.1
A9D60613 | Acti9 rendszer, ipari megoldások | ACTI9 iDPNN Vigi áramvédős kismegszakító, A osztály, 1P-N, B, 13A, 100mA |  |  | 18590 | 1 | 1 | DB | 22122.1
A9D60616 | Acti9 rendszer, ipari megoldások | ACTI9 iDPNN Vigi áramvédős kismegszakító, A osztály, 1P-N, B, 16A, 100mA |  |  | 18850 | 1 | 1 | DB | 22431.5
A9D60620 | Acti9 rendszer, ipari megoldások | ACTI9 iDPNN Vigi áramvédős kismegszakító, A osztály, 1P-N, B, 20A, 100mA |  |  | 20620 | 1 | 1 | DB | 24537.8
A9D60625 | Acti9 rendszer, ipari megoldások | ACTI9 iDPNN Vigi áramvédős kismegszakító, A osztály, 1P-N, B, 25A, 100mA |  |  | 23570 | 1 | 1 | DB | 28048.3
A9D60632 | Acti9 rendszer, ipari megoldások | ACTI9 iDPNN Vigi áramvédős kismegszakító, A osztály, 1P-N, B, 32A, 100mA |  |  | 27100 | 1 | 1 | DB | 32249
A9D60640 | Acti9 rendszer, ipari megoldások | ACTI9 iDPNN Vigi áramvédős kismegszakító, A osztály, 1P-N, B, 40A, 100mA |  |  | 31810 | 1 | 6 | DB | 37853.9
A9D68604 | Acti9 rendszer, ipari megoldások | ACTI9 iDPNN Vigi áramvédős kismegszakító, AC osztály, 1P-N, B, 4A, 300mA |  |  | 17540 | 1 | 1 | DB | 20872.6
A9D68606 | Acti9 rendszer, ipari megoldások | ACTI9 iDPNN Vigi áramvédős kismegszakító, AC osztály, 1P-N, B, 6A, 300mA |  |  | 16080 | 1 | 1 | DB | 19135.2
A9D68610 | Acti9 rendszer, ipari megoldások | ACTI9 iDPNN Vigi áramvédős kismegszakító, AC osztály, 1P-N, B, 10A, 300mA |  | * | 15350 | 1 | 1 | DB | 18266.5
A9D68616 | Acti9 rendszer, ipari megoldások | ACTI9 iDPNN Vigi áramvédős kismegszakító, AC osztály, 1P-N, B, 16A, 300mA |  | * | 14620 | 1 | 1 | DB | 17397.8
A9D68620 | Acti9 rendszer, ipari megoldások | ACTI9 iDPNN Vigi áramvédős kismegszakító, AC osztály, 1P-N, B, 20A, 300mA |  |  | 15350 | 1 | 1 | DB | 18266.5
A9D68625 | Acti9 rendszer, ipari megoldások | ACTI9 iDPNN Vigi áramvédős kismegszakító, AC osztály, 1P-N, B, 25A, 300mA |  |  | 16950 | 1 | 1 | DB | 20170.5
A9D68632 | Acti9 rendszer, ipari megoldások | ACTI9 iDPNN Vigi áramvédős kismegszakító, AC osztály, 1P-N, B, 32A, 300mA |  |  | 19290 | 1 | 1 | DB | 22955.1
A9D68640 | Acti9 rendszer, ipari megoldások | ACTI9 iDPNN Vigi áramvédős kismegszakító, AC osztály, 1P-N, B, 40A, 300mA |  |  | 22650 | 1 | 6 | DB | 26953.5
A9D69604 | Acti9 rendszer, ipari megoldások | ACTI9 iDPNN Vigi áramvédős kismegszakító, A osztály, 1P-N, B, 4A, 300mA |  |  | 20130 | 1 | 1 | DB | 23954.7
A9D69606 | Acti9 rendszer, ipari megoldások | ACTI9 iDPNN Vigi áramvédős kismegszakító, A osztály, 1P-N, B, 6A, 300mA |  |  | 18450 | 1 | 1 | DB | 21955.5
A9D69610 | Acti9 rendszer, ipari megoldások | ACTI9 iDPNN Vigi áramvédős kismegszakító, A osztály, 1P-N, B, 10A, 300mA |  |  | 17610 | 1 | 1 | DB | 20955.9
A9D69613 | Acti9 rendszer, ipari megoldások | ACTI9 iDPNN Vigi áramvédős kismegszakító, A osztály, 1P-N, B, 13A, 300mA |  |  | 17610 | 1 | 1 | DB | 20955.9
A9D69616 | Acti9 rendszer, ipari megoldások | ACTI9 iDPNN Vigi áramvédős kismegszakító, A osztály, 1P-N, B, 16A, 300mA |  |  | 16780 | 1 | 1 | DB | 19968.2
A9D69620 | Acti9 rendszer, ipari megoldások | ACTI9 iDPNN Vigi áramvédős kismegszakító, A osztály, 1P-N, B, 20A, 300mA |  |  | 18850 | 1 | 1 | DB | 22431.5
A9D69625 | Acti9 rendszer, ipari megoldások | ACTI9 iDPNN Vigi áramvédős kismegszakító, A osztály, 1P-N, B, 25A, 300mA |  |  | 22390 | 1 | 1 | DB | 26644.1
A9D69632 | Acti9 rendszer, ipari megoldások | ACTI9 iDPNN Vigi áramvédős kismegszakító, A osztály, 1P-N, B, 32A, 300mA |  |  | 25920 | 1 | 1 | DB | 30844.8
A9D69640 | Acti9 rendszer, ipari megoldások | ACTI9 iDPNN Vigi áramvédős kismegszakító, A osztály, 1P-N, B, 40A, 300mA |  |  | 29460 | 1 | 6 | DB | 35057.4
A9E15120 | Acti9 rendszer, ipari megoldások | ACTI9 iCMB DIN sínes választókapcsoló, 2 csatornás, 10A, 2P, U 415VAC |  | * | 16830 | 1 | 1 | DB | 20027.7
A9E15121 | Acti9 rendszer, ipari megoldások | ACTI9 iCMD DIN sínes választókapcsoló, 4 csatornás, 10A, 2P, U 415VAC |  |  | 16830 | 1 | 1 | DB | 20027.7
A9E15122 | Acti9 rendszer, ipari megoldások | ACTI9 iCME DIN sínes választókapcsoló, 2 csatornás kisfogyasztású, 10A, 0.1-5 |  |  | 17800 | 1 | 1 | DB | 21182
A9E15123 | Acti9 rendszer, ipari megoldások | ACTI9 iCMC DIN sínes választókapcsoló, 2 állású, kulccsal, 10A, 2P |  |  | 23200 | 1 | 1 | DB | 27608
A9E15535 | Acti9 rendszer, ipari megoldások | ACTI9 iRLI váltó relé, 2P, 10A, Uc 230-240VAC |  |  | 28060 | 1 | 1 | DB | 33391.4
A9E15536 | Acti9 rendszer, ipari megoldások | ACTI9 iRLI váltó relé, 2P, 10A, Uc 48VAC |  |  | 19580 | 1 | 1 | DB | 23300.2
A9E15537 | Acti9 rendszer, ipari megoldások | ACTI9 iRLI váltó relé, 2P, 10A, Uc 24VAC |  |  | 28400 | 1 | 1 | DB | 33796
A9E15538 | Acti9 rendszer, ipari megoldások | ACTI9 iRLI váltó relé, 2P, 10A, Uc 12VAC |  |  | 25180 | 1 | 1 | DB | 29964.2
A9E15539 | Acti9 rendszer, ipari megoldások | ACTI9 iERL váltó relé kiterjesztés, 2P, 10A, Uc 230-240VAC |  |  | 20990 | 1 | 1 | DB | 24978.1
A9E15540 | Acti9 rendszer, ipari megoldások | ACTI9 iERL váltó relé kiterjesztés, 2P, 10A, Uc 48VAC |  |  | 20400 | 1 | 1 | DB | 24276
A9E15541 | Acti9 rendszer, ipari megoldások | ACTI9 iERL váltó relé kiterjesztés, 2P, 10A, Uc 24VAC |  |  | 21380 | 1 | 1 | DB | 25442.2
A9E15542 | Acti9 rendszer, ipari megoldások | ACTI9 iERL váltó relé kiterjesztés, 2P, 10A, Uc 12VAC |  |  | 19770 | 1 | 1 | DB | 23526.3
A9E16065 | Acti9 rendszer, ipari megoldások | ACTI9 iRTA időrelé, 2P, Uc 24-240 VAC, 24VDC |  | * | 11310 | 1 | 1 | DB | 13458.9
A9E16066 | Acti9 rendszer, ipari megoldások | ACTI9 iRTB időrelé, 2P, Uc 24-240 VAC, 24VDC |  | * | 13720 | 1 | 1 | DB | 16326.8
A9E16067 | Acti9 rendszer, ipari megoldások | ACTI9 iRTC időrelé, 2P, Uc 24-240 VAC, 24VDC |  | * | 13720 | 1 | 1 | DB | 16326.8
A9E16068 | Acti9 rendszer, ipari megoldások | ACTI9 iRTH időrelé, 2P, Uc 24-240 VAC, 24VDC |  | * | 13720 | 1 | 1 | DB | 16326.8
A9E16069 | Acti9 rendszer, ipari megoldások | ACTI9 iRTL időrelé, 2P, Uc 24-240 VAC, 24VDC |  | * | 13770 | 1 | 1 | DB | 16386.3
A9E16070 | Acti9 rendszer, ipari megoldások | ACTI9 iRTMF időrelé, 2P, Uc 12-240 VAC, 12-240VDC |  | * | 14990 | 1 | 1 | DB | 17838.1
A9E18030 | Acti9 rendszer, ipari megoldások | ACTI9 iPB nyomógomb, 1NC, szürke |  | * | 4480 | 1 | 1 | DB | 5331.2
A9E18031 | Acti9 rendszer, ipari megoldások | ACTI9 iPB nyomógomb, 1NC, piros |  | * | 4500 | 1 | 1 | DB | 5355
A9E18032 | Acti9 rendszer, ipari megoldások | ACTI9 iPB nyomógomb, 1NO, szürke |  | * | 5240 | 1 | 1 | DB | 6235.6
A9E18033 | Acti9 rendszer, ipari megoldások | ACTI9 iPB nyomógomb, 1NC 1NO, szürke |  | * | 7580 | 1 | 1 | DB | 9020.2
A9E18034 | Acti9 rendszer, ipari megoldások | ACTI9 iPB dupla nyomógomb, 1NC 1NO, zöld-piros |  | * | 9420 | 1 | 1 | DB | 11209.8
A9E18035 | Acti9 rendszer, ipari megoldások | ACTI9 iPB dupla nyomógomb, 2NO, szürke-szürke |  | * | 9420 | 1 | 1 | DB | 11209.8
A9E18036 | Acti9 rendszer, ipari megoldások | ACTI9 iPB nyomógomb, 1NO, szürke, zöld LED, 110-230VAC |  | * | 9140 | 1 | 1 | DB | 10876.6
A9E18037 | Acti9 rendszer, ipari megoldások | ACTI9 iPB nyomógomb, 1NC, szürke, piros LED, 110-230VAC |  | * | 9140 | 1 | 1 | DB | 10876.6
A9E18038 | Acti9 rendszer, ipari megoldások | ACTI9 iPB nyomógomb, 1NO, szürke, zöld LED, 12-48VAC |  | * | 9140 | 1 | 1 | DB | 10876.6
A9E18039 | Acti9 rendszer, ipari megoldások | ACTI9 iPB nyomógomb, 1NC, szürke, piros LED, 12-48VAC |  | * | 9140 | 1 | 1 | DB | 10876.6
A9E18070 | Acti9 rendszer, ipari megoldások | ACTI9 iSSW váltókapcsoló, kétállású, 1 váltóérintkező |  | * | 7500 | 1 | 1 | DB | 8925
A9E18071 | Acti9 rendszer, ipari megoldások | ACTI9 iSSW váltókapcsoló, kétállású, 2 váltóérintkező |  | * | 18910 | 1 | 1 | DB | 22502.9
A9E18072 | Acti9 rendszer, ipari megoldások | ACTI9 iSSW váltókapcsoló, kétállású, 1NO 1NC |  | * | 9400 | 1 | 1 | DB | 11186
A9E18073 | Acti9 rendszer, ipari megoldások | ACTI9 iSSW váltókapcsoló, háromállású, 1 váltóérintkező |  | * | 8030 | 1 | 1 | DB | 9555.7
A9E18074 | Acti9 rendszer, ipari megoldások | ACTI9 iSSW váltókapcsoló, háromállású, 2 váltóérintkező |  | * | 19990 | 1 | 1 | DB | 23788.1
A9E18320 | Acti9 rendszer, ipari megoldások | ACTI9 iIL jelzőlámpa, egyes, piros, 110-230VAC |  | * | 2820 | 1 | 1 | DB | 3355.8
A9E18321 | Acti9 rendszer, ipari megoldások | ACTI9 iIL jelzőlámpa, egyes, zöld, 110-230VAC |  | * | 2820 | 1 | 1 | DB | 3355.8
A9E18322 | Acti9 rendszer, ipari megoldások | ACTI9 iIL jelzőlámpa, egyes, fehér, 110-230VAC |  | * | 3390 | 1 | 1 | DB | 4034.1
A9E18323 | Acti9 rendszer, ipari megoldások | ACTI9 iIL jelzőlámpa, egyes, kék, 110-230VAC |  | * | 5170 | 1 | 1 | DB | 6152.3
A9E18324 | Acti9 rendszer, ipari megoldások | ACTI9 iIL jelzőlámpa, egyes, sárga, 110-230VAC |  | * | 2820 | 1 | 1 | DB | 3355.8
A9E18325 | Acti9 rendszer, ipari megoldások | ACTI9 iIL jelzőlámpa, dupla, zöld-piros, 110-230VAC |  | * | 4720 | 1 | 1 | DB | 5616.8
A9E18326 | Acti9 rendszer, ipari megoldások | ACTI9 iIL jelzőlámpa, villogó fény, piros, 110-230VAC |  |  | 13590 | 1 | 1 | DB | 16172.1
A9E18327 | Acti9 rendszer, ipari megoldások | ACTI9 iIL jelzőlámpa, háromfázisú feszültségjelenlét jelző, piros, 230-400VAC |  | * | 14470 | 1 | 1 | DB | 17219.3
A9E18328 | Acti9 rendszer, ipari megoldások | ACTI9 iIL jelzőlámpa, dupla, fehér-fehér, 110-230VAC |  |  | 5370 | 1 | 1 | DB | 6390.3
A9E18330 | Acti9 rendszer, ipari megoldások | ACTI9 iIL jelzőlámpa, egyes, piros, 12-48VAC |  | * | 2820 | 1 | 1 | DB | 3355.8
A9E18331 | Acti9 rendszer, ipari megoldások | ACTI9 iIL jelzőlámpa, egyes, zöld, 12-48VAC |  | * | 2820 | 1 | 1 | DB | 3355.8
A9E18332 | Acti9 rendszer, ipari megoldások | ACTI9 iIL jelzőlámpa, egyes, fehér, 12-48VAC |  | * | 4900 | 1 | 1 | DB | 5831
A9E18333 | Acti9 rendszer, ipari megoldások | ACTI9 iIL jelzőlámpa, egyes, kék, 12-48VAC |  |  | 4900 | 1 | 1 | DB | 5831
A9E18334 | Acti9 rendszer, ipari megoldások | ACTI9 iIL jelzőlámpa, egyes, sárga, 12-48VAC |  |  | 4320 | 1 | 1 | DB | 5140.8
A9E18335 | Acti9 rendszer, ipari megoldások | ACTI9 iIL jelzőlámpa, dupla, zöld-piros, 12-48VAC |  | * | 7300 | 1 | 1 | DB | 8687
A9E21180 | Acti9 rendszer, ipari megoldások | ACTI9 iRCP fázisfigyelő relé, 2P, 8A, Uc 400VAC |  | * | 59780 | 1 | 1 | DB | 71138.2
A9E21181 | Acti9 rendszer, ipari megoldások | ACTI9 iRCP áramfigyelő relé, 2P, 8A, Uc 230VAC |  |  | 93470 | 1 | 1 | DB | 111229.3
A9E21182 | Acti9 rendszer, ipari megoldások | ACTI9 iRCP feszültségfigyelő relé, 2P, 8A, Uc 230VAC |  |  | 82840 | 1 | 1 | DB | 98579.6
A9E21183 | Acti9 rendszer, ipari megoldások | ACTI9 iRCC Kompresszorfigyelő relé, 2P, 8A, Uc 230VAC |  |  | 45190 | 1 | 1 | DB | 53776.1
A9F03101 | Acti9 rendszer, ipari megoldások | ACTI9 iC60N kismegszakító, 1P, B, 1A |  | * | 4730 | 1 | 1 | DB | 5628.7
A9F03102 | Acti9 rendszer, ipari megoldások | ACTI9 iC60N kismegszakító, 1P, B, 2A |  | * | 4100 | 1 | 1 | DB | 4879
A9F03104 | Acti9 rendszer, ipari megoldások | ACTI9 iC60N kismegszakító, 1P, B, 4A |  | * | 2740 | 1 | 1 | DB | 3260.6
A9F03106 | Acti9 rendszer, ipari megoldások | ACTI9 iC60N kismegszakító, 1P, B, 6A |  | * | 1950 | 1 | 1 | DB | 2320.5
A9F03110 | Acti9 rendszer, ipari megoldások | ACTI9 iC60N kismegszakító, 1P, B, 10A |  | * | 1640 | 1 | 1 | DB | 1951.6
A9F03113 | Acti9 rendszer, ipari megoldások | ACTI9 iC60N kismegszakító, 1P, B, 13A |  | * | 1640 | 1 | 1 | DB | 1951.6
A9F03116 | Acti9 rendszer, ipari megoldások | ACTI9 iC60N kismegszakító, 1P, B, 16A |  | * | 1590 | 1 | 1 | DB | 1892.1
A9F03120 | Acti9 rendszer, ipari megoldások | ACTI9 iC60N kismegszakító, 1P, B, 20A |  | * | 1670 | 1 | 1 | DB | 1987.3
A9F03125 | Acti9 rendszer, ipari megoldások | ACTI9 iC60N kismegszakító, 1P, B, 25A |  | * | 1720 | 1 | 1 | DB | 2046.8
A9F03132 | Acti9 rendszer, ipari megoldások | ACTI9 iC60N kismegszakító, 1P, B, 32A |  | * | 2030 | 1 | 1 | DB | 2415.7
A9F03140 | Acti9 rendszer, ipari megoldások | ACTI9 iC60N kismegszakító, 1P, B, 40A |  | * | 2300 | 1 | 1 | DB | 2737
A9F03150 | Acti9 rendszer, ipari megoldások | ACTI9 iC60N kismegszakító, 1P, B, 50A |  | * | 3880 | 1 | 1 | DB | 4617.2
A9F03163 | Acti9 rendszer, ipari megoldások | ACTI9 iC60N kismegszakító, 1P, B, 63A |  | * | 4330 | 1 | 1 | DB | 5152.7
A9F03202 | Acti9 rendszer, ipari megoldások | ACTI9 iC60N kismegszakító, 2P, B, 2A |  | * | 6250 | 1 | 1 | DB | 7437.5
A9F03204 | Acti9 rendszer, ipari megoldások | ACTI9 iC60N kismegszakító, 2P, B, 4A |  | * | 5990 | 1 | 1 | DB | 7128.1
A9F03206 | Acti9 rendszer, ipari megoldások | ACTI9 iC60N kismegszakító, 2P, B, 6A |  | * | 4830 | 1 | 1 | DB | 5747.7
A9F03210 | Acti9 rendszer, ipari megoldások | ACTI9 iC60N kismegszakító, 2P, B, 10A |  | * | 3780 | 1 | 1 | DB | 4498.2
A9F03213 | Acti9 rendszer, ipari megoldások | ACTI9 iC60N kismegszakító, 2P, B, 13A |  | * | 3740 | 1 | 1 | DB | 4450.6
A9F03216 | Acti9 rendszer, ipari megoldások | ACTI9 iC60N kismegszakító, 2P, B, 16A |  | * | 3670 | 1 | 1 | DB | 4367.3
A9F03220 | Acti9 rendszer, ipari megoldások | ACTI9 iC60N kismegszakító, 2P, B, 20A |  | * | 3940 | 1 | 1 | DB | 4688.6
A9F03225 | Acti9 rendszer, ipari megoldások | ACTI9 iC60N kismegszakító, 2P, B, 25A |  | * | 4440 | 1 | 1 | DB | 5283.6
A9F03232 | Acti9 rendszer, ipari megoldások | ACTI9 iC60N kismegszakító, 2P, B, 32A |  | * | 4910 | 1 | 1 | DB | 5842.9
A9F03240 | Acti9 rendszer, ipari megoldások | ACTI9 iC60N kismegszakító, 2P, B, 40A |  | * | 5360 | 1 | 1 | DB | 6378.4
A9F03250 | Acti9 rendszer, ipari megoldások | ACTI9 iC60N kismegszakító, 2P, B, 50A |  | * | 7020 | 1 | 1 | DB | 8353.8
A9F03263 | Acti9 rendszer, ipari megoldások | ACTI9 iC60N kismegszakító, 2P, B, 63A |  | * | 9090 | 1 | 1 | DB | 10817.1
A9F03302 | Acti9 rendszer, ipari megoldások | ACTI9 iC60N kismegszakító, 3P, B, 2A |  | * | 10420 | 1 | 1 | DB | 12399.8
A9F03306 | Acti9 rendszer, ipari megoldások | ACTI9 iC60N kismegszakító, 3P, B, 6A |  | * | 7340 | 1 | 1 | DB | 8734.6
A9F03310 | Acti9 rendszer, ipari megoldások | ACTI9 iC60N kismegszakító, 3P, B, 10A |  | * | 5810 | 1 | 1 | DB | 6913.9
A9F03313 | Acti9 rendszer, ipari megoldások | ACTI9 iC60N kismegszakító, 3P, B, 13A |  | * | 5700 | 1 | 1 | DB | 6783
A9F03316 | Acti9 rendszer, ipari megoldások | ACTI9 iC60N kismegszakító, 3P, B, 16A |  | * | 5490 | 1 | 1 | DB | 6533.1
A9F03320 | Acti9 rendszer, ipari megoldások | ACTI9 iC60N kismegszakító, 3P, B, 20A |  | * | 6260 | 1 | 1 | DB | 7449.4
A9F03325 | Acti9 rendszer, ipari megoldások | ACTI9 iC60N kismegszakító, 3P, B, 25A |  | * | 6630 | 1 | 1 | DB | 7889.7
A9F03332 | Acti9 rendszer, ipari megoldások | ACTI9 iC60N kismegszakító, 3P, B, 32A |  | * | 7020 | 1 | 1 | DB | 8353.8
A9F03340 | Acti9 rendszer, ipari megoldások | ACTI9 iC60N kismegszakító, 3P, B, 40A |  | * | 7750 | 1 | 1 | DB | 9222.5
A9F03350 | Acti9 rendszer, ipari megoldások | ACTI9 iC60N kismegszakító, 3P, B, 50A |  | * | 13160 | 1 | 1 | DB | 15660.4
A9F03363 | Acti9 rendszer, ipari megoldások | ACTI9 iC60N kismegszakító, 3P, B, 63A |  | * | 14140 | 1 | 1 | DB | 16826.6
A9F03406 | Acti9 rendszer, ipari megoldások | ACTI9 iC60N kismegszakító, 4P, B, 6A |  | * | 14900 | 1 | 1 | DB | 17731
A9F03410 | Acti9 rendszer, ipari megoldások | ACTI9 iC60N kismegszakító, 4P, B, 10A |  | * | 14260 | 1 | 1 | DB | 16969.4
A9F03413 | Acti9 rendszer, ipari megoldások | ACTI9 iC60N kismegszakító, 4P, B, 13A |  |  | 14140 | 1 | 1 | DB | 16826.6
A9F03416 | Acti9 rendszer, ipari megoldások | ACTI9 iC60N kismegszakító, 4P, B, 16A |  | * | 13740 | 1 | 1 | DB | 16350.6
A9F03420 | Acti9 rendszer, ipari megoldások | ACTI9 iC60N kismegszakító, 4P, B, 20A |  | * | 14140 | 1 | 1 | DB | 16826.6
A9F03425 | Acti9 rendszer, ipari megoldások | ACTI9 iC60N kismegszakító, 4P, B, 25A |  | * | 14830 | 1 | 1 | DB | 17647.7
A9F03432 | Acti9 rendszer, ipari megoldások | ACTI9 iC60N kismegszakító, 4P, B, 32A |  | * | 16760 | 1 | 1 | DB | 19944.4
A9F03440 | Acti9 rendszer, ipari megoldások | ACTI9 iC60N kismegszakító, 4P, B, 40A |  | * | 18650 | 1 | 1 | DB | 22193.5
A9F03450 | Acti9 rendszer, ipari megoldások | ACTI9 iC60N kismegszakító, 4P, B, 50A |  |  | 24460 | 1 | 1 | DB | 29107.4
A9F03463 | Acti9 rendszer, ipari megoldások | ACTI9 iC60N kismegszakító, 4P, B, 63A |  | * | 26270 | 1 | 1 | DB | 31261.3
A9F04101 | Acti9 rendszer, ipari megoldások | ACTI9 iC60N kismegszakító, 1P, C, 1A |  | * | 4560 | 1 | 1 | DB | 5426.4
A9F04102 | Acti9 rendszer, ipari megoldások | ACTI9 iC60N kismegszakító, 1P, C, 2A |  | * | 3920 | 1 | 1 | DB | 4664.8
A9F04103 | Acti9 rendszer, ipari megoldások | ACTI9 iC60N kismegszakító, 1P, C, 3A |  | * | 3510 | 1 | 1 | DB | 4176.9
A9F04104 | Acti9 rendszer, ipari megoldások | ACTI9 iC60N kismegszakító, 1P, C, 4A |  | * | 2690 | 1 | 1 | DB | 3201.1
A9F04106 | Acti9 rendszer, ipari megoldások | ACTI9 iC60N kismegszakító, 1P, C, 6A |  | * | 1890 | 1 | 1 | DB | 2249.1
A9F04110 | Acti9 rendszer, ipari megoldások | ACTI9 iC60N kismegszakító, 1P, C, 10A |  | * | 1550 | 1 | 1 | DB | 1844.5
A9F04113 | Acti9 rendszer, ipari megoldások | ACTI9 iC60N kismegszakító, 1P, C, 13A |  | * | 1540 | 1 | 1 | DB | 1832.6
A9F04116 | Acti9 rendszer, ipari megoldások | ACTI9 iC60N kismegszakító, 1P, C, 16A |  | * | 1510 | 1 | 1 | DB | 1796.9
A9F04120 | Acti9 rendszer, ipari megoldások | ACTI9 iC60N kismegszakító, 1P, C, 20A |  | * | 1570 | 1 | 1 | DB | 1868.3
A9F04125 | Acti9 rendszer, ipari megoldások | ACTI9 iC60N kismegszakító, 1P, C, 25A |  | * | 1610 | 1 | 1 | DB | 1915.9
A9F04132 | Acti9 rendszer, ipari megoldások | ACTI9 iC60N kismegszakító, 1P, C, 32A |  | * | 1890 | 1 | 1 | DB | 2249.1
A9F04140 | Acti9 rendszer, ipari megoldások | ACTI9 iC60N kismegszakító, 1P, C, 40A |  | * | 2100 | 1 | 1 | DB | 2499
A9F04150 | Acti9 rendszer, ipari megoldások | ACTI9 iC60N kismegszakító, 1P, C, 50A |  | * | 3730 | 1 | 1 | DB | 4438.7
A9F04163 | Acti9 rendszer, ipari megoldások | ACTI9 iC60N kismegszakító, 1P, C, 63A |  | * | 4110 | 1 | 1 | DB | 4890.9
A9F04170 | Acti9 rendszer, ipari megoldások | ACTI9 iC60N kismegszakító, 1P, C, 0.5A |  | * | 5650 | 1 | 1 | DB | 6723.5
A9F04201 | Acti9 rendszer, ipari megoldások | ACTI9 iC60N kismegszakító, 2P, C, 1A |  | * | 6140 | 1 | 1 | DB | 7306.6
A9F04202 | Acti9 rendszer, ipari megoldások | ACTI9 iC60N kismegszakító, 2P, C, 2A |  | * | 5980 | 1 | 1 | DB | 7116.2
A9F04203 | Acti9 rendszer, ipari megoldások | ACTI9 iC60N kismegszakító, 2P, C, 3A |  | * | 5930 | 1 | 1 | DB | 7056.7
A9F04204 | Acti9 rendszer, ipari megoldások | ACTI9 iC60N kismegszakító, 2P, C, 4A |  | * | 5800 | 1 | 1 | DB | 6902
A9F04206 | Acti9 rendszer, ipari megoldások | ACTI9 iC60N kismegszakító, 2P, C, 6A |  | * | 4740 | 1 | 1 | DB | 5640.6
A9F04210 | Acti9 rendszer, ipari megoldások | ACTI9 iC60N kismegszakító, 2P, C, 10A |  | * | 3720 | 1 | 1 | DB | 4426.8
A9F04213 | Acti9 rendszer, ipari megoldások | ACTI9 iC60N kismegszakító, 2P, C, 13A |  | * | 3610 | 1 | 1 | DB | 4295.9
A9F04216 | Acti9 rendszer, ipari megoldások | ACTI9 iC60N kismegszakító, 2P, C, 16A |  | * | 3530 | 1 | 1 | DB | 4200.7
A9F04220 | Acti9 rendszer, ipari megoldások | ACTI9 iC60N kismegszakító, 2P, C, 20A |  | * | 3730 | 1 | 1 | DB | 4438.7
A9F04225 | Acti9 rendszer, ipari megoldások | ACTI9 iC60N kismegszakító, 2P, C, 25A |  | * | 4180 | 1 | 1 | DB | 4974.2
A9F04232 | Acti9 rendszer, ipari megoldások | ACTI9 iC60N kismegszakító, 2P, C, 32A |  | * | 4650 | 1 | 1 | DB | 5533.5
A9F04240 | Acti9 rendszer, ipari megoldások | ACTI9 iC60N kismegszakító, 2P, C, 40A |  | * | 5100 | 1 | 1 | DB | 6069
A9F04250 | Acti9 rendszer, ipari megoldások | ACTI9 iC60N kismegszakító, 2P, C, 50A |  | * | 6670 | 1 | 1 | DB | 7937.3
A9F04263 | Acti9 rendszer, ipari megoldások | ACTI9 iC60N kismegszakító, 2P, C, 63A |  | * | 8690 | 1 | 1 | DB | 10341.1
A9F04270 | Acti9 rendszer, ipari megoldások | ACTI9 iC60N kismegszakító, 2P, C, 0.5A |  | * | 11320 | 1 | 1 | DB | 13470.8
A9F04301 | Acti9 rendszer, ipari megoldások | ACTI9 iC60N kismegszakító, 3P, C, 1A |  | * | 11350 | 1 | 1 | DB | 13506.5
A9F04302 | Acti9 rendszer, ipari megoldások | ACTI9 iC60N kismegszakító, 3P, C, 2A |  | * | 9960 | 1 | 1 | DB | 11852.4
A9F04303 | Acti9 rendszer, ipari megoldások | ACTI9 iC60N kismegszakító, 3P, C, 3A |  | * | 9280 | 1 | 1 | DB | 11043.2
A9F04304 | Acti9 rendszer, ipari megoldások | ACTI9 iC60N kismegszakító, 3P, C, 4A |  | * | 8720 | 1 | 1 | DB | 10376.8
A9F04306 | Acti9 rendszer, ipari megoldások | ACTI9 iC60N kismegszakító, 3P, C, 6A |  | * | 7010 | 1 | 1 | DB | 8341.9
A9F04310 | Acti9 rendszer, ipari megoldások | ACTI9 iC60N kismegszakító, 3P, C, 10A |  | * | 5580 | 1 | 1 | DB | 6640.2
A9F04313 | Acti9 rendszer, ipari megoldások | ACTI9 iC60N kismegszakító, 3P, C, 13A |  | * | 5480 | 1 | 1 | DB | 6521.2
A9F04316 | Acti9 rendszer, ipari megoldások | ACTI9 iC60N kismegszakító, 3P, C, 16A |  | * | 5290 | 1 | 1 | DB | 6295.1
A9F04320 | Acti9 rendszer, ipari megoldások | ACTI9 iC60N kismegszakító, 3P, C, 20A |  | * | 6000 | 1 | 1 | DB | 7140
A9F04325 | Acti9 rendszer, ipari megoldások | ACTI9 iC60N kismegszakító, 3P, C, 25A |  | * | 6330 | 1 | 1 | DB | 7532.7
A9F04332 | Acti9 rendszer, ipari megoldások | ACTI9 iC60N kismegszakító, 3P, C, 32A |  | * | 6850 | 1 | 1 | DB | 8151.5
A9F04340 | Acti9 rendszer, ipari megoldások | ACTI9 iC60N kismegszakító, 3P, C, 40A |  | * | 7380 | 1 | 1 | DB | 8782.2
A9F04350 | Acti9 rendszer, ipari megoldások | ACTI9 iC60N kismegszakító, 3P, C, 50A |  | * | 12510 | 1 | 1 | DB | 14886.9
A9F04363 | Acti9 rendszer, ipari megoldások | ACTI9 iC60N kismegszakító, 3P, C, 63A |  | * | 13380 | 1 | 1 | DB | 15922.2
A9F04370 | Acti9 rendszer, ipari megoldások | ACTI9 iC60N kismegszakító, 3P, C, 0.5A |  | * | 16660 | 1 | 1 | DB | 19825.4
A9F04401 | Acti9 rendszer, ipari megoldások | ACTI9 iC60N kismegszakító, 4P, C, 1A |  | * | 17940 | 1 | 1 | DB | 21348.6
A9F04402 | Acti9 rendszer, ipari megoldások | ACTI9 iC60N kismegszakító, 4P, C, 2A |  | * | 17870 | 1 | 1 | DB | 21265.3
A9F04403 | Acti9 rendszer, ipari megoldások | ACTI9 iC60N kismegszakító, 4P, C, 3A |  |  | 17550 | 1 | 1 | DB | 20884.5
A9F04404 | Acti9 rendszer, ipari megoldások | ACTI9 iC60N kismegszakító, 4P, C, 4A |  | * | 16010 | 1 | 1 | DB | 19051.9
A9F04406 | Acti9 rendszer, ipari megoldások | ACTI9 iC60N kismegszakító, 4P, C, 6A |  | * | 14430 | 1 | 1 | DB | 17171.7
A9F04410 | Acti9 rendszer, ipari megoldások | ACTI9 iC60N kismegszakító, 4P, C, 10A |  | * | 13770 | 1 | 1 | DB | 16386.3
A9F04413 | Acti9 rendszer, ipari megoldások | ACTI9 iC60N kismegszakító, 4P, C, 13A |  |  | 13480 | 1 | 1 | DB | 16041.2
A9F04416 | Acti9 rendszer, ipari megoldások | ACTI9 iC60N kismegszakító, 4P, C, 16A |  | * | 13160 | 1 | 1 | DB | 15660.4
A9F04420 | Acti9 rendszer, ipari megoldások | ACTI9 iC60N kismegszakító, 4P, C, 20A |  | * | 13460 | 1 | 1 | DB | 16017.4
A9F04425 | Acti9 rendszer, ipari megoldások | ACTI9 iC60N kismegszakító, 4P, C, 25A |  | * | 14110 | 1 | 1 | DB | 16790.9
A9F04432 | Acti9 rendszer, ipari megoldások | ACTI9 iC60N kismegszakító, 4P, C, 32A |  | * | 15910 | 1 | 1 | DB | 18932.9
A9F04440 | Acti9 rendszer, ipari megoldások | ACTI9 iC60N kismegszakító, 4P, C, 40A |  | * | 17840 | 1 | 1 | DB | 21229.6
A9F04450 | Acti9 rendszer, ipari megoldások | ACTI9 iC60N kismegszakító, 4P, C, 50A |  | * | 23330 | 1 | 1 | DB | 27762.7
A9F04463 | Acti9 rendszer, ipari megoldások | ACTI9 iC60N kismegszakító, 4P, C, 63A |  | * | 25030 | 1 | 1 | DB | 29785.7
A9F04470 | Acti9 rendszer, ipari megoldások | ACTI9 iC60N kismegszakító, 4P, C, 0.5A |  |  | 23820 | 1 | 1 | DB | 28345.8
A9F04663 | Acti9 rendszer, ipari megoldások | ACTI9 iC60N kismegszakító, 1P-N, C, 63A |  |  | 9200 | 1 | 1 | DB | 10948
A9F05101 | Acti9 rendszer, ipari megoldások | ACTI9 iC60N kismegszakító, 1P, D, 1A |  | * | 7460 | 1 | 1 | DB | 8877.4
A9F05102 | Acti9 rendszer, ipari megoldások | ACTI9 iC60N kismegszakító, 1P, D, 2A |  | * | 7140 | 1 | 1 | DB | 8496.6
A9F05103 | Acti9 rendszer, ipari megoldások | ACTI9 iC60N kismegszakító, 1P, D, 3A |  | * | 6500 | 1 | 1 | DB | 7735
A9F05104 | Acti9 rendszer, ipari megoldások | ACTI9 iC60N kismegszakító, 1P, D, 4A |  | * | 5800 | 1 | 1 | DB | 6902
A9F05106 | Acti9 rendszer, ipari megoldások | ACTI9 iC60N kismegszakító, 1P, D, 6A |  | * | 5220 | 1 | 1 | DB | 6211.8
A9F05110 | Acti9 rendszer, ipari megoldások | ACTI9 iC60N kismegszakító, 1P, D, 10A |  | * | 5000 | 1 | 1 | DB | 5950
A9F05113 | Acti9 rendszer, ipari megoldások | ACTI9 iC60N kismegszakító, 1P, D, 13A |  |  | 4960 | 1 | 1 | DB | 5902.4
A9F05116 | Acti9 rendszer, ipari megoldások | ACTI9 iC60N kismegszakító, 1P, D, 16A |  | * | 4930 | 1 | 1 | DB | 5866.7
A9F05120 | Acti9 rendszer, ipari megoldások | ACTI9 iC60N kismegszakító, 1P, D, 20A |  | * | 4990 | 1 | 1 | DB | 5938.1
A9F05125 | Acti9 rendszer, ipari megoldások | ACTI9 iC60N kismegszakító, 1P, D, 25A |  | * | 5210 | 1 | 1 | DB | 6199.9
A9F05132 | Acti9 rendszer, ipari megoldások | ACTI9 iC60N kismegszakító, 1P, D, 32A |  | * | 5570 | 1 | 1 | DB | 6628.3
A9F05140 | Acti9 rendszer, ipari megoldások | ACTI9 iC60N kismegszakító, 1P, D, 40A |  | * | 6350 | 1 | 1 | DB | 7556.5
A9F05150 | Acti9 rendszer, ipari megoldások | ACTI9 iC60N kismegszakító, 1P, D, 50A |  |  | 8910 | 1 | 1 | DB | 10602.9
A9F05163 | Acti9 rendszer, ipari megoldások | ACTI9 iC60N kismegszakító, 1P, D, 63A |  | * | 9960 | 1 | 1 | DB | 11852.4
A9F05170 | Acti9 rendszer, ipari megoldások | ACTI9 iC60N kismegszakító, 1P, D, 0.5A |  | * | 9880 | 1 | 1 | DB | 11757.2
A9F05201 | Acti9 rendszer, ipari megoldások | ACTI9 iC60N kismegszakító, 2P, D, 1A |  | * | 18120 | 1 | 1 | DB | 21562.8
A9F05202 | Acti9 rendszer, ipari megoldások | ACTI9 iC60N kismegszakító, 2P, D, 2A |  | * | 17230 | 1 | 1 | DB | 20503.7
A9F05203 | Acti9 rendszer, ipari megoldások | ACTI9 iC60N kismegszakító, 2P, D, 3A |  | * | 16530 | 1 | 1 | DB | 19670.7
A9F05204 | Acti9 rendszer, ipari megoldások | ACTI9 iC60N kismegszakító, 2P, D, 4A |  | * | 14780 | 1 | 1 | DB | 17588.2
A9F05206 | Acti9 rendszer, ipari megoldások | ACTI9 iC60N kismegszakító, 2P, D, 6A |  | * | 13300 | 1 | 1 | DB | 15827
A9F05210 | Acti9 rendszer, ipari megoldások | ACTI9 iC60N kismegszakító, 2P, D, 10A |  | * | 12720 | 1 | 1 | DB | 15136.8
A9F05213 | Acti9 rendszer, ipari megoldások | ACTI9 iC60N kismegszakító, 2P, D, 13A |  | * | 12390 | 1 | 1 | DB | 14744.1
A9F05216 | Acti9 rendszer, ipari megoldások | ACTI9 iC60N kismegszakító, 2P, D, 16A |  | * | 12130 | 1 | 1 | DB | 14434.7
A9F05220 | Acti9 rendszer, ipari megoldások | ACTI9 iC60N kismegszakító, 2P, D, 20A |  | * | 12670 | 1 | 1 | DB | 15077.3
A9F05225 | Acti9 rendszer, ipari megoldások | ACTI9 iC60N kismegszakító, 2P, D, 25A |  | * | 13280 | 1 | 1 | DB | 15803.2
A9F05232 | Acti9 rendszer, ipari megoldások | ACTI9 iC60N kismegszakító, 2P, D, 32A |  |  | 14340 | 1 | 1 | DB | 17064.6
A9F05240 | Acti9 rendszer, ipari megoldások | ACTI9 iC60N kismegszakító, 2P, D, 40A |  |  | 16190 | 1 | 1 | DB | 19266.1
A9F05250 | Acti9 rendszer, ipari megoldások | ACTI9 iC60N kismegszakító, 2P, D, 50A |  |  | 22040 | 1 | 1 | DB | 26227.6
A9F05263 | Acti9 rendszer, ipari megoldások | ACTI9 iC60N kismegszakító, 2P, D, 63A |  |  | 23260 | 1 | 1 | DB | 27679.4
A9F05270 | Acti9 rendszer, ipari megoldások | ACTI9 iC60N kismegszakító, 2P, D, 0.5A |  | * | 23730 | 1 | 1 | DB | 28238.7
A9F05301 | Acti9 rendszer, ipari megoldások | ACTI9 iC60N kismegszakító, 3P, D, 1A |  |  | 33250 | 1 | 1 | DB | 39567.5
A9F05302 | Acti9 rendszer, ipari megoldások | ACTI9 iC60N kismegszakító, 3P, D, 2A |  | * | 28900 | 1 | 1 | DB | 34391
A9F05303 | Acti9 rendszer, ipari megoldások | ACTI9 iC60N kismegszakító, 3P, D, 3A |  | * | 25360 | 1 | 1 | DB | 30178.4
A9F05304 | Acti9 rendszer, ipari megoldások | ACTI9 iC60N kismegszakító, 3P, D, 4A |  | * | 22630 | 1 | 1 | DB | 26929.7
A9F05306 | Acti9 rendszer, ipari megoldások | ACTI9 iC60N kismegszakító, 3P, D, 6A |  | * | 20380 | 1 | 1 | DB | 24252.2
A9F05310 | Acti9 rendszer, ipari megoldások | ACTI9 iC60N kismegszakító, 3P, D, 10A |  | * | 19070 | 1 | 1 | DB | 22693.3
A9F05313 | Acti9 rendszer, ipari megoldások | ACTI9 iC60N kismegszakító, 3P, D, 13A |  |  | 18820 | 1 | 1 | DB | 22395.8
A9F05316 | Acti9 rendszer, ipari megoldások | ACTI9 iC60N kismegszakító, 3P, D, 16A |  | * | 18250 | 1 | 1 | DB | 21717.5
A9F05320 | Acti9 rendszer, ipari megoldások | ACTI9 iC60N kismegszakító, 3P, D, 20A |  | * | 19080 | 1 | 1 | DB | 22705.2
A9F05325 | Acti9 rendszer, ipari megoldások | ACTI9 iC60N kismegszakító, 3P, D, 25A |  | * | 19980 | 1 | 1 | DB | 23776.2
A9F05332 | Acti9 rendszer, ipari megoldások | ACTI9 iC60N kismegszakító, 3P, D, 32A |  | * | 21470 | 1 | 1 | DB | 25549.3
A9F05340 | Acti9 rendszer, ipari megoldások | ACTI9 iC60N kismegszakító, 3P, D, 40A |  | * | 24360 | 1 | 1 | DB | 28988.4
A9F05350 | Acti9 rendszer, ipari megoldások | ACTI9 iC60N kismegszakító, 3P, D, 50A |  | * | 31170 | 1 | 1 | DB | 37092.3
A9F05363 | Acti9 rendszer, ipari megoldások | ACTI9 iC60N kismegszakító, 3P, D, 63A |  | * | 35000 | 1 | 1 | DB | 41650
A9F05370 | Acti9 rendszer, ipari megoldások | ACTI9 iC60N kismegszakító, 3P, D, 0.5A |  |  | 41730 | 1 | 1 | DB | 49658.7
A9F05401 | Acti9 rendszer, ipari megoldások | ACTI9 iC60N kismegszakító, 4P, D, 1A |  |  | 39290 | 1 | 1 | DB | 46755.1
A9F05402 | Acti9 rendszer, ipari megoldások | ACTI9 iC60N kismegszakító, 4P, D, 2A |  |  | 34600 | 1 | 1 | DB | 41174
A9F05403 | Acti9 rendszer, ipari megoldások | ACTI9 iC60N kismegszakító, 4P, D, 3A |  |  | 31760 | 1 | 1 | DB | 37794.4
A9F05404 | Acti9 rendszer, ipari megoldások | ACTI9 iC60N kismegszakító, 4P, D, 4A |  |  | 29440 | 1 | 1 | DB | 35033.6
A9F05406 | Acti9 rendszer, ipari megoldások | ACTI9 iC60N kismegszakító, 4P, D, 6A |  |  | 27740 | 1 | 1 | DB | 33010.6
A9F05410 | Acti9 rendszer, ipari megoldások | ACTI9 iC60N kismegszakító, 4P, D, 10A |  |  | 26510 | 1 | 1 | DB | 31546.9
A9F05413 | Acti9 rendszer, ipari megoldások | ACTI9 iC60N kismegszakító, 4P, D, 13A |  |  | 25990 | 1 | 1 | DB | 30928.1
A9F05416 | Acti9 rendszer, ipari megoldások | ACTI9 iC60N kismegszakító, 4P, D, 16A |  | * | 25230 | 1 | 1 | DB | 30023.7
A9F05420 | Acti9 rendszer, ipari megoldások | ACTI9 iC60N kismegszakító, 4P, D, 20A |  |  | 26430 | 1 | 1 | DB | 31451.7
A9F05425 | Acti9 rendszer, ipari megoldások | ACTI9 iC60N kismegszakító, 4P, D, 25A |  | * | 27700 | 1 | 1 | DB | 32963
A9F05432 | Acti9 rendszer, ipari megoldások | ACTI9 iC60N kismegszakító, 4P, D, 32A |  |  | 30720 | 1 | 1 | DB | 36556.8
A9F05440 | Acti9 rendszer, ipari megoldások | ACTI9 iC60N kismegszakító, 4P, D, 40A |  |  | 33690 | 1 | 1 | DB | 40091.1
A9F05450 | Acti9 rendszer, ipari megoldások | ACTI9 iC60N kismegszakító, 4P, D, 50A |  |  | 38690 | 1 | 1 | DB | 46041.1
A9F05463 | Acti9 rendszer, ipari megoldások | ACTI9 iC60N kismegszakító, 4P, D, 63A |  |  | 48330 | 1 | 1 | DB | 57512.7
A9F05470 | Acti9 rendszer, ipari megoldások | ACTI9 iC60N kismegszakító, 4P, D, 0.5A |  |  | 47470 | 1 | 1 | DB | 56489.3
A9F06106 | Acti9 rendszer, ipari megoldások | ACTI9 iC60H kismegszakító, 1P, B, 6A |  | * | 4590 | 1 | 1 | DB | 5462.1
A9F06110 | Acti9 rendszer, ipari megoldások | ACTI9 iC60H kismegszakító, 1P, B, 10A |  | * | 4510 | 1 | 1 | DB | 5366.9
A9F06113 | Acti9 rendszer, ipari megoldások | ACTI9 iC60H kismegszakító, 1P, B, 13A |  | * | 4490 | 1 | 1 | DB | 5343.1
A9F06116 | Acti9 rendszer, ipari megoldások | ACTI9 iC60H kismegszakító, 1P, B, 16A |  | * | 4390 | 1 | 1 | DB | 5224.1
A9F06120 | Acti9 rendszer, ipari megoldások | ACTI9 iC60H kismegszakító, 1P, B, 20A |  | * | 4680 | 1 | 1 | DB | 5569.2
A9F06125 | Acti9 rendszer, ipari megoldások | ACTI9 iC60H kismegszakító, 1P, B, 25A |  | * | 4890 | 1 | 1 | DB | 5819.1
A9F06132 | Acti9 rendszer, ipari megoldások | ACTI9 iC60H kismegszakító, 1P, B, 32A |  | * | 5650 | 1 | 1 | DB | 6723.5
A9F06140 | Acti9 rendszer, ipari megoldások | ACTI9 iC60H kismegszakító, 1P, B, 40A |  | * | 6240 | 1 | 1 | DB | 7425.6
A9F06150 | Acti9 rendszer, ipari megoldások | ACTI9 iC60H kismegszakító, 1P, B, 50A |  |  | 8070 | 1 | 1 | DB | 9603.3
A9F06163 | Acti9 rendszer, ipari megoldások | ACTI9 iC60H kismegszakító, 1P, B, 63A |  |  | 9250 | 1 | 1 | DB | 11007.5
A9F06206 | Acti9 rendszer, ipari megoldások | ACTI9 iC60H kismegszakító, 2P, B, 6A |  | * | 10870 | 1 | 1 | DB | 12935.3
A9F06210 | Acti9 rendszer, ipari megoldások | ACTI9 iC60H kismegszakító, 2P, B, 10A |  | * | 10680 | 1 | 1 | DB | 12709.2
A9F06213 | Acti9 rendszer, ipari megoldások | ACTI9 iC60H kismegszakító, 2P, B, 13A |  | * | 10590 | 1 | 1 | DB | 12602.1
A9F06216 | Acti9 rendszer, ipari megoldások | ACTI9 iC60H kismegszakító, 2P, B, 16A |  | * | 10270 | 1 | 1 | DB | 12221.3
A9F06220 | Acti9 rendszer, ipari megoldások | ACTI9 iC60H kismegszakító, 2P, B, 20A |  | * | 10960 | 1 | 1 | DB | 13042.4
A9F06225 | Acti9 rendszer, ipari megoldások | ACTI9 iC60H kismegszakító, 2P, B, 25A |  |  | 11460 | 1 | 1 | DB | 13637.4
A9F06232 | Acti9 rendszer, ipari megoldások | ACTI9 iC60H kismegszakító, 2P, B, 32A |  | * | 13250 | 1 | 1 | DB | 15767.5
A9F06240 | Acti9 rendszer, ipari megoldások | ACTI9 iC60H kismegszakító, 2P, B, 40A |  |  | 14680 | 1 | 1 | DB | 17469.2
A9F06250 | Acti9 rendszer, ipari megoldások | ACTI9 iC60H kismegszakító, 2P, B, 50A |  | * | 19060 | 1 | 1 | DB | 22681.4
A9F06263 | Acti9 rendszer, ipari megoldások | ACTI9 iC60H kismegszakító, 2P, B, 63A |  |  | 21940 | 1 | 1 | DB | 26108.6
A9F06306 | Acti9 rendszer, ipari megoldások | ACTI9 iC60H kismegszakító, 3P, B, 6A |  | * | 14810 | 1 | 1 | DB | 17623.9
A9F06310 | Acti9 rendszer, ipari megoldások | ACTI9 iC60H kismegszakító, 3P, B, 10A |  | * | 14560 | 1 | 1 | DB | 17326.4
A9F06313 | Acti9 rendszer, ipari megoldások | ACTI9 iC60H kismegszakító, 3P, B, 13A |  | * | 14400 | 1 | 1 | DB | 17136
A9F06316 | Acti9 rendszer, ipari megoldások | ACTI9 iC60H kismegszakító, 3P, B, 16A |  | * | 14040 | 1 | 1 | DB | 16707.6
A9F06320 | Acti9 rendszer, ipari megoldások | ACTI9 iC60H kismegszakító, 3P, B, 20A |  | * | 14920 | 1 | 1 | DB | 17754.8
A9F06325 | Acti9 rendszer, ipari megoldások | ACTI9 iC60H kismegszakító, 3P, B, 25A |  | * | 15600 | 1 | 1 | DB | 18564
A9F06332 | Acti9 rendszer, ipari megoldások | ACTI9 iC60H kismegszakító, 3P, B, 32A |  | * | 18050 | 1 | 1 | DB | 21479.5
A9F06340 | Acti9 rendszer, ipari megoldások | ACTI9 iC60H kismegszakító, 3P, B, 40A |  | * | 19970 | 1 | 1 | DB | 23764.3
A9F06350 | Acti9 rendszer, ipari megoldások | ACTI9 iC60H kismegszakító, 3P, B, 50A |  | * | 25930 | 1 | 1 | DB | 30856.7
A9F06363 | Acti9 rendszer, ipari megoldások | ACTI9 iC60H kismegszakító, 3P, B, 63A |  | * | 29900 | 1 | 1 | DB | 35581
A9F06406 | Acti9 rendszer, ipari megoldások | ACTI9 iC60H kismegszakító, 4P, B, 6A |  | * | 22720 | 1 | 1 | DB | 27036.8
A9F06410 | Acti9 rendszer, ipari megoldások | ACTI9 iC60H kismegszakító, 4P, B, 10A |  | * | 22320 | 1 | 1 | DB | 26560.8
A9F06413 | Acti9 rendszer, ipari megoldások | ACTI9 iC60H kismegszakító, 4P, B, 13A |  | * | 22140 | 1 | 1 | DB | 26346.6
A9F06416 | Acti9 rendszer, ipari megoldások | ACTI9 iC60H kismegszakító, 4P, B, 16A |  | * | 21480 | 1 | 1 | DB | 25561.2
A9F06420 | Acti9 rendszer, ipari megoldások | ACTI9 iC60H kismegszakító, 4P, B, 20A |  | * | 22870 | 1 | 1 | DB | 27215.3
A9F06425 | Acti9 rendszer, ipari megoldások | ACTI9 iC60H kismegszakító, 4P, B, 25A |  | * | 23890 | 1 | 1 | DB | 28429.1
A9F06432 | Acti9 rendszer, ipari megoldások | ACTI9 iC60H kismegszakító, 4P, B, 32A |  | * | 27630 | 1 | 1 | DB | 32879.7
A9F06440 | Acti9 rendszer, ipari megoldások | ACTI9 iC60H kismegszakító, 4P, B, 40A |  | * | 30590 | 1 | 1 | DB | 36402.1
A9F06450 | Acti9 rendszer, ipari megoldások | ACTI9 iC60H kismegszakító, 4P, B, 50A |  | * | 39750 | 1 | 1 | DB | 47302.5
A9F06463 | Acti9 rendszer, ipari megoldások | ACTI9 iC60H kismegszakító, 4P, B, 63A |  | * | 45790 | 1 | 1 | DB | 54490.1
A9F07101 | Acti9 rendszer, ipari megoldások | ACTI9 iC60H kismegszakító, 1P, C, 1A |  | * | 7110 | 1 | 1 | DB | 8460.9
A9F07102 | Acti9 rendszer, ipari megoldások | ACTI9 iC60H kismegszakító, 1P, C, 2A |  | * | 6520 | 1 | 1 | DB | 7758.8
A9F07103 | Acti9 rendszer, ipari megoldások | ACTI9 iC60H kismegszakító, 1P, C, 3A |  | * | 5930 | 1 | 1 | DB | 7056.7
A9F07104 | Acti9 rendszer, ipari megoldások | ACTI9 iC60H kismegszakító, 1P, C, 4A |  | * | 5360 | 1 | 1 | DB | 6378.4
A9F07106 | Acti9 rendszer, ipari megoldások | ACTI9 iC60H kismegszakító, 1P, C, 6A |  | * | 4420 | 1 | 1 | DB | 5259.8
A9F07110 | Acti9 rendszer, ipari megoldások | ACTI9 iC60H kismegszakító, 1P, C, 10A |  | * | 4340 | 1 | 1 | DB | 5164.6
A9F07113 | Acti9 rendszer, ipari megoldások | ACTI9 iC60H kismegszakító, 1P, C, 13A |  | * | 4280 | 1 | 1 | DB | 5093.2
A9F07116 | Acti9 rendszer, ipari megoldások | ACTI9 iC60H kismegszakító, 1P, C, 16A |  | * | 4240 | 1 | 1 | DB | 5045.6
A9F07120 | Acti9 rendszer, ipari megoldások | ACTI9 iC60H kismegszakító, 1P, C, 20A |  | * | 4490 | 1 | 1 | DB | 5343.1
A9F07125 | Acti9 rendszer, ipari megoldások | ACTI9 iC60H kismegszakító, 1P, C, 25A |  | * | 4680 | 1 | 1 | DB | 5569.2
A9F07132 | Acti9 rendszer, ipari megoldások | ACTI9 iC60H kismegszakító, 1P, C, 32A |  | * | 5400 | 1 | 1 | DB | 6426
A9F07140 | Acti9 rendszer, ipari megoldások | ACTI9 iC60H kismegszakító, 1P, C, 40A |  | * | 5980 | 1 | 1 | DB | 7116.2
A9F07150 | Acti9 rendszer, ipari megoldások | ACTI9 iC60H kismegszakító, 1P, C, 50A |  | * | 7730 | 1 | 1 | DB | 9198.7
A9F07163 | Acti9 rendszer, ipari megoldások | ACTI9 iC60H kismegszakító, 1P, C, 63A |  | * | 8850 | 1 | 1 | DB | 10531.5
A9F07170 | Acti9 rendszer, ipari megoldások | ACTI9 iC60H kismegszakító, 1P, C, 0.5A |  | * | 9520 | 1 | 1 | DB | 11328.8
A9F07201 | Acti9 rendszer, ipari megoldások | ACTI9 iC60H kismegszakító, 2P, C, 1A |  | * | 16680 | 1 | 1 | DB | 19849.2
A9F07202 | Acti9 rendszer, ipari megoldások | ACTI9 iC60H kismegszakító, 2P, C, 2A |  | * | 15310 | 1 | 1 | DB | 18218.9
A9F07203 | Acti9 rendszer, ipari megoldások | ACTI9 iC60H kismegszakító, 2P, C, 3A |  | * | 13930 | 1 | 1 | DB | 16576.7
A9F07204 | Acti9 rendszer, ipari megoldások | ACTI9 iC60H kismegszakító, 2P, C, 4A |  | * | 12600 | 1 | 1 | DB | 14994
A9F07206 | Acti9 rendszer, ipari megoldások | ACTI9 iC60H kismegszakító, 2P, C, 6A |  | * | 10400 | 1 | 1 | DB | 12376
A9F07210 | Acti9 rendszer, ipari megoldások | ACTI9 iC60H kismegszakító, 2P, C, 10A |  | * | 10220 | 1 | 1 | DB | 12161.8
A9F07213 | Acti9 rendszer, ipari megoldások | ACTI9 iC60H kismegszakító, 2P, C, 13A |  | * | 10190 | 1 | 1 | DB | 12126.1
A9F07216 | Acti9 rendszer, ipari megoldások | ACTI9 iC60H kismegszakító, 2P, C, 16A |  | * | 9870 | 1 | 1 | DB | 11745.3
A9F07220 | Acti9 rendszer, ipari megoldások | ACTI9 iC60H kismegszakító, 2P, C, 20A |  | * | 10530 | 1 | 1 | DB | 12530.7
A9F07225 | Acti9 rendszer, ipari megoldások | ACTI9 iC60H kismegszakító, 2P, C, 25A |  | * | 10970 | 1 | 1 | DB | 13054.3
A9F07232 | Acti9 rendszer, ipari megoldások | ACTI9 iC60H kismegszakító, 2P, C, 32A |  | * | 12690 | 1 | 1 | DB | 15101.1
A9F07240 | Acti9 rendszer, ipari megoldások | ACTI9 iC60H kismegszakító, 2P, C, 40A |  | * | 14040 | 1 | 1 | DB | 16707.6
A9F07250 | Acti9 rendszer, ipari megoldások | ACTI9 iC60H kismegszakító, 2P, C, 50A |  |  | 18150 | 1 | 1 | DB | 21598.5
A9F07263 | Acti9 rendszer, ipari megoldások | ACTI9 iC60H kismegszakító, 2P, C, 63A |  | * | 20900 | 1 | 1 | DB | 24871
A9F07270 | Acti9 rendszer, ipari megoldások | ACTI9 iC60H kismegszakító, 2P, C, 0.5A |  | * | 22360 | 1 | 1 | DB | 26608.4
A9F07301 | Acti9 rendszer, ipari megoldások | ACTI9 iC60H kismegszakító, 3P, C, 1A |  | * | 22840 | 1 | 1 | DB | 27179.6
A9F07302 | Acti9 rendszer, ipari megoldások | ACTI9 iC60H kismegszakító, 3P, C, 2A |  | * | 20960 | 1 | 1 | DB | 24942.4
A9F07303 | Acti9 rendszer, ipari megoldások | ACTI9 iC60H kismegszakító, 3P, C, 3A |  | * | 19090 | 1 | 1 | DB | 22717.1
A9F07304 | Acti9 rendszer, ipari megoldások | ACTI9 iC60H kismegszakító, 3P, C, 4A |  | * | 17210 | 1 | 1 | DB | 20479.9
A9F07306 | Acti9 rendszer, ipari megoldások | ACTI9 iC60H kismegszakító, 3P, C, 6A |  | * | 14220 | 1 | 1 | DB | 16921.8
A9F07310 | Acti9 rendszer, ipari megoldások | ACTI9 iC60H kismegszakító, 3P, C, 10A |  | * | 13980 | 1 | 1 | DB | 16636.2
A9F07313 | Acti9 rendszer, ipari megoldások | ACTI9 iC60H kismegszakító, 3P, C, 13A |  | * | 13920 | 1 | 1 | DB | 16564.8
A9F07316 | Acti9 rendszer, ipari megoldások | ACTI9 iC60H kismegszakító, 3P, C, 16A |  | * | 13440 | 1 | 1 | DB | 15993.6
A9F07320 | Acti9 rendszer, ipari megoldások | ACTI9 iC60H kismegszakító, 3P, C, 20A |  | * | 14260 | 1 | 1 | DB | 16969.4
A9F07325 | Acti9 rendszer, ipari megoldások | ACTI9 iC60H kismegszakító, 3P, C, 25A |  | * | 14920 | 1 | 1 | DB | 17754.8
A9F07332 | Acti9 rendszer, ipari megoldások | ACTI9 iC60H kismegszakító, 3P, C, 32A |  | * | 17220 | 1 | 1 | DB | 20491.8
A9F07340 | Acti9 rendszer, ipari megoldások | ACTI9 iC60H kismegszakító, 3P, C, 40A |  | * | 19120 | 1 | 1 | DB | 22752.8
A9F07350 | Acti9 rendszer, ipari megoldások | ACTI9 iC60H kismegszakító, 3P, C, 50A |  | * | 24810 | 1 | 1 | DB | 29523.9
A9F07363 | Acti9 rendszer, ipari megoldások | ACTI9 iC60H kismegszakító, 3P, C, 63A |  | * | 28530 | 1 | 1 | DB | 33950.7
A9F07370 | Acti9 rendszer, ipari megoldások | ACTI9 iC60H kismegszakító, 3P, C, 0.5A |  | * | 30490 | 1 | 1 | DB | 36283.1
A9F07401 | Acti9 rendszer, ipari megoldások | ACTI9 iC60H kismegszakító, 4P, C, 1A |  |  | 34890 | 1 | 1 | DB | 41519.1
A9F07402 | Acti9 rendszer, ipari megoldások | ACTI9 iC60H kismegszakító, 4P, C, 2A |  |  | 32050 | 1 | 1 | DB | 38139.5
A9F07403 | Acti9 rendszer, ipari megoldások | ACTI9 iC60H kismegszakító, 4P, C, 3A |  | * | 29180 | 1 | 1 | DB | 34724.2
A9F07404 | Acti9 rendszer, ipari megoldások | ACTI9 iC60H kismegszakító, 4P, C, 4A |  |  | 26320 | 1 | 1 | DB | 31320.8
A9F07406 | Acti9 rendszer, ipari megoldások | ACTI9 iC60H kismegszakító, 4P, C, 6A |  | * | 21730 | 1 | 1 | DB | 25858.7
A9F07410 | Acti9 rendszer, ipari megoldások | ACTI9 iC60H kismegszakító, 4P, C, 10A |  | * | 21340 | 1 | 1 | DB | 25394.6
A9F07413 | Acti9 rendszer, ipari megoldások | ACTI9 iC60H kismegszakító, 4P, C, 13A |  | * | 21280 | 1 | 1 | DB | 25323.2
A9F07416 | Acti9 rendszer, ipari megoldások | ACTI9 iC60H kismegszakító, 4P, C, 16A |  | * | 20510 | 1 | 1 | DB | 24406.9
A9F07420 | Acti9 rendszer, ipari megoldások | ACTI9 iC60H kismegszakító, 4P, C, 20A |  | * | 21820 | 1 | 1 | DB | 25965.8
A9F07425 | Acti9 rendszer, ipari megoldások | ACTI9 iC60H kismegszakító, 4P, C, 25A |  | * | 22810 | 1 | 1 | DB | 27143.9
A9F07432 | Acti9 rendszer, ipari megoldások | ACTI9 iC60H kismegszakító, 4P, C, 32A |  | * | 26360 | 1 | 1 | DB | 31368.4
A9F07440 | Acti9 rendszer, ipari megoldások | ACTI9 iC60H kismegszakító, 4P, C, 40A |  | * | 29260 | 1 | 1 | DB | 34819.4
A9F07450 | Acti9 rendszer, ipari megoldások | ACTI9 iC60H kismegszakító, 4P, C, 50A |  | * | 37970 | 1 | 1 | DB | 45184.3
A9F07463 | Acti9 rendszer, ipari megoldások | ACTI9 iC60H kismegszakító, 4P, C, 63A |  | * | 43670 | 1 | 1 | DB | 51967.3
A9F07470 | Acti9 rendszer, ipari megoldások | ACTI9 iC60H kismegszakító, 4P, C, 0.5A |  | * | 46640 | 1 | 1 | DB | 55501.6
A9F07610 | Acti9 rendszer, ipari megoldások | ACTI9 iC60H kismegszakító, 1P-N, C, 10A |  | * | 12090 | 1 | 1 | DB | 14387.1
A9F08101 | Acti9 rendszer, ipari megoldások | ACTI9 iC60H kismegszakító, 1P, D, 1A |  | * | 8900 | 1 | 1 | DB | 10591
A9F08102 | Acti9 rendszer, ipari megoldások | ACTI9 iC60H kismegszakító, 1P, D, 2A |  | * | 8160 | 1 | 1 | DB | 9710.4
A9F08103 | Acti9 rendszer, ipari megoldások | ACTI9 iC60H kismegszakító, 1P, D, 3A |  | * | 7430 | 1 | 1 | DB | 8841.7
A9F08104 | Acti9 rendszer, ipari megoldások | ACTI9 iC60H kismegszakító, 1P, D, 4A |  | * | 6690 | 1 | 1 | DB | 7961.1
A9F08106 | Acti9 rendszer, ipari megoldások | ACTI9 iC60H kismegszakító, 1P, D, 6A |  | * | 5530 | 1 | 1 | DB | 6580.7
A9F08110 | Acti9 rendszer, ipari megoldások | ACTI9 iC60H kismegszakító, 1P, D, 10A |  | * | 5430 | 1 | 1 | DB | 6461.7
A9F08113 | Acti9 rendszer, ipari megoldások | ACTI9 iC60H kismegszakító, 1P, D, 13A |  | * | 5370 | 1 | 1 | DB | 6390.3
A9F08116 | Acti9 rendszer, ipari megoldások | ACTI9 iC60H kismegszakító, 1P, D, 16A |  | * | 5260 | 1 | 1 | DB | 6259.4
A9F08120 | Acti9 rendszer, ipari megoldások | ACTI9 iC60H kismegszakító, 1P, D, 20A |  | * | 5590 | 1 | 1 | DB | 6652.1
A9F08125 | Acti9 rendszer, ipari megoldások | ACTI9 iC60H kismegszakító, 1P, D, 25A |  |  | 5850 | 1 | 1 | DB | 6961.5
A9F08132 | Acti9 rendszer, ipari megoldások | ACTI9 iC60H kismegszakító, 1P, D, 32A |  | * | 6760 | 1 | 1 | DB | 8044.4
A9F08140 | Acti9 rendszer, ipari megoldások | ACTI9 iC60H kismegszakító, 1P, D, 40A |  |  | 7470 | 1 | 1 | DB | 8889.3
A9F08150 | Acti9 rendszer, ipari megoldások | ACTI9 iC60H kismegszakító, 1P, D, 50A |  |  | 9660 | 1 | 1 | DB | 11495.4
A9F08163 | Acti9 rendszer, ipari megoldások | ACTI9 iC60H kismegszakító, 1P, D, 63A |  |  | 11100 | 1 | 1 | DB | 13209
A9F08170 | Acti9 rendszer, ipari megoldások | ACTI9 iC60H kismegszakító, 1P, D, 0.5A |  |  | 11840 | 1 | 1 | DB | 14089.6
A9F08201 | Acti9 rendszer, ipari megoldások | ACTI9 iC60H kismegszakító, 2P, D, 1A |  | * | 20960 | 1 | 1 | DB | 24942.4
A9F08202 | Acti9 rendszer, ipari megoldások | ACTI9 iC60H kismegszakító, 2P, D, 2A |  | * | 19220 | 1 | 1 | DB | 22871.8
A9F08203 | Acti9 rendszer, ipari megoldások | ACTI9 iC60H kismegszakító, 2P, D, 3A |  | * | 17520 | 1 | 1 | DB | 20848.8
A9F08204 | Acti9 rendszer, ipari megoldások | ACTI9 iC60H kismegszakító, 2P, D, 4A |  | * | 15770 | 1 | 1 | DB | 18766.3
A9F08206 | Acti9 rendszer, ipari megoldások | ACTI9 iC60H kismegszakító, 2P, D, 6A |  | * | 13030 | 1 | 1 | DB | 15505.7
A9F08210 | Acti9 rendszer, ipari megoldások | ACTI9 iC60H kismegszakító, 2P, D, 10A |  | * | 12790 | 1 | 1 | DB | 15220.1
A9F08213 | Acti9 rendszer, ipari megoldások | ACTI9 iC60H kismegszakító, 2P, D, 13A |  |  | 12610 | 1 | 1 | DB | 15005.9
A9F08216 | Acti9 rendszer, ipari megoldások | ACTI9 iC60H kismegszakító, 2P, D, 16A |  | * | 12280 | 1 | 1 | DB | 14613.2
A9F08220 | Acti9 rendszer, ipari megoldások | ACTI9 iC60H kismegszakító, 2P, D, 20A |  | * | 13050 | 1 | 1 | DB | 15529.5
A9F08225 | Acti9 rendszer, ipari megoldások | ACTI9 iC60H kismegszakító, 2P, D, 25A |  |  | 13640 | 1 | 1 | DB | 16231.6
A9F08232 | Acti9 rendszer, ipari megoldások | ACTI9 iC60H kismegszakító, 2P, D, 32A |  |  | 15800 | 1 | 1 | DB | 18802
A9F08240 | Acti9 rendszer, ipari megoldások | ACTI9 iC60H kismegszakító, 2P, D, 40A |  |  | 17520 | 1 | 1 | DB | 20848.8
A9F08250 | Acti9 rendszer, ipari megoldások | ACTI9 iC60H kismegszakító, 2P, D, 50A |  |  | 22710 | 1 | 1 | DB | 27024.9
A9F08263 | Acti9 rendszer, ipari megoldások | ACTI9 iC60H kismegszakító, 2P, D, 63A |  |  | 26210 | 1 | 1 | DB | 31189.9
A9F08270 | Acti9 rendszer, ipari megoldások | ACTI9 iC60H kismegszakító, 2P, D, 0.5A |  | * | 27980 | 1 | 1 | DB | 33296.2
A9F08301 | Acti9 rendszer, ipari megoldások | ACTI9 iC60H kismegszakító, 3P, D, 1A |  |  | 35860 | 1 | 1 | DB | 42673.4
A9F08302 | Acti9 rendszer, ipari megoldások | ACTI9 iC60H kismegszakító, 3P, D, 2A |  | * | 32650 | 1 | 1 | DB | 38853.5
A9F08303 | Acti9 rendszer, ipari megoldások | ACTI9 iC60H kismegszakító, 3P, D, 3A |  |  | 29770 | 1 | 1 | DB | 35426.3
A9F08304 | Acti9 rendszer, ipari megoldások | ACTI9 iC60H kismegszakító, 3P, D, 4A |  | * | 26850 | 1 | 1 | DB | 31951.5
A9F08306 | Acti9 rendszer, ipari megoldások | ACTI9 iC60H kismegszakító, 3P, D, 6A |  | * | 22170 | 1 | 1 | DB | 26382.3
A9F08310 | Acti9 rendszer, ipari megoldások | ACTI9 iC60H kismegszakító, 3P, D, 10A |  | * | 21760 | 1 | 1 | DB | 25894.4
A9F08313 | Acti9 rendszer, ipari megoldások | ACTI9 iC60H kismegszakító, 3P, D, 13A |  | * | 21380 | 1 | 1 | DB | 25442.2
A9F08316 | Acti9 rendszer, ipari megoldások | ACTI9 iC60H kismegszakító, 3P, D, 16A |  | * | 20850 | 1 | 1 | DB | 24811.5
A9F08320 | Acti9 rendszer, ipari megoldások | ACTI9 iC60H kismegszakító, 3P, D, 20A |  | * | 22230 | 1 | 1 | DB | 26453.7
A9F08325 | Acti9 rendszer, ipari megoldások | ACTI9 iC60H kismegszakító, 3P, D, 25A |  | * | 23220 | 1 | 1 | DB | 27631.8
A9F08332 | Acti9 rendszer, ipari megoldások | ACTI9 iC60H kismegszakító, 3P, D, 32A |  | * | 26860 | 1 | 1 | DB | 31963.4
A9F08340 | Acti9 rendszer, ipari megoldások | ACTI9 iC60H kismegszakító, 3P, D, 40A |  | * | 29770 | 1 | 1 | DB | 35426.3
A9F08350 | Acti9 rendszer, ipari megoldások | ACTI9 iC60H kismegszakító, 3P, D, 50A |  | * | 38630 | 1 | 1 | DB | 45969.7
A9F08363 | Acti9 rendszer, ipari megoldások | ACTI9 iC60H kismegszakító, 3P, D, 63A |  | * | 44490 | 1 | 1 | DB | 52943.1
A9F08370 | Acti9 rendszer, ipari megoldások | ACTI9 iC60H kismegszakító, 3P, D, 0.5A |  |  | 47590 | 1 | 1 | DB | 56632.1
A9F08401 | Acti9 rendszer, ipari megoldások | ACTI9 iC60H kismegszakító, 4P, D, 1A |  |  | 43660 | 1 | 1 | DB | 51955.4
A9F08402 | Acti9 rendszer, ipari megoldások | ACTI9 iC60H kismegszakító, 4P, D, 2A |  |  | 40050 | 1 | 1 | DB | 47659.5
A9F08403 | Acti9 rendszer, ipari megoldások | ACTI9 iC60H kismegszakító, 4P, D, 3A |  |  | 36420 | 1 | 1 | DB | 43339.8
A9F08404 | Acti9 rendszer, ipari megoldások | ACTI9 iC60H kismegszakító, 4P, D, 4A |  |  | 32820 | 1 | 1 | DB | 39055.8
A9F08406 | Acti9 rendszer, ipari megoldások | ACTI9 iC60H kismegszakító, 4P, D, 6A |  |  | 27130 | 1 | 1 | DB | 32284.7
A9F08410 | Acti9 rendszer, ipari megoldások | ACTI9 iC60H kismegszakító, 4P, D, 10A |  |  | 26620 | 1 | 1 | DB | 31677.8
A9F08413 | Acti9 rendszer, ipari megoldások | ACTI9 iC60H kismegszakító, 4P, D, 13A |  |  | 26320 | 1 | 1 | DB | 31320.8
A9F08416 | Acti9 rendszer, ipari megoldások | ACTI9 iC60H kismegszakító, 4P, D, 16A |  | * | 25560 | 1 | 1 | DB | 30416.4
A9F08420 | Acti9 rendszer, ipari megoldások | ACTI9 iC60H kismegszakító, 4P, D, 20A |  | * | 27270 | 1 | 1 | DB | 32451.3
A9F08425 | Acti9 rendszer, ipari megoldások | ACTI9 iC60H kismegszakító, 4P, D, 25A |  |  | 28520 | 1 | 1 | DB | 33938.8
A9F08432 | Acti9 rendszer, ipari megoldások | ACTI9 iC60H kismegszakító, 4P, D, 32A |  | * | 32940 | 1 | 1 | DB | 39198.6
A9F08440 | Acti9 rendszer, ipari megoldások | ACTI9 iC60H kismegszakító, 4P, D, 40A |  | * | 36540 | 1 | 1 | DB | 43482.6
A9F08450 | Acti9 rendszer, ipari megoldások | ACTI9 iC60H kismegszakító, 4P, D, 50A |  | * | 47430 | 1 | 1 | DB | 56441.7
A9F08463 | Acti9 rendszer, ipari megoldások | ACTI9 iC60H kismegszakító, 4P, D, 63A |  | * | 54630 | 1 | 1 | DB | 65009.7
A9F08470 | Acti9 rendszer, ipari megoldások | ACTI9 iC60H kismegszakító, 4P, D, 0.5A |  |  | 58350 | 1 | 1 | DB | 69436.5
A9F73101 | Acti9 rendszer, ipari megoldások | ACTI9 iC60N kismegszakító, 1P, B, 1A, monokonnekt |  | * | 7990 | 1 | 1 | DB | 9508.1
A9F73102 | Acti9 rendszer, ipari megoldások | ACTI9 iC60N kismegszakító, 1P, B, 2A, monokonnekt |  | * | 7890 | 1 | 1 | DB | 9389.1
A9F73103 | Acti9 rendszer, ipari megoldások | ACTI9 iC60N kismegszakító, 1P, B, 3A, monokonnekt |  | * | 3360 | 1 | 1 | DB | 3998.4
A9F73104 | Acti9 rendszer, ipari megoldások | ACTI9 iC60N kismegszakító, 1P, B, 4A, monokonnekt |  | * | 7600 | 1 | 1 | DB | 9044
A9F73106 | Acti9 rendszer, ipari megoldások | ACTI9 iC60N kismegszakító, 1P, B, 6A, monokonnekt |  | * | 1850 | 1 | 1 | DB | 2201.5
A9F73110 | Acti9 rendszer, ipari megoldások | ACTI9 iC60N kismegszakító, 1P, B, 10A, monokonnekt |  | * | 1560 | 1 | 1 | DB | 1856.4
A9F73113 | Acti9 rendszer, ipari megoldások | ACTI9 iC60N kismegszakító, 1P, B, 13A, monokonnekt |  |  | 2400 | 1 | 1 | DB | 2856
A9F73116 | Acti9 rendszer, ipari megoldások | ACTI9 iC60N kismegszakító, 1P, B, 16A, monokonnekt |  | * | 1510 | 1 | 1 | DB | 1796.9
A9F73120 | Acti9 rendszer, ipari megoldások | ACTI9 iC60N kismegszakító, 1P, B, 20A, monokonnekt |  | * | 1580 | 1 | 1 | DB | 1880.2
A9F73125 | Acti9 rendszer, ipari megoldások | ACTI9 iC60N kismegszakító, 1P, B, 25A, monokonnekt |  | * | 1640 | 1 | 1 | DB | 1951.6
A9F73132 | Acti9 rendszer, ipari megoldások | ACTI9 iC60N kismegszakító, 1P, B, 32A, monokonnekt |  | * | 1920 | 1 | 1 | DB | 2284.8
A9F73140 | Acti9 rendszer, ipari megoldások | ACTI9 iC60N kismegszakító, 1P, B, 40A, monokonnekt |  | * | 2190 | 1 | 1 | DB | 2606.1
A9F73150 | Acti9 rendszer, ipari megoldások | ACTI9 iC60N kismegszakító, 1P, B, 50A, monokonnekt |  | * | 3690 | 1 | 1 | DB | 4391.1
A9F73163 | Acti9 rendszer, ipari megoldások | ACTI9 iC60N kismegszakító, 1P, B, 63A, monokonnekt |  | * | 4110 | 1 | 1 | DB | 4890.9
A9F73170 | Acti9 rendszer, ipari megoldások | ACTI9 iC60N kismegszakító, 1P, B, 0.5A, monokonnekt |  |  | 5730 | 1 | 1 | DB | 6818.7
A9F73201 | Acti9 rendszer, ipari megoldások | ACTI9 iC60N kismegszakító, 2P, B, 1A, monokonnekt |  | * | 9010 | 1 | 1 | DB | 10721.9
A9F73202 | Acti9 rendszer, ipari megoldások | ACTI9 iC60N kismegszakító, 2P, B, 2A, monokonnekt |  | * | 5930 | 1 | 1 | DB | 7056.7
A9F73203 | Acti9 rendszer, ipari megoldások | ACTI9 iC60N kismegszakító, 2P, B, 3A, monokonnekt |  | * | 7500 | 1 | 1 | DB | 8925
A9F73204 | Acti9 rendszer, ipari megoldások | ACTI9 iC60N kismegszakító, 2P, B, 4A, monokonnekt |  | * | 5690 | 1 | 1 | DB | 6771.1
A9F73206 | Acti9 rendszer, ipari megoldások | ACTI9 iC60N kismegszakító, 2P, B, 6A, monokonnekt |  | * | 4590 | 1 | 1 | DB | 5462.1
A9F73210 | Acti9 rendszer, ipari megoldások | ACTI9 iC60N kismegszakító, 2P, B, 10A, monokonnekt |  | * | 3590 | 1 | 1 | DB | 4272.1
A9F73213 | Acti9 rendszer, ipari megoldások | ACTI9 iC60N kismegszakító, 2P, B, 13A, monokonnekt |  |  | 4710 | 1 | 1 | DB | 5604.9
A9F73216 | Acti9 rendszer, ipari megoldások | ACTI9 iC60N kismegszakító, 2P, B, 16A, monokonnekt |  | * | 3490 | 1 | 1 | DB | 4153.1
A9F73220 | Acti9 rendszer, ipari megoldások | ACTI9 iC60N kismegszakító, 2P, B, 20A, monokonnekt |  | * | 3750 | 1 | 1 | DB | 4462.5
A9F73225 | Acti9 rendszer, ipari megoldások | ACTI9 iC60N kismegszakító, 2P, B, 25A, monokonnekt |  | * | 4210 | 1 | 1 | DB | 5009.9
A9F73232 | Acti9 rendszer, ipari megoldások | ACTI9 iC60N kismegszakító, 2P, B, 32A, monokonnekt |  | * | 4670 | 1 | 1 | DB | 5557.3
A9F73240 | Acti9 rendszer, ipari megoldások | ACTI9 iC60N kismegszakító, 2P, B, 40A, monokonnekt |  | * | 5100 | 1 | 1 | DB | 6069
A9F73250 | Acti9 rendszer, ipari megoldások | ACTI9 iC60N kismegszakító, 2P, B, 50A, monokonnekt |  | * | 6670 | 1 | 1 | DB | 7937.3
A9F73263 | Acti9 rendszer, ipari megoldások | ACTI9 iC60N kismegszakító, 2P, B, 63A, monokonnekt |  |  | 8640 | 1 | 1 | DB | 10281.6
A9F73270 | Acti9 rendszer, ipari megoldások | ACTI9 iC60N kismegszakító, 2P, B, 0.5A, monokonnekt |  |  | 22860 | 1 | 1 | DB | 27203.4
A9F73301 | Acti9 rendszer, ipari megoldások | ACTI9 iC60N kismegszakító, 3P, B, 1A, monokonnekt |  |  | 12290 | 1 | 1 | DB | 14625.1
A9F73302 | Acti9 rendszer, ipari megoldások | ACTI9 iC60N kismegszakító, 3P, B, 2A, monokonnekt |  | * | 9900 | 1 | 1 | DB | 11781
A9F73303 | Acti9 rendszer, ipari megoldások | ACTI9 iC60N kismegszakító, 3P, B, 3A, monokonnekt |  | * | 9250 | 1 | 1 | DB | 11007.5
A9F73304 | Acti9 rendszer, ipari megoldások | ACTI9 iC60N kismegszakító, 3P, B, 4A, monokonnekt |  | * | 8560 | 1 | 1 | DB | 10186.4
A9F73306 | Acti9 rendszer, ipari megoldások | ACTI9 iC60N kismegszakító, 3P, B, 6A, monokonnekt |  | * | 6970 | 1 | 1 | DB | 8294.3
A9F73310 | Acti9 rendszer, ipari megoldások | ACTI9 iC60N kismegszakító, 3P, B, 10A, monokonnekt |  | * | 5520 | 1 | 1 | DB | 6568.8
A9F73313 | Acti9 rendszer, ipari megoldások | ACTI9 iC60N kismegszakító, 3P, B, 13A, monokonnekt |  |  | 7010 | 1 | 1 | DB | 8341.9
A9F73316 | Acti9 rendszer, ipari megoldások | ACTI9 iC60N kismegszakító, 3P, B, 16A, monokonnekt |  | * | 5210 | 1 | 1 | DB | 6199.9
A9F73320 | Acti9 rendszer, ipari megoldások | ACTI9 iC60N kismegszakító, 3P, B, 20A, monokonnekt |  | * | 5950 | 1 | 1 | DB | 7080.5
A9F73325 | Acti9 rendszer, ipari megoldások | ACTI9 iC60N kismegszakító, 3P, B, 25A, monokonnekt |  | * | 6300 | 1 | 1 | DB | 7497
A9F73332 | Acti9 rendszer, ipari megoldások | ACTI9 iC60N kismegszakító, 3P, B, 32A, monokonnekt |  | * | 6670 | 1 | 1 | DB | 7937.3
A9F73340 | Acti9 rendszer, ipari megoldások | ACTI9 iC60N kismegszakító, 3P, B, 40A, monokonnekt |  | * | 7360 | 1 | 1 | DB | 8758.4
A9F73350 | Acti9 rendszer, ipari megoldások | ACTI9 iC60N kismegszakító, 3P, B, 50A, monokonnekt |  | * | 12500 | 1 | 1 | DB | 14875
A9F73363 | Acti9 rendszer, ipari megoldások | ACTI9 iC60N kismegszakító, 3P, B, 63A, monokonnekt |  | * | 13430 | 1 | 1 | DB | 15981.7
A9F73370 | Acti9 rendszer, ipari megoldások | ACTI9 iC60N kismegszakító, 3P, B, 0.5A, monokonnekt |  |  | 49030 | 1 | 1 | DB | 58345.7
A9F73401 | Acti9 rendszer, ipari megoldások | ACTI9 iC60N kismegszakító, 4P, B, 1A, monokonnekt |  |  | 38240 | 1 | 1 | DB | 45505.6
A9F73402 | Acti9 rendszer, ipari megoldások | ACTI9 iC60N kismegszakító, 4P, B, 2A, monokonnekt |  | * | 31370 | 1 | 1 | DB | 37330.3
A9F73403 | Acti9 rendszer, ipari megoldások | ACTI9 iC60N kismegszakító, 4P, B, 3A, monokonnekt |  |  | 26810 | 1 | 3 | DB | 31903.9
A9F73404 | Acti9 rendszer, ipari megoldások | ACTI9 iC60N kismegszakító, 4P, B, 4A, monokonnekt |  | * | 24240 | 1 | 3 | DB | 28845.6
A9F73406 | Acti9 rendszer, ipari megoldások | ACTI9 iC60N kismegszakító, 4P, B, 6A, monokonnekt |  |  | 14160 | 1 | 1 | DB | 16850.4
A9F73410 | Acti9 rendszer, ipari megoldások | ACTI9 iC60N kismegszakító, 4P, B, 10A, monokonnekt |  | * | 13550 | 1 | 1 | DB | 16124.5
A9F73413 | Acti9 rendszer, ipari megoldások | ACTI9 iC60N kismegszakító, 4P, B, 13A, monokonnekt |  |  | 13430 | 1 | 1 | DB | 15981.7
A9F73416 | Acti9 rendszer, ipari megoldások | ACTI9 iC60N kismegszakító, 4P, B, 16A, monokonnekt |  | * | 13060 | 1 | 1 | DB | 15541.4
A9F73420 | Acti9 rendszer, ipari megoldások | ACTI9 iC60N kismegszakító, 4P, B, 20A, monokonnekt |  | * | 13430 | 1 | 1 | DB | 15981.7
A9F73425 | Acti9 rendszer, ipari megoldások | ACTI9 iC60N kismegszakító, 4P, B, 25A, monokonnekt |  | * | 14090 | 1 | 1 | DB | 16767.1
A9F73432 | Acti9 rendszer, ipari megoldások | ACTI9 iC60N kismegszakító, 4P, B, 32A, monokonnekt |  | * | 15920 | 1 | 1 | DB | 18944.8
A9F73440 | Acti9 rendszer, ipari megoldások | ACTI9 iC60N kismegszakító, 4P, B, 40A, monokonnekt |  | * | 17720 | 1 | 1 | DB | 21086.8
A9F73450 | Acti9 rendszer, ipari megoldások | ACTI9 iC60N kismegszakító, 4P, B, 50A, monokonnekt |  |  | 23240 | 1 | 1 | DB | 27655.6
A9F73463 | Acti9 rendszer, ipari megoldások | ACTI9 iC60N kismegszakító, 4P, B, 63A, monokonnekt |  | * | 24960 | 1 | 1 | DB | 29702.4
A9F73470 | Acti9 rendszer, ipari megoldások | ACTI9 iC60N kismegszakító, 4P, B, 0.5A, monokonnekt |  |  | 65400 | 1 | 1 | DB | 77826
A9F74101 | Acti9 rendszer, ipari megoldások | ACTI9 iC60N kismegszakító, 1P, C, 1A, monokonnekt |  | * | 6490 | 1 | 1 | DB | 7723.1
A9F74102 | Acti9 rendszer, ipari megoldások | ACTI9 iC60N kismegszakító, 1P, C, 2A, monokonnekt |  | * | 6190 | 1 | 1 | DB | 7366.1
A9F74103 | Acti9 rendszer, ipari megoldások | ACTI9 iC60N kismegszakító, 1P, C, 3A, monokonnekt |  | * | 3330 | 1 | 1 | DB | 3962.7
A9F74104 | Acti9 rendszer, ipari megoldások | ACTI9 iC60N kismegszakító, 1P, C, 4A, monokonnekt |  | * | 5590 | 1 | 1 | DB | 6652.1
A9F74106 | Acti9 rendszer, ipari megoldások | ACTI9 iC60N kismegszakító, 1P, C, 6A, monokonnekt |  | * | 1790 | 1 | 1 | DB | 2130.1
A9F74110 | Acti9 rendszer, ipari megoldások | ACTI9 iC60N kismegszakító, 1P, C, 10A, monokonnekt |  | * | 1470 | 1 | 1 | DB | 1749.3
A9F74113 | Acti9 rendszer, ipari megoldások | ACTI9 iC60N kismegszakító, 1P, C, 13A, monokonnekt |  | * | 1460 | 1 | 1 | DB | 1737.4
A9F74116 | Acti9 rendszer, ipari megoldások | ACTI9 iC60N kismegszakító, 1P, C, 16A, monokonnekt |  | * | 1440 | 1 | 1 | DB | 1713.6
A9F74120 | Acti9 rendszer, ipari megoldások | ACTI9 iC60N kismegszakító, 1P, C, 20A, monokonnekt |  | * | 1490 | 1 | 1 | DB | 1773.1
A9F74125 | Acti9 rendszer, ipari megoldások | ACTI9 iC60N kismegszakító, 1P, C, 25A, monokonnekt |  | * | 1530 | 1 | 1 | DB | 1820.7
A9F74132 | Acti9 rendszer, ipari megoldások | ACTI9 iC60N kismegszakító, 1P, C, 32A, monokonnekt |  | * | 1800 | 1 | 1 | DB | 2142
A9F74140 | Acti9 rendszer, ipari megoldások | ACTI9 iC60N kismegszakító, 1P, C, 40A, monokonnekt |  | * | 1990 | 1 | 1 | DB | 2368.1
A9F74150 | Acti9 rendszer, ipari megoldások | ACTI9 iC60N kismegszakító, 1P, C, 50A, monokonnekt |  | * | 3540 | 1 | 1 | DB | 4212.6
A9F74163 | Acti9 rendszer, ipari megoldások | ACTI9 iC60N kismegszakító, 1P, C, 63A, monokonnekt |  | * | 3900 | 1 | 1 | DB | 4641
A9F74170 | Acti9 rendszer, ipari megoldások | ACTI9 iC60N kismegszakító, 1P, C, 0.5A, monokonnekt |  | * | 6990 | 1 | 1 | DB | 8318.1
A9F74201 | Acti9 rendszer, ipari megoldások | ACTI9 iC60N kismegszakító, 2P, C, 1A, monokonnekt |  | * | 9190 | 1 | 1 | DB | 10936.1
A9F74202 | Acti9 rendszer, ipari megoldások | ACTI9 iC60N kismegszakító, 2P, C, 2A, monokonnekt |  | * | 13990 | 1 | 1 | DB | 16648.1
A9F74203 | Acti9 rendszer, ipari megoldások | ACTI9 iC60N kismegszakító, 2P, C, 3A, monokonnekt |  | * | 6190 | 1 | 1 | DB | 7366.1
A9F74204 | Acti9 rendszer, ipari megoldások | ACTI9 iC60N kismegszakító, 2P, C, 4A, monokonnekt |  | * | 13290 | 1 | 1 | DB | 15815.1
A9F74206 | Acti9 rendszer, ipari megoldások | ACTI9 iC60N kismegszakító, 2P, C, 6A, monokonnekt |  | * | 4500 | 1 | 1 | DB | 5355
A9F74210 | Acti9 rendszer, ipari megoldások | ACTI9 iC60N kismegszakító, 2P, C, 10A, monokonnekt |  | * | 3530 | 1 | 1 | DB | 4200.7
A9F74213 | Acti9 rendszer, ipari megoldások | ACTI9 iC60N kismegszakító, 2P, C, 13A, monokonnekt |  |  | 10190 | 1 | 1 | DB | 12126.1
A9F74216 | Acti9 rendszer, ipari megoldások | ACTI9 iC60N kismegszakító, 2P, C, 16A, monokonnekt |  | * | 3360 | 1 | 1 | DB | 3998.4
A9F74220 | Acti9 rendszer, ipari megoldások | ACTI9 iC60N kismegszakító, 2P, C, 20A, monokonnekt |  | * | 3540 | 1 | 1 | DB | 4212.6
A9F74225 | Acti9 rendszer, ipari megoldások | ACTI9 iC60N kismegszakító, 2P, C, 25A, monokonnekt |  | * | 3970 | 1 | 1 | DB | 4724.3
A9F74232 | Acti9 rendszer, ipari megoldások | ACTI9 iC60N kismegszakító, 2P, C, 32A, monokonnekt |  | * | 4420 | 1 | 1 | DB | 5259.8
A9F74240 | Acti9 rendszer, ipari megoldások | ACTI9 iC60N kismegszakító, 2P, C, 40A, monokonnekt |  | * | 4840 | 1 | 1 | DB | 5759.6
A9F74250 | Acti9 rendszer, ipari megoldások | ACTI9 iC60N kismegszakító, 2P, C, 50A, monokonnekt |  | * | 6340 | 1 | 1 | DB | 7544.6
A9F74263 | Acti9 rendszer, ipari megoldások | ACTI9 iC60N kismegszakító, 2P, C, 63A, monokonnekt |  | * | 8250 | 1 | 1 | DB | 9817.5
A9F74270 | Acti9 rendszer, ipari megoldások | ACTI9 iC60N kismegszakító, 2P, C, 0.5A, monokonnekt |  | * | 12590 | 1 | 1 | DB | 14982.1
A9F74301 | Acti9 rendszer, ipari megoldások | ACTI9 iC60N kismegszakító, 3P, C, 1A, monokonnekt |  | * | 10790 | 1 | 1 | DB | 12840.1
A9F74302 | Acti9 rendszer, ipari megoldások | ACTI9 iC60N kismegszakító, 3P, C, 2A, monokonnekt |  | * | 13690 | 1 | 1 | DB | 16291.1
A9F74303 | Acti9 rendszer, ipari megoldások | ACTI9 iC60N kismegszakító, 3P, C, 3A, monokonnekt |  | * | 8810 | 1 | 1 | DB | 10483.9
A9F74304 | Acti9 rendszer, ipari megoldások | ACTI9 iC60N kismegszakító, 3P, C, 4A, monokonnekt |  | * | 19190 | 1 | 1 | DB | 22836.1
A9F74306 | Acti9 rendszer, ipari megoldások | ACTI9 iC60N kismegszakító, 3P, C, 6A, monokonnekt |  | * | 6660 | 1 | 1 | DB | 7925.4
A9F74310 | Acti9 rendszer, ipari megoldások | ACTI9 iC60N kismegszakító, 3P, C, 10A, monokonnekt |  | * | 5310 | 1 | 1 | DB | 6318.9
A9F74313 | Acti9 rendszer, ipari megoldások | ACTI9 iC60N kismegszakító, 3P, C, 13A, monokonnekt |  | * | 5200 | 1 | 1 | DB | 6188
A9F74316 | Acti9 rendszer, ipari megoldások | ACTI9 iC60N kismegszakító, 3P, C, 16A, monokonnekt |  | * | 5030 | 1 | 1 | DB | 5985.7
A9F74320 | Acti9 rendszer, ipari megoldások | ACTI9 iC60N kismegszakító, 3P, C, 20A, monokonnekt |  | * | 5700 | 1 | 1 | DB | 6783
A9F74325 | Acti9 rendszer, ipari megoldások | ACTI9 iC60N kismegszakító, 3P, C, 25A, monokonnekt |  | * | 6020 | 1 | 1 | DB | 7163.8
A9F74332 | Acti9 rendszer, ipari megoldások | ACTI9 iC60N kismegszakító, 3P, C, 32A, monokonnekt |  | * | 6500 | 1 | 1 | DB | 7735
A9F74340 | Acti9 rendszer, ipari megoldások | ACTI9 iC60N kismegszakító, 3P, C, 40A, monokonnekt |  | * | 7010 | 1 | 1 | DB | 8341.9
A9F74350 | Acti9 rendszer, ipari megoldások | ACTI9 iC60N kismegszakító, 3P, C, 50A, monokonnekt |  | * | 11880 | 1 | 1 | DB | 14137.2
A9F74363 | Acti9 rendszer, ipari megoldások | ACTI9 iC60N kismegszakító, 3P, C, 63A, monokonnekt |  | * | 12710 | 1 | 1 | DB | 15124.9
A9F74370 | Acti9 rendszer, ipari megoldások | ACTI9 iC60N kismegszakító, 3P, C, 0.5A, monokonnekt |  | * | 18490 | 1 | 1 | DB | 22003.1
A9F74401 | Acti9 rendszer, ipari megoldások | ACTI9 iC60N kismegszakító, 4P, C, 1A, monokonnekt |  | * | 17040 | 1 | 1 | DB | 20277.6
A9F74402 | Acti9 rendszer, ipari megoldások | ACTI9 iC60N kismegszakító, 4P, C, 2A, monokonnekt |  | * | 25490 | 1 | 1 | DB | 30333.1
A9F74403 | Acti9 rendszer, ipari megoldások | ACTI9 iC60N kismegszakító, 4P, C, 3A, monokonnekt |  |  | 16680 | 1 | 1 | DB | 19849.2
A9F74404 | Acti9 rendszer, ipari megoldások | ACTI9 iC60N kismegszakító, 4P, C, 4A, monokonnekt |  | * | 19990 | 1 | 1 | DB | 23788.1
A9F74406 | Acti9 rendszer, ipari megoldások | ACTI9 iC60N kismegszakító, 4P, C, 6A, monokonnekt |  | * | 13700 | 1 | 1 | DB | 16303
A9F74410 | Acti9 rendszer, ipari megoldások | ACTI9 iC60N kismegszakító, 4P, C, 10A, monokonnekt |  | * | 13090 | 1 | 1 | DB | 15577.1
A9F74413 | Acti9 rendszer, ipari megoldások | ACTI9 iC60N kismegszakító, 4P, C, 13A, monokonnekt |  |  | 12810 | 1 | 1 | DB | 15243.9
A9F74416 | Acti9 rendszer, ipari megoldások | ACTI9 iC60N kismegszakító, 4P, C, 16A, monokonnekt |  | * | 12510 | 1 | 1 | DB | 14886.9
A9F74420 | Acti9 rendszer, ipari megoldások | ACTI9 iC60N kismegszakító, 4P, C, 20A, monokonnekt |  | * | 12790 | 1 | 1 | DB | 15220.1
A9F74425 | Acti9 rendszer, ipari megoldások | ACTI9 iC60N kismegszakító, 4P, C, 25A, monokonnekt |  | * | 13400 | 1 | 1 | DB | 15946
A9F74432 | Acti9 rendszer, ipari megoldások | ACTI9 iC60N kismegszakító, 4P, C, 32A, monokonnekt |  | * | 15120 | 1 | 1 | DB | 17992.8
A9F74440 | Acti9 rendszer, ipari megoldások | ACTI9 iC60N kismegszakító, 4P, C, 40A, monokonnekt |  | * | 16940 | 1 | 1 | DB | 20158.6
A9F74450 | Acti9 rendszer, ipari megoldások | ACTI9 iC60N kismegszakító, 4P, C, 50A, monokonnekt |  | * | 22160 | 1 | 1 | DB | 26370.4
A9F74463 | Acti9 rendszer, ipari megoldások | ACTI9 iC60N kismegszakító, 4P, C, 63A, monokonnekt |  | * | 23770 | 1 | 1 | DB | 28286.3
A9F74470 | Acti9 rendszer, ipari megoldások | ACTI9 iC60N kismegszakító, 4P, C, 0.5A, monokonnekt |  |  | 22630 | 1 | 1 | DB | 26929.7
A9F75101 | Acti9 rendszer, ipari megoldások | ACTI9 iC60N kismegszakító, 1P, D, 1A, monokonnekt |  |  | 7090 | 1 | 1 | DB | 8437.1
A9F75102 | Acti9 rendszer, ipari megoldások | ACTI9 iC60N kismegszakító, 1P, D, 2A, monokonnekt |  | * | 6780 | 1 | 1 | DB | 8068.2
A9F75103 | Acti9 rendszer, ipari megoldások | ACTI9 iC60N kismegszakító, 1P, D, 3A, monokonnekt |  |  | 6170 | 1 | 1 | DB | 7342.3
A9F75104 | Acti9 rendszer, ipari megoldások | ACTI9 iC60N kismegszakító, 1P, D, 4A, monokonnekt |  | * | 5520 | 1 | 1 | DB | 6568.8
A9F75106 | Acti9 rendszer, ipari megoldások | ACTI9 iC60N kismegszakító, 1P, D, 6A, monokonnekt |  | * | 4960 | 1 | 1 | DB | 5902.4
A9F75110 | Acti9 rendszer, ipari megoldások | ACTI9 iC60N kismegszakító, 1P, D, 10A, monokonnekt |  | * | 4750 | 1 | 1 | DB | 5652.5
A9F75113 | Acti9 rendszer, ipari megoldások | ACTI9 iC60N kismegszakító, 1P, D, 13A, monokonnekt |  |  | 4710 | 1 | 12 | DB | 5604.9
A9F75116 | Acti9 rendszer, ipari megoldások | ACTI9 iC60N kismegszakító, 1P, D, 16A, monokonnekt |  | * | 4680 | 1 | 1 | DB | 5569.2
A9F75120 | Acti9 rendszer, ipari megoldások | ACTI9 iC60N kismegszakító, 1P, D, 20A, monokonnekt |  | * | 4740 | 1 | 1 | DB | 5640.6
A9F75125 | Acti9 rendszer, ipari megoldások | ACTI9 iC60N kismegszakító, 1P, D, 25A, monokonnekt |  | * | 4960 | 1 | 1 | DB | 5902.4
A9F75132 | Acti9 rendszer, ipari megoldások | ACTI9 iC60N kismegszakító, 1P, D, 32A, monokonnekt |  | * | 5290 | 1 | 1 | DB | 6295.1
A9F75140 | Acti9 rendszer, ipari megoldások | ACTI9 iC60N kismegszakító, 1P, D, 40A, monokonnekt |  | * | 6030 | 1 | 1 | DB | 7175.7
A9F75150 | Acti9 rendszer, ipari megoldások | ACTI9 iC60N kismegszakító, 1P, D, 50A, monokonnekt |  | * | 8470 | 1 | 1 | DB | 10079.3
A9F75163 | Acti9 rendszer, ipari megoldások | ACTI9 iC60N kismegszakító, 1P, D, 63A, monokonnekt |  | * | 9460 | 1 | 1 | DB | 11257.4
A9F75170 | Acti9 rendszer, ipari megoldások | ACTI9 iC60N kismegszakító, 1P, D, 0.5A, monokonnekt |  |  | 9380 | 1 | 1 | DB | 11162.2
A9F75201 | Acti9 rendszer, ipari megoldások | ACTI9 iC60N kismegszakító, 2P, D, 1A, monokonnekt |  | * | 17210 | 1 | 1 | DB | 20479.9
A9F75202 | Acti9 rendszer, ipari megoldások | ACTI9 iC60N kismegszakító, 2P, D, 2A, monokonnekt |  | * | 16370 | 1 | 1 | DB | 19480.3
A9F75203 | Acti9 rendszer, ipari megoldások | ACTI9 iC60N kismegszakító, 2P, D, 3A, monokonnekt |  | * | 15710 | 1 | 1 | DB | 18694.9
A9F75204 | Acti9 rendszer, ipari megoldások | ACTI9 iC60N kismegszakító, 2P, D, 4A, monokonnekt |  | * | 14040 | 1 | 1 | DB | 16707.6
A9F75206 | Acti9 rendszer, ipari megoldások | ACTI9 iC60N kismegszakító, 2P, D, 6A, monokonnekt |  | * | 13490 | 1 | 1 | DB | 16053.1
A9F75210 | Acti9 rendszer, ipari megoldások | ACTI9 iC60N kismegszakító, 2P, D, 10A, monokonnekt |  | * | 12080 | 1 | 1 | DB | 14375.2
A9F75213 | Acti9 rendszer, ipari megoldások | ACTI9 iC60N kismegszakító, 2P, D, 13A, monokonnekt |  |  | 11770 | 1 | 6 | DB | 14006.3
A9F75216 | Acti9 rendszer, ipari megoldások | ACTI9 iC60N kismegszakító, 2P, D, 16A, monokonnekt |  | * | 13200 | 1 | 1 | DB | 15708
A9F75220 | Acti9 rendszer, ipari megoldások | ACTI9 iC60N kismegszakító, 2P, D, 20A, monokonnekt |  | * | 12040 | 1 | 1 | DB | 14327.6
A9F75225 | Acti9 rendszer, ipari megoldások | ACTI9 iC60N kismegszakító, 2P, D, 25A, monokonnekt |  | * | 13690 | 1 | 1 | DB | 16291.1
A9F75232 | Acti9 rendszer, ipari megoldások | ACTI9 iC60N kismegszakító, 2P, D, 32A, monokonnekt |  | * | 13630 | 1 | 1 | DB | 16219.7
A9F75240 | Acti9 rendszer, ipari megoldások | ACTI9 iC60N kismegszakító, 2P, D, 40A, monokonnekt |  | * | 15380 | 1 | 1 | DB | 18302.2
A9F75250 | Acti9 rendszer, ipari megoldások | ACTI9 iC60N kismegszakító, 2P, D, 50A, monokonnekt |  | * | 20940 | 1 | 1 | DB | 24918.6
A9F75263 | Acti9 rendszer, ipari megoldások | ACTI9 iC60N kismegszakító, 2P, D, 63A, monokonnekt |  | * | 22100 | 1 | 1 | DB | 26299
A9F75270 | Acti9 rendszer, ipari megoldások | ACTI9 iC60N kismegszakító, 2P, D, 0.5A, monokonnekt |  |  | 22540 | 1 | 1 | DB | 26822.6
A9F75301 | Acti9 rendszer, ipari megoldások | ACTI9 iC60N kismegszakító, 3P, D, 1A, monokonnekt |  | * | 31590 | 1 | 1 | DB | 37592.1
A9F75302 | Acti9 rendszer, ipari megoldások | ACTI9 iC60N kismegszakító, 3P, D, 2A, monokonnekt |  | * | 27460 | 1 | 1 | DB | 32677.4
A9F75303 | Acti9 rendszer, ipari megoldások | ACTI9 iC60N kismegszakító, 3P, D, 3A, monokonnekt |  | * | 24090 | 1 | 1 | DB | 28667.1
A9F75304 | Acti9 rendszer, ipari megoldások | ACTI9 iC60N kismegszakító, 3P, D, 4A, monokonnekt |  | * | 21500 | 1 | 1 | DB | 25585
A9F75306 | Acti9 rendszer, ipari megoldások | ACTI9 iC60N kismegszakító, 3P, D, 6A, monokonnekt |  | * | 19360 | 1 | 1 | DB | 23038.4
A9F75310 | Acti9 rendszer, ipari megoldások | ACTI9 iC60N kismegszakító, 3P, D, 10A, monokonnekt |  | * | 20990 | 1 | 1 | DB | 24978.1
A9F75313 | Acti9 rendszer, ipari megoldások | ACTI9 iC60N kismegszakító, 3P, D, 13A, monokonnekt |  |  | 17880 | 1 | 4 | DB | 21277.2
A9F75316 | Acti9 rendszer, ipari megoldások | ACTI9 iC60N kismegszakító, 3P, D, 16A, monokonnekt |  | * | 17340 | 1 | 1 | DB | 20634.6
A9F75320 | Acti9 rendszer, ipari megoldások | ACTI9 iC60N kismegszakító, 3P, D, 20A, monokonnekt |  | * | 18130 | 1 | 1 | DB | 21574.7
A9F75325 | Acti9 rendszer, ipari megoldások | ACTI9 iC60N kismegszakító, 3P, D, 25A, monokonnekt |  | * | 20190 | 1 | 1 | DB | 24026.1
A9F75332 | Acti9 rendszer, ipari megoldások | ACTI9 iC60N kismegszakító, 3P, D, 32A, monokonnekt |  | * | 20400 | 1 | 1 | DB | 24276
A9F75340 | Acti9 rendszer, ipari megoldások | ACTI9 iC60N kismegszakító, 3P, D, 40A, monokonnekt |  | * | 23140 | 1 | 1 | DB | 27536.6
A9F75350 | Acti9 rendszer, ipari megoldások | ACTI9 iC60N kismegszakító, 3P, D, 50A, monokonnekt |  | * | 29610 | 1 | 1 | DB | 35235.9
A9F75363 | Acti9 rendszer, ipari megoldások | ACTI9 iC60N kismegszakító, 3P, D, 63A, monokonnekt |  | * | 33250 | 1 | 1 | DB | 39567.5
A9F75370 | Acti9 rendszer, ipari megoldások | ACTI9 iC60N kismegszakító, 3P, D, 0.5A, monokonnekt |  |  | 39650 | 1 | 1 | DB | 47183.5
A9F75401 | Acti9 rendszer, ipari megoldások | ACTI9 iC60N kismegszakító, 4P, D, 1A, monokonnekt |  |  | 37320 | 1 | 1 | DB | 44410.8
A9F75402 | Acti9 rendszer, ipari megoldások | ACTI9 iC60N kismegszakító, 4P, D, 2A, monokonnekt |  |  | 32870 | 1 | 1 | DB | 39115.3
A9F75403 | Acti9 rendszer, ipari megoldások | ACTI9 iC60N kismegszakító, 4P, D, 3A, monokonnekt |  |  | 30170 | 1 | 1 | DB | 35902.3
A9F75404 | Acti9 rendszer, ipari megoldások | ACTI9 iC60N kismegszakító, 4P, D, 4A, monokonnekt |  |  | 27960 | 1 | 1 | DB | 33272.4
A9F75406 | Acti9 rendszer, ipari megoldások | ACTI9 iC60N kismegszakító, 4P, D, 6A, monokonnekt |  | * | 26360 | 1 | 1 | DB | 31368.4
A9F75410 | Acti9 rendszer, ipari megoldások | ACTI9 iC60N kismegszakító, 4P, D, 10A, monokonnekt |  | * | 25180 | 1 | 1 | DB | 29964.2
A9F75413 | Acti9 rendszer, ipari megoldások | ACTI9 iC60N kismegszakító, 4P, D, 13A, monokonnekt |  |  | 24690 | 1 | 3 | DB | 29381.1
A9F75416 | Acti9 rendszer, ipari megoldások | ACTI9 iC60N kismegszakító, 4P, D, 16A, monokonnekt |  | * | 23970 | 1 | 1 | DB | 28524.3
A9F75420 | Acti9 rendszer, ipari megoldások | ACTI9 iC60N kismegszakító, 4P, D, 20A, monokonnekt |  | * | 25110 | 1 | 1 | DB | 29880.9
A9F75425 | Acti9 rendszer, ipari megoldások | ACTI9 iC60N kismegszakító, 4P, D, 25A, monokonnekt |  | * | 26320 | 1 | 1 | DB | 31320.8
A9F75432 | Acti9 rendszer, ipari megoldások | ACTI9 iC60N kismegszakító, 4P, D, 32A, monokonnekt |  | * | 29190 | 1 | 1 | DB | 34736.1
A9F75440 | Acti9 rendszer, ipari megoldások | ACTI9 iC60N kismegszakító, 4P, D, 40A, monokonnekt |  | * | 32000 | 1 | 1 | DB | 38080
A9F75450 | Acti9 rendszer, ipari megoldások | ACTI9 iC60N kismegszakító, 4P, D, 50A, monokonnekt |  | * | 36750 | 1 | 1 | DB | 43732.5
A9F75463 | Acti9 rendszer, ipari megoldások | ACTI9 iC60N kismegszakító, 4P, D, 63A, monokonnekt |  | * | 76910 | 1 | 1 | DB | 91522.9
A9F75470 | Acti9 rendszer, ipari megoldások | ACTI9 iC60N kismegszakító, 4P, D, 0.5A, monokonnekt |  |  | 45100 | 1 | 1 | DB | 53669
A9F83101 | Acti9 rendszer, ipari megoldások | ACTI9 iC60H kismegszakító, 1P, B, 1A, monokonnekt |  |  | 7300 | 1 | 12 | DB | 8687
A9F83102 | Acti9 rendszer, ipari megoldások | ACTI9 iC60H kismegszakító, 1P, B, 2A, monokonnekt |  | * | 6660 | 1 | 1 | DB | 7925.4
A9F83103 | Acti9 rendszer, ipari megoldások | ACTI9 iC60H kismegszakító, 1P, B, 3A, monokonnekt |  |  | 4770 | 1 | 1 | DB | 5676.3
A9F83104 | Acti9 rendszer, ipari megoldások | ACTI9 iC60H kismegszakító, 1P, B, 4A, monokonnekt |  | * | 4580 | 1 | 12 | DB | 5450.2
A9F83106 | Acti9 rendszer, ipari megoldások | ACTI9 iC60H kismegszakító, 1P, B, 6A, monokonnekt |  | * | 4360 | 1 | 1 | DB | 5188.4
A9F83110 | Acti9 rendszer, ipari megoldások | ACTI9 iC60H kismegszakító, 1P, B, 10A, monokonnekt |  | * | 4280 | 1 | 1 | DB | 5093.2
A9F83113 | Acti9 rendszer, ipari megoldások | ACTI9 iC60H kismegszakító, 1P, B, 13A, monokonnekt |  |  | 4260 | 1 | 1 | DB | 5069.4
A9F83116 | Acti9 rendszer, ipari megoldások | ACTI9 iC60H kismegszakító, 1P, B, 16A, monokonnekt |  | * | 4170 | 1 | 1 | DB | 4962.3
A9F83120 | Acti9 rendszer, ipari megoldások | ACTI9 iC60H kismegszakító, 1P, B, 20A, monokonnekt |  | * | 4440 | 1 | 1 | DB | 5283.6
A9F83125 | Acti9 rendszer, ipari megoldások | ACTI9 iC60H kismegszakító, 1P, B, 25A, monokonnekt |  |  | 4640 | 1 | 1 | DB | 5521.6
A9F83132 | Acti9 rendszer, ipari megoldások | ACTI9 iC60H kismegszakító, 1P, B, 32A, monokonnekt |  |  | 5360 | 1 | 1 | DB | 6378.4
A9F83140 | Acti9 rendszer, ipari megoldások | ACTI9 iC60H kismegszakító, 1P, B, 40A, monokonnekt |  |  | 5930 | 1 | 1 | DB | 7056.7
A9F83150 | Acti9 rendszer, ipari megoldások | ACTI9 iC60H kismegszakító, 1P, B, 50A, monokonnekt |  |  | 7670 | 1 | 1 | DB | 9127.3
A9F83163 | Acti9 rendszer, ipari megoldások | ACTI9 iC60H kismegszakító, 1P, B, 63A, monokonnekt |  |  | 8790 | 1 | 1 | DB | 10460.1
A9F83170 | Acti9 rendszer, ipari megoldások | ACTI9 iC60H kismegszakító, 1P, B, 0.5A, monokonnekt |  |  | 49110 | 1 | 1 | DB | 58440.9
A9F83201 | Acti9 rendszer, ipari megoldások | ACTI9 iC60H kismegszakító, 2P, B, 1A, monokonnekt |  |  | 16380 | 1 | 1 | DB | 19492.2
A9F83202 | Acti9 rendszer, ipari megoldások | ACTI9 iC60H kismegszakító, 2P, B, 2A, monokonnekt |  |  | 12610 | 1 | 1 | DB | 15005.9
A9F83203 | Acti9 rendszer, ipari megoldások | ACTI9 iC60H kismegszakító, 2P, B, 3A, monokonnekt |  |  | 12060 | 1 | 1 | DB | 14351.4
A9F83204 | Acti9 rendszer, ipari megoldások | ACTI9 iC60H kismegszakító, 2P, B, 4A, monokonnekt |  |  | 10880 | 1 | 1 | DB | 12947.2
A9F83206 | Acti9 rendszer, ipari megoldások | ACTI9 iC60H kismegszakító, 2P, B, 6A, monokonnekt |  | * | 10320 | 1 | 1 | DB | 12280.8
A9F83210 | Acti9 rendszer, ipari megoldások | ACTI9 iC60H kismegszakító, 2P, B, 10A, monokonnekt |  | * | 10150 | 1 | 1 | DB | 12078.5
A9F83213 | Acti9 rendszer, ipari megoldások | ACTI9 iC60H kismegszakító, 2P, B, 13A, monokonnekt |  |  | 10060 | 1 | 1 | DB | 11971.4
A9F83216 | Acti9 rendszer, ipari megoldások | ACTI9 iC60H kismegszakító, 2P, B, 16A, monokonnekt |  | * | 9760 | 1 | 1 | DB | 11614.4
A9F83220 | Acti9 rendszer, ipari megoldások | ACTI9 iC60H kismegszakító, 2P, B, 20A, monokonnekt |  |  | 10410 | 1 | 1 | DB | 12387.9
A9F83225 | Acti9 rendszer, ipari megoldások | ACTI9 iC60H kismegszakító, 2P, B, 25A, monokonnekt |  |  | 10890 | 1 | 1 | DB | 12959.1
A9F83232 | Acti9 rendszer, ipari megoldások | ACTI9 iC60H kismegszakító, 2P, B, 32A, monokonnekt |  |  | 12590 | 1 | 1 | DB | 14982.1
A9F83240 | Acti9 rendszer, ipari megoldások | ACTI9 iC60H kismegszakító, 2P, B, 40A, monokonnekt |  |  | 13950 | 1 | 1 | DB | 16600.5
A9F83250 | Acti9 rendszer, ipari megoldások | ACTI9 iC60H kismegszakító, 2P, B, 50A, monokonnekt |  |  | 18110 | 1 | 1 | DB | 21550.9
A9F83263 | Acti9 rendszer, ipari megoldások | ACTI9 iC60H kismegszakító, 2P, B, 63A, monokonnekt |  |  | 20850 | 1 | 1 | DB | 24811.5
A9F83270 | Acti9 rendszer, ipari megoldások | ACTI9 iC60H kismegszakító, 2P, B, 0.5A, monokonnekt |  |  | 16330 | 1 | 1 | DB | 19432.7
A9F83301 | Acti9 rendszer, ipari megoldások | ACTI9 iC60H kismegszakító, 3P, B, 1A, monokonnekt |  |  | 20480 | 1 | 1 | DB | 24371.2
A9F83302 | Acti9 rendszer, ipari megoldások | ACTI9 iC60H kismegszakító, 3P, B, 2A, monokonnekt |  |  | 16300 | 1 | 1 | DB | 19397
A9F83303 | Acti9 rendszer, ipari megoldások | ACTI9 iC60H kismegszakító, 3P, B, 3A, monokonnekt |  |  | 16090 | 1 | 1 | DB | 19147.1
A9F83304 | Acti9 rendszer, ipari megoldások | ACTI9 iC60H kismegszakító, 3P, B, 4A, monokonnekt |  |  | 14550 | 1 | 1 | DB | 17314.5
A9F83306 | Acti9 rendszer, ipari megoldások | ACTI9 iC60H kismegszakító, 3P, B, 6A, monokonnekt |  | * | 14070 | 1 | 1 | DB | 16743.3
A9F83310 | Acti9 rendszer, ipari megoldások | ACTI9 iC60H kismegszakító, 3P, B, 10A, monokonnekt |  | * | 13830 | 1 | 1 | DB | 16457.7
A9F83313 | Acti9 rendszer, ipari megoldások | ACTI9 iC60H kismegszakító, 3P, B, 13A, monokonnekt |  |  | 13680 | 1 | 1 | DB | 16279.2
A9F83316 | Acti9 rendszer, ipari megoldások | ACTI9 iC60H kismegszakító, 3P, B, 16A, monokonnekt |  | * | 13340 | 1 | 1 | DB | 15874.6
A9F83320 | Acti9 rendszer, ipari megoldások | ACTI9 iC60H kismegszakító, 3P, B, 20A, monokonnekt |  | * | 14170 | 1 | 1 | DB | 16862.3
A9F83325 | Acti9 rendszer, ipari megoldások | ACTI9 iC60H kismegszakító, 3P, B, 25A, monokonnekt |  | * | 14820 | 1 | 1 | DB | 17635.8
A9F83332 | Acti9 rendszer, ipari megoldások | ACTI9 iC60H kismegszakító, 3P, B, 32A, monokonnekt |  | * | 17150 | 1 | 1 | DB | 20408.5
A9F83340 | Acti9 rendszer, ipari megoldások | ACTI9 iC60H kismegszakító, 3P, B, 40A, monokonnekt |  |  | 18970 | 1 | 1 | DB | 22574.3
A9F83350 | Acti9 rendszer, ipari megoldások | ACTI9 iC60H kismegszakító, 3P, B, 50A, monokonnekt |  |  | 24630 | 1 | 1 | DB | 29309.7
A9F83363 | Acti9 rendszer, ipari megoldások | ACTI9 iC60H kismegszakító, 3P, B, 63A, monokonnekt |  |  | 28410 | 1 | 1 | DB | 33807.9
A9F83370 | Acti9 rendszer, ipari megoldások | ACTI9 iC60H kismegszakító, 3P, B, 0.5A, monokonnekt |  |  | 29420 | 1 | 1 | DB | 35009.8
A9F83401 | Acti9 rendszer, ipari megoldások | ACTI9 iC60H kismegszakító, 4P, B, 1A, monokonnekt |  |  | 30050 | 1 | 1 | DB | 35759.5
A9F83402 | Acti9 rendszer, ipari megoldások | ACTI9 iC60H kismegszakító, 4P, B, 2A, monokonnekt |  |  | 26550 | 1 | 1 | DB | 31594.5
A9F83403 | Acti9 rendszer, ipari megoldások | ACTI9 iC60H kismegszakító, 4P, B, 3A, monokonnekt |  |  | 24130 | 1 | 1 | DB | 28714.7
A9F83404 | Acti9 rendszer, ipari megoldások | ACTI9 iC60H kismegszakító, 4P, B, 4A, monokonnekt |  |  | 21820 | 1 | 1 | DB | 25965.8
A9F83406 | Acti9 rendszer, ipari megoldások | ACTI9 iC60H kismegszakító, 4P, B, 6A, monokonnekt |  |  | 21580 | 1 | 1 | DB | 25680.2
A9F83410 | Acti9 rendszer, ipari megoldások | ACTI9 iC60H kismegszakító, 4P, B, 10A, monokonnekt |  |  | 21210 | 1 | 1 | DB | 25239.9
A9F83413 | Acti9 rendszer, ipari megoldások | ACTI9 iC60H kismegszakító, 4P, B, 13A, monokonnekt |  |  | 21030 | 1 | 1 | DB | 25025.7
A9F83416 | Acti9 rendszer, ipari megoldások | ACTI9 iC60H kismegszakító, 4P, B, 16A, monokonnekt |  |  | 20410 | 1 | 1 | DB | 24287.9
A9F83420 | Acti9 rendszer, ipari megoldások | ACTI9 iC60H kismegszakító, 4P, B, 20A, monokonnekt |  |  | 21730 | 1 | 1 | DB | 25858.7
A9F83425 | Acti9 rendszer, ipari megoldások | ACTI9 iC60H kismegszakító, 4P, B, 25A, monokonnekt |  |  | 22700 | 1 | 1 | DB | 27013
A9F83432 | Acti9 rendszer, ipari megoldások | ACTI9 iC60H kismegszakító, 4P, B, 32A, monokonnekt |  |  | 26250 | 1 | 1 | DB | 31237.5
A9F83440 | Acti9 rendszer, ipari megoldások | ACTI9 iC60H kismegszakító, 4P, B, 40A, monokonnekt |  |  | 29060 | 1 | 1 | DB | 34581.4
A9F83450 | Acti9 rendszer, ipari megoldások | ACTI9 iC60H kismegszakító, 4P, B, 50A, monokonnekt |  |  | 37770 | 1 | 1 | DB | 44946.3
A9F83463 | Acti9 rendszer, ipari megoldások | ACTI9 iC60H kismegszakító, 4P, B, 63A, monokonnekt |  |  | 43500 | 1 | 1 | DB | 51765
A9F83470 | Acti9 rendszer, ipari megoldások | ACTI9 iC60H kismegszakító, 4P, B, 0.5A, monokonnekt |  |  | 45780 | 1 | 1 | DB | 54478.2
A9F84101 | Acti9 rendszer, ipari megoldások | ACTI9 iC60H kismegszakító, 1P, C, 1A, monokonnekt |  | * | 6750 | 1 | 1 | DB | 8032.5
A9F84102 | Acti9 rendszer, ipari megoldások | ACTI9 iC60H kismegszakító, 1P, C, 2A, monokonnekt |  | * | 6190 | 1 | 1 | DB | 7366.1
A9F84103 | Acti9 rendszer, ipari megoldások | ACTI9 iC60H kismegszakító, 1P, C, 3A, monokonnekt |  | * | 8290 | 1 | 1 | DB | 9865.1
A9F84104 | Acti9 rendszer, ipari megoldások | ACTI9 iC60H kismegszakító, 1P, C, 4A, monokonnekt |  | * | 8190 | 1 | 1 | DB | 9746.1
A9F84106 | Acti9 rendszer, ipari megoldások | ACTI9 iC60H kismegszakító, 1P, C, 6A, monokonnekt |  | * | 4200 | 1 | 1 | DB | 4998
A9F84110 | Acti9 rendszer, ipari megoldások | ACTI9 iC60H kismegszakító, 1P, C, 10A, monokonnekt |  | * | 4120 | 1 | 1 | DB | 4902.8
A9F84113 | Acti9 rendszer, ipari megoldások | ACTI9 iC60H kismegszakító, 1P, C, 13A, monokonnekt |  |  | 4060 | 1 | 1 | DB | 4831.4
A9F84116 | Acti9 rendszer, ipari megoldások | ACTI9 iC60H kismegszakító, 1P, C, 16A, monokonnekt |  | * | 4020 | 1 | 1 | DB | 4783.8
A9F84120 | Acti9 rendszer, ipari megoldások | ACTI9 iC60H kismegszakító, 1P, C, 20A, monokonnekt |  | * | 4260 | 1 | 1 | DB | 5069.4
A9F84125 | Acti9 rendszer, ipari megoldások | ACTI9 iC60H kismegszakító, 1P, C, 25A, monokonnekt |  | * | 4440 | 1 | 1 | DB | 5283.6
A9F84132 | Acti9 rendszer, ipari megoldások | ACTI9 iC60H kismegszakító, 1P, C, 32A, monokonnekt |  | * | 5130 | 1 | 1 | DB | 6104.7
A9F84140 | Acti9 rendszer, ipari megoldások | ACTI9 iC60H kismegszakító, 1P, C, 40A, monokonnekt |  | * | 5680 | 1 | 1 | DB | 6759.2
A9F84150 | Acti9 rendszer, ipari megoldások | ACTI9 iC60H kismegszakító, 1P, C, 50A, monokonnekt |  |  | 7340 | 1 | 1 | DB | 8734.6
A9F84163 | Acti9 rendszer, ipari megoldások | ACTI9 iC60H kismegszakító, 1P, C, 63A, monokonnekt |  | * | 8410 | 1 | 1 | DB | 10007.9
A9F84170 | Acti9 rendszer, ipari megoldások | ACTI9 iC60H kismegszakító, 1P, C, 0.5A, monokonnekt |  | * | 9040 | 1 | 1 | DB | 10757.6
A9F84201 | Acti9 rendszer, ipari megoldások | ACTI9 iC60H kismegszakító, 2P, C, 1A, monokonnekt |  | * | 15990 | 1 | 1 | DB | 19028.1
A9F84202 | Acti9 rendszer, ipari megoldások | ACTI9 iC60H kismegszakító, 2P, C, 2A, monokonnekt |  | * | 14540 | 1 | 1 | DB | 17302.6
A9F84203 | Acti9 rendszer, ipari megoldások | ACTI9 iC60H kismegszakító, 2P, C, 3A, monokonnekt |  | * | 13240 | 1 | 1 | DB | 15755.6
A9F84204 | Acti9 rendszer, ipari megoldások | ACTI9 iC60H kismegszakító, 2P, C, 4A, monokonnekt |  | * | 11970 | 1 | 1 | DB | 14244.3
A9F84206 | Acti9 rendszer, ipari megoldások | ACTI9 iC60H kismegszakító, 2P, C, 6A, monokonnekt |  | * | 9880 | 1 | 1 | DB | 11757.2
A9F84210 | Acti9 rendszer, ipari megoldások | ACTI9 iC60H kismegszakító, 2P, C, 10A, monokonnekt |  | * | 9700 | 1 | 1 | DB | 11543
A9F84213 | Acti9 rendszer, ipari megoldások | ACTI9 iC60H kismegszakító, 2P, C, 13A, monokonnekt |  |  | 9680 | 1 | 1 | DB | 11519.2
A9F84216 | Acti9 rendszer, ipari megoldások | ACTI9 iC60H kismegszakító, 2P, C, 16A, monokonnekt |  | * | 9380 | 1 | 1 | DB | 11162.2
A9F84220 | Acti9 rendszer, ipari megoldások | ACTI9 iC60H kismegszakító, 2P, C, 20A, monokonnekt |  | * | 10000 | 1 | 1 | DB | 11900
A9F84225 | Acti9 rendszer, ipari megoldások | ACTI9 iC60H kismegszakító, 2P, C, 25A, monokonnekt |  | * | 10420 | 1 | 1 | DB | 12399.8
A9F84232 | Acti9 rendszer, ipari megoldások | ACTI9 iC60H kismegszakító, 2P, C, 32A, monokonnekt |  | * | 12060 | 1 | 1 | DB | 14351.4
A9F84240 | Acti9 rendszer, ipari megoldások | ACTI9 iC60H kismegszakító, 2P, C, 40A, monokonnekt |  | * | 13340 | 1 | 1 | DB | 15874.6
A9F84250 | Acti9 rendszer, ipari megoldások | ACTI9 iC60H kismegszakító, 2P, C, 50A, monokonnekt |  | * | 17240 | 1 | 1 | DB | 20515.6
A9F84263 | Acti9 rendszer, ipari megoldások | ACTI9 iC60H kismegszakító, 2P, C, 63A, monokonnekt |  | * | 19860 | 1 | 1 | DB | 23633.4
A9F84270 | Acti9 rendszer, ipari megoldások | ACTI9 iC60H kismegszakító, 2P, C, 0.5A, monokonnekt |  |  | 21240 | 1 | 1 | DB | 25275.6
A9F84301 | Acti9 rendszer, ipari megoldások | ACTI9 iC60H kismegszakító, 3P, C, 1A, monokonnekt |  | * | 21700 | 1 | 1 | DB | 25823
A9F84302 | Acti9 rendszer, ipari megoldások | ACTI9 iC60H kismegszakító, 3P, C, 2A, monokonnekt |  | * | 19910 | 1 | 1 | DB | 23692.9
A9F84303 | Acti9 rendszer, ipari megoldások | ACTI9 iC60H kismegszakító, 3P, C, 3A, monokonnekt |  |  | 18140 | 1 | 1 | DB | 21586.6
A9F84304 | Acti9 rendszer, ipari megoldások | ACTI9 iC60H kismegszakító, 3P, C, 4A, monokonnekt |  | * | 22490 | 1 | 1 | DB | 26763.1
A9F84306 | Acti9 rendszer, ipari megoldások | ACTI9 iC60H kismegszakító, 3P, C, 6A, monokonnekt |  | * | 13510 | 1 | 1 | DB | 16076.9
A9F84310 | Acti9 rendszer, ipari megoldások | ACTI9 iC60H kismegszakító, 3P, C, 10A, monokonnekt |  | * | 13280 | 1 | 1 | DB | 15803.2
A9F84313 | Acti9 rendszer, ipari megoldások | ACTI9 iC60H kismegszakító, 3P, C, 13A, monokonnekt |  |  | 13230 | 1 | 1 | DB | 15743.7
A9F84316 | Acti9 rendszer, ipari megoldások | ACTI9 iC60H kismegszakító, 3P, C, 16A, monokonnekt |  | * | 12770 | 1 | 1 | DB | 15196.3
A9F84320 | Acti9 rendszer, ipari megoldások | ACTI9 iC60H kismegszakító, 3P, C, 20A, monokonnekt |  | * | 13550 | 1 | 1 | DB | 16124.5
A9F84325 | Acti9 rendszer, ipari megoldások | ACTI9 iC60H kismegszakító, 3P, C, 25A, monokonnekt |  | * | 14170 | 1 | 1 | DB | 16862.3
A9F84332 | Acti9 rendszer, ipari megoldások | ACTI9 iC60H kismegszakító, 3P, C, 32A, monokonnekt |  | * | 16360 | 1 | 1 | DB | 19468.4
A9F84340 | Acti9 rendszer, ipari megoldások | ACTI9 iC60H kismegszakító, 3P, C, 40A, monokonnekt |  | * | 18170 | 1 | 1 | DB | 21622.3
A9F84350 | Acti9 rendszer, ipari megoldások | ACTI9 iC60H kismegszakító, 3P, C, 50A, monokonnekt |  | * | 23570 | 1 | 1 | DB | 28048.3
A9F84363 | Acti9 rendszer, ipari megoldások | ACTI9 iC60H kismegszakító, 3P, C, 63A, monokonnekt |  | * | 27110 | 1 | 1 | DB | 32260.9
A9F84370 | Acti9 rendszer, ipari megoldások | ACTI9 iC60H kismegszakító, 3P, C, 0.5A, monokonnekt |  |  | 28960 | 1 | 1 | DB | 34462.4
A9F84401 | Acti9 rendszer, ipari megoldások | ACTI9 iC60H kismegszakító, 4P, C, 1A, monokonnekt |  |  | 33140 | 1 | 1 | DB | 39436.6
A9F84402 | Acti9 rendszer, ipari megoldások | ACTI9 iC60H kismegszakító, 4P, C, 2A, monokonnekt |  | * | 30450 | 1 | 1 | DB | 36235.5
A9F84403 | Acti9 rendszer, ipari megoldások | ACTI9 iC60H kismegszakító, 4P, C, 3A, monokonnekt |  |  | 27720 | 1 | 1 | DB | 32986.8
A9F84404 | Acti9 rendszer, ipari megoldások | ACTI9 iC60H kismegszakító, 4P, C, 4A, monokonnekt |  |  | 29790 | 1 | 1 | DB | 35450.1
A9F84406 | Acti9 rendszer, ipari megoldások | ACTI9 iC60H kismegszakító, 4P, C, 6A, monokonnekt |  | * | 20650 | 1 | 1 | DB | 24573.5
A9F84410 | Acti9 rendszer, ipari megoldások | ACTI9 iC60H kismegszakító, 4P, C, 10A, monokonnekt |  | * | 20270 | 1 | 1 | DB | 24121.3
A9F84413 | Acti9 rendszer, ipari megoldások | ACTI9 iC60H kismegszakító, 4P, C, 13A, monokonnekt |  |  | 20210 | 1 | 1 | DB | 24049.9
A9F84416 | Acti9 rendszer, ipari megoldások | ACTI9 iC60H kismegszakító, 4P, C, 16A, monokonnekt |  | * | 19480 | 1 | 1 | DB | 23181.2
A9F84420 | Acti9 rendszer, ipari megoldások | ACTI9 iC60H kismegszakító, 4P, C, 20A, monokonnekt |  | * | 20730 | 1 | 1 | DB | 24668.7
A9F84425 | Acti9 rendszer, ipari megoldások | ACTI9 iC60H kismegszakító, 4P, C, 25A, monokonnekt |  | * | 21670 | 1 | 1 | DB | 25787.3
A9F84432 | Acti9 rendszer, ipari megoldások | ACTI9 iC60H kismegszakító, 4P, C, 32A, monokonnekt |  | * | 25040 | 1 | 1 | DB | 29797.6
A9F84440 | Acti9 rendszer, ipari megoldások | ACTI9 iC60H kismegszakító, 4P, C, 40A, monokonnekt |  | * | 27800 | 1 | 1 | DB | 33082
A9F84450 | Acti9 rendszer, ipari megoldások | ACTI9 iC60H kismegszakító, 4P, C, 50A, monokonnekt |  | * | 36070 | 1 | 1 | DB | 42923.3
A9F84463 | Acti9 rendszer, ipari megoldások | ACTI9 iC60H kismegszakító, 4P, C, 63A, monokonnekt |  | * | 41480 | 1 | 1 | DB | 49361.2
A9F84470 | Acti9 rendszer, ipari megoldások | ACTI9 iC60H kismegszakító, 4P, C, 0.5A, monokonnekt |  |  | 44300 | 1 | 1 | DB | 52717
A9F85101 | Acti9 rendszer, ipari megoldások | ACTI9 iC60H kismegszakító, 1P, D, 1A, monokonnekt |  |  | 8450 | 1 | 1 | DB | 10055.5
A9F85102 | Acti9 rendszer, ipari megoldások | ACTI9 iC60H kismegszakító, 1P, D, 2A, monokonnekt |  |  | 7750 | 1 | 1 | DB | 9222.5
A9F85103 | Acti9 rendszer, ipari megoldások | ACTI9 iC60H kismegszakító, 1P, D, 3A, monokonnekt |  |  | 7060 | 1 | 1 | DB | 8401.4
A9F85104 | Acti9 rendszer, ipari megoldások | ACTI9 iC60H kismegszakító, 1P, D, 4A, monokonnekt |  |  | 6360 | 1 | 1 | DB | 7568.4
A9F85106 | Acti9 rendszer, ipari megoldások | ACTI9 iC60H kismegszakító, 1P, D, 6A, monokonnekt |  | * | 5260 | 1 | 1 | DB | 6259.4
A9F85110 | Acti9 rendszer, ipari megoldások | ACTI9 iC60H kismegszakító, 1P, D, 10A, monokonnekt |  | * | 5160 | 1 | 1 | DB | 6140.4
A9F85113 | Acti9 rendszer, ipari megoldások | ACTI9 iC60H kismegszakító, 1P, D, 13A, monokonnekt |  |  | 5110 | 1 | 12 | DB | 6080.9
A9F85116 | Acti9 rendszer, ipari megoldások | ACTI9 iC60H kismegszakító, 1P, D, 16A, monokonnekt |  | * | 5000 | 1 | 1 | DB | 5950
A9F85120 | Acti9 rendszer, ipari megoldások | ACTI9 iC60H kismegszakító, 1P, D, 20A, monokonnekt |  |  | 5320 | 1 | 1 | DB | 6330.8
A9F85125 | Acti9 rendszer, ipari megoldások | ACTI9 iC60H kismegszakító, 1P, D, 25A, monokonnekt |  | * | 5560 | 1 | 1 | DB | 6616.4
A9F85132 | Acti9 rendszer, ipari megoldások | ACTI9 iC60H kismegszakító, 1P, D, 32A, monokonnekt |  |  | 6420 | 1 | 1 | DB | 7639.8
A9F85140 | Acti9 rendszer, ipari megoldások | ACTI9 iC60H kismegszakító, 1P, D, 40A, monokonnekt |  |  | 7100 | 1 | 1 | DB | 8449
A9F85150 | Acti9 rendszer, ipari megoldások | ACTI9 iC60H kismegszakító, 1P, D, 50A, monokonnekt |  |  | 9170 | 1 | 1 | DB | 10912.3
A9F85163 | Acti9 rendszer, ipari megoldások | ACTI9 iC60H kismegszakító, 1P, D, 63A, monokonnekt |  |  | 10540 | 1 | 1 | DB | 12542.6
A9F85170 | Acti9 rendszer, ipari megoldások | ACTI9 iC60H kismegszakító, 1P, D, 0.5A, monokonnekt |  |  | 11250 | 1 | 1 | DB | 13387.5
A9F85201 | Acti9 rendszer, ipari megoldások | ACTI9 iC60H kismegszakító, 2P, D, 1A, monokonnekt |  |  | 19910 | 1 | 1 | DB | 23692.9
A9F85202 | Acti9 rendszer, ipari megoldások | ACTI9 iC60H kismegszakító, 2P, D, 2A, monokonnekt |  |  | 18260 | 1 | 1 | DB | 21729.4
A9F85203 | Acti9 rendszer, ipari megoldások | ACTI9 iC60H kismegszakító, 2P, D, 3A, monokonnekt |  |  | 16650 | 1 | 1 | DB | 19813.5
A9F85204 | Acti9 rendszer, ipari megoldások | ACTI9 iC60H kismegszakító, 2P, D, 4A, monokonnekt |  |  | 14980 | 1 | 1 | DB | 17826.2
A9F85206 | Acti9 rendszer, ipari megoldások | ACTI9 iC60H kismegszakító, 2P, D, 6A, monokonnekt |  | * | 12380 | 1 | 1 | DB | 14732.2
A9F85210 | Acti9 rendszer, ipari megoldások | ACTI9 iC60H kismegszakító, 2P, D, 10A, monokonnekt |  | * | 12150 | 1 | 1 | DB | 14458.5
A9F85213 | Acti9 rendszer, ipari megoldások | ACTI9 iC60H kismegszakító, 2P, D, 13A, monokonnekt |  |  | 11980 | 1 | 6 | DB | 14256.2
A9F85216 | Acti9 rendszer, ipari megoldások | ACTI9 iC60H kismegszakító, 2P, D, 16A, monokonnekt |  | * | 11660 | 1 | 1 | DB | 13875.4
A9F85220 | Acti9 rendszer, ipari megoldások | ACTI9 iC60H kismegszakító, 2P, D, 20A, monokonnekt |  | * | 12400 | 1 | 1 | DB | 14756
A9F85225 | Acti9 rendszer, ipari megoldások | ACTI9 iC60H kismegszakító, 2P, D, 25A, monokonnekt |  | * | 12960 | 1 | 1 | DB | 15422.4
A9F85232 | Acti9 rendszer, ipari megoldások | ACTI9 iC60H kismegszakító, 2P, D, 32A, monokonnekt |  |  | 15010 | 1 | 1 | DB | 17861.9
A9F85240 | Acti9 rendszer, ipari megoldások | ACTI9 iC60H kismegszakító, 2P, D, 40A, monokonnekt |  |  | 16650 | 1 | 1 | DB | 19813.5
A9F85250 | Acti9 rendszer, ipari megoldások | ACTI9 iC60H kismegszakító, 2P, D, 50A, monokonnekt |  |  | 21580 | 1 | 1 | DB | 25680.2
A9F85263 | Acti9 rendszer, ipari megoldások | ACTI9 iC60H kismegszakító, 2P, D, 63A, monokonnekt |  |  | 24900 | 1 | 1 | DB | 29631
A9F85270 | Acti9 rendszer, ipari megoldások | ACTI9 iC60H kismegszakító, 2P, D, 0.5A, monokonnekt |  |  | 26580 | 1 | 1 | DB | 31630.2
A9F85301 | Acti9 rendszer, ipari megoldások | ACTI9 iC60H kismegszakító, 3P, D, 1A, monokonnekt |  |  | 34060 | 1 | 1 | DB | 40531.4
A9F85302 | Acti9 rendszer, ipari megoldások | ACTI9 iC60H kismegszakító, 3P, D, 2A, monokonnekt |  |  | 31020 | 1 | 1 | DB | 36913.8
A9F85303 | Acti9 rendszer, ipari megoldások | ACTI9 iC60H kismegszakító, 3P, D, 3A, monokonnekt |  |  | 28280 | 1 | 1 | DB | 33653.2
A9F85304 | Acti9 rendszer, ipari megoldások | ACTI9 iC60H kismegszakító, 3P, D, 4A, monokonnekt |  |  | 25510 | 1 | 1 | DB | 30356.9
A9F85306 | Acti9 rendszer, ipari megoldások | ACTI9 iC60H kismegszakító, 3P, D, 6A, monokonnekt |  | * | 21070 | 1 | 1 | DB | 25073.3
A9F85310 | Acti9 rendszer, ipari megoldások | ACTI9 iC60H kismegszakító, 3P, D, 10A, monokonnekt |  | * | 20670 | 1 | 1 | DB | 24597.3
A9F85313 | Acti9 rendszer, ipari megoldások | ACTI9 iC60H kismegszakító, 3P, D, 13A, monokonnekt |  |  | 20320 | 1 | 4 | DB | 24180.8
A9F85316 | Acti9 rendszer, ipari megoldások | ACTI9 iC60H kismegszakító, 3P, D, 16A, monokonnekt |  | * | 19800 | 1 | 1 | DB | 23562
A9F85320 | Acti9 rendszer, ipari megoldások | ACTI9 iC60H kismegszakító, 3P, D, 20A, monokonnekt |  | * | 21120 | 1 | 1 | DB | 25132.8
A9F85325 | Acti9 rendszer, ipari megoldások | ACTI9 iC60H kismegszakító, 3P, D, 25A, monokonnekt |  | * | 22060 | 1 | 1 | DB | 26251.4
A9F85332 | Acti9 rendszer, ipari megoldások | ACTI9 iC60H kismegszakító, 3P, D, 32A, monokonnekt |  | * | 25520 | 1 | 1 | DB | 30368.8
A9F85340 | Acti9 rendszer, ipari megoldások | ACTI9 iC60H kismegszakító, 3P, D, 40A, monokonnekt |  | * | 28280 | 1 | 1 | DB | 33653.2
A9F85350 | Acti9 rendszer, ipari megoldások | ACTI9 iC60H kismegszakító, 3P, D, 50A, monokonnekt |  | * | 36700 | 1 | 1 | DB | 43673
A9F85363 | Acti9 rendszer, ipari megoldások | ACTI9 iC60H kismegszakító, 3P, D, 63A, monokonnekt |  | * | 42270 | 1 | 1 | DB | 50301.3
A9F85370 | Acti9 rendszer, ipari megoldások | ACTI9 iC60H kismegszakító, 3P, D, 0.5A, monokonnekt |  |  | 45210 | 1 | 1 | DB | 53799.9
A9F85401 | Acti9 rendszer, ipari megoldások | ACTI9 iC60H kismegszakító, 4P, D, 1A, monokonnekt |  |  | 41470 | 1 | 1 | DB | 49349.3
A9F85402 | Acti9 rendszer, ipari megoldások | ACTI9 iC60H kismegszakító, 4P, D, 2A, monokonnekt |  |  | 38040 | 1 | 1 | DB | 45267.6
A9F85403 | Acti9 rendszer, ipari megoldások | ACTI9 iC60H kismegszakító, 4P, D, 3A, monokonnekt |  |  | 34600 | 1 | 1 | DB | 41174
A9F85404 | Acti9 rendszer, ipari megoldások | ACTI9 iC60H kismegszakító, 4P, D, 4A, monokonnekt |  |  | 31180 | 1 | 1 | DB | 37104.2
A9F85406 | Acti9 rendszer, ipari megoldások | ACTI9 iC60H kismegszakító, 4P, D, 6A, monokonnekt |  |  | 25770 | 1 | 1 | DB | 30666.3
A9F85410 | Acti9 rendszer, ipari megoldások | ACTI9 iC60H kismegszakító, 4P, D, 10A, monokonnekt |  |  | 25290 | 1 | 1 | DB | 30095.1
A9F85413 | Acti9 rendszer, ipari megoldások | ACTI9 iC60H kismegszakító, 4P, D, 13A, monokonnekt |  |  | 25010 | 1 | 3 | DB | 29761.9
A9F85416 | Acti9 rendszer, ipari megoldások | ACTI9 iC60H kismegszakító, 4P, D, 16A, monokonnekt |  |  | 24290 | 1 | 1 | DB | 28905.1
A9F85420 | Acti9 rendszer, ipari megoldások | ACTI9 iC60H kismegszakító, 4P, D, 20A, monokonnekt |  |  | 25910 | 1 | 1 | DB | 30832.9
A9F85425 | Acti9 rendszer, ipari megoldások | ACTI9 iC60H kismegszakító, 4P, D, 25A, monokonnekt |  |  | 27100 | 1 | 1 | DB | 32249
A9F85432 | Acti9 rendszer, ipari megoldások | ACTI9 iC60H kismegszakító, 4P, D, 32A, monokonnekt |  |  | 31300 | 1 | 1 | DB | 37247
A9F85440 | Acti9 rendszer, ipari megoldások | ACTI9 iC60H kismegszakító, 4P, D, 40A, monokonnekt |  | * | 34710 | 1 | 1 | DB | 41304.9
A9F85450 | Acti9 rendszer, ipari megoldások | ACTI9 iC60H kismegszakító, 4P, D, 50A, monokonnekt |  |  | 45060 | 1 | 1 | DB | 53621.4
A9F85463 | Acti9 rendszer, ipari megoldások | ACTI9 iC60H kismegszakító, 4P, D, 63A, monokonnekt |  | * | 51900 | 1 | 1 | DB | 61761
A9F85470 | Acti9 rendszer, ipari megoldások | ACTI9 iC60H kismegszakító, 4P, D, 0.5A, monokonnekt |  |  | 55430 | 1 | 3 | DB | 65961.7
A9F90204 | Acti9 rendszer, ipari megoldások | ACTI9 iC60L pillanatkioldású kismegszakító, 2P, MA, 4A, monokonnekt |  |  | 32970 | 1 | 1 | DB | 39234.3
A9F90210 | Acti9 rendszer, ipari megoldások | ACTI9 iC60L pillanatkioldású kismegszakító, 2P, MA, 10A, monokonnekt |  |  | 30750 | 1 | 1 | DB | 36592.5
A9F90216 | Acti9 rendszer, ipari megoldások | ACTI9 iC60L pillanatkioldású kismegszakító, 2P, MA, 16A, monokonnekt |  |  | 30870 | 1 | 1 | DB | 36735.3
A9F90225 | Acti9 rendszer, ipari megoldások | ACTI9 iC60L pillanatkioldású kismegszakító, 2P, MA, 25A, monokonnekt |  |  | 40430 | 1 | 1 | DB | 48111.7
A9F90240 | Acti9 rendszer, ipari megoldások | ACTI9 iC60L pillanatkioldású kismegszakító, 2P, MA, 40A, monokonnekt |  |  | 40760 | 1 | 1 | DB | 48504.4
A9F90272 | Acti9 rendszer, ipari megoldások | ACTI9 iC60L pillanatkioldású kismegszakító, 2P, MA, 1.6A, monokonnekt |  |  | 37220 | 1 | 1 | DB | 44291.8
A9F90273 | Acti9 rendszer, ipari megoldások | ACTI9 iC60L pillanatkioldású kismegszakító, 2P, MA, 2.5A, monokonnekt |  |  | 32930 | 1 | 1 | DB | 39186.7
A9F90276 | Acti9 rendszer, ipari megoldások | ACTI9 iC60L pillanatkioldású kismegszakító, 2P, MA, 6.3A, monokonnekt |  |  | 31610 | 1 | 1 | DB | 37615.9
A9F90282 | Acti9 rendszer, ipari megoldások | ACTI9 iC60L pillanatkioldású kismegszakító, 2P, MA, 12.5A, monokonnekt |  |  | 31030 | 1 | 1 | DB | 36925.7
A9F90304 | Acti9 rendszer, ipari megoldások | ACTI9 iC60L pillanatkioldású kismegszakító, 3P, MA, 4A, monokonnekt |  |  | 49500 | 1 | 1 | DB | 58905
A9F90310 | Acti9 rendszer, ipari megoldások | ACTI9 iC60L pillanatkioldású kismegszakító, 3P, MA, 10A, monokonnekt |  | * | 46200 | 1 | 1 | DB | 54978
A9F90316 | Acti9 rendszer, ipari megoldások | ACTI9 iC60L pillanatkioldású kismegszakító, 3P, MA, 16A, monokonnekt |  | * | 46370 | 1 | 1 | DB | 55180.3
A9F90325 | Acti9 rendszer, ipari megoldások | ACTI9 iC60L pillanatkioldású kismegszakító, 3P, MA, 25A, monokonnekt |  | * | 60710 | 1 | 1 | DB | 72244.9
A9F90340 | Acti9 rendszer, ipari megoldások | ACTI9 iC60L pillanatkioldású kismegszakító, 3P, MA, 40A, monokonnekt |  | * | 61200 | 1 | 1 | DB | 72828
A9F90372 | Acti9 rendszer, ipari megoldások | ACTI9 iC60L pillanatkioldású kismegszakító, 3P, MA, 1.6A, monokonnekt |  |  | 55840 | 1 | 1 | DB | 66449.6
A9F90373 | Acti9 rendszer, ipari megoldások | ACTI9 iC60L pillanatkioldású kismegszakító, 3P, MA, 2.5A, monokonnekt |  |  | 49460 | 1 | 1 | DB | 58857.4
A9F90376 | Acti9 rendszer, ipari megoldások | ACTI9 iC60L pillanatkioldású kismegszakító, 3P, MA, 6.3A, monokonnekt |  | * | 47480 | 1 | 1 | DB | 56501.2
A9F90382 | Acti9 rendszer, ipari megoldások | ACTI9 iC60L pillanatkioldású kismegszakító, 3P, MA, 12.5A, monokonnekt |  |  | 46610 | 1 | 1 | DB | 55465.9
A9F92101 | Acti9 rendszer, ipari megoldások | ACTI9 iC60L kismegszakító, 1P, Z, 1A, monokonnekt |  | * | 24710 | 1 | 1 | DB | 29404.9
A9F92102 | Acti9 rendszer, ipari megoldások | ACTI9 iC60L kismegszakító, 1P, Z, 2A, monokonnekt |  | * | 24710 | 1 | 1 | DB | 29404.9
A9F92103 | Acti9 rendszer, ipari megoldások | ACTI9 iC60L kismegszakító, 1P, Z, 3A, monokonnekt |  | * | 24710 | 1 | 1 | DB | 29404.9
A9F92104 | Acti9 rendszer, ipari megoldások | ACTI9 iC60L kismegszakító, 1P, Z, 4A, monokonnekt |  | * | 22470 | 1 | 1 | DB | 26739.3
A9F92106 | Acti9 rendszer, ipari megoldások | ACTI9 iC60L kismegszakító, 1P, Z, 6A, monokonnekt |  | * | 20220 | 1 | 1 | DB | 24061.8
A9F92110 | Acti9 rendszer, ipari megoldások | ACTI9 iC60L kismegszakító, 1P, Z, 10A, monokonnekt |  |  | 19670 | 1 | 1 | DB | 23407.3
A9F92116 | Acti9 rendszer, ipari megoldások | ACTI9 iC60L kismegszakító, 1P, Z, 16A, monokonnekt |  |  | 18730 | 1 | 1 | DB | 22288.7
A9F92120 | Acti9 rendszer, ipari megoldások | ACTI9 iC60L kismegszakító, 1P, Z, 20A, monokonnekt |  |  | 19670 | 1 | 1 | DB | 23407.3
A9F92125 | Acti9 rendszer, ipari megoldások | ACTI9 iC60L kismegszakító, 1P, Z, 25A, monokonnekt |  |  | 20220 | 1 | 1 | DB | 24061.8
A9F92132 | Acti9 rendszer, ipari megoldások | ACTI9 iC60L kismegszakító, 1P, Z, 32A, monokonnekt |  |  | 20220 | 1 | 1 | DB | 24061.8
A9F92140 | Acti9 rendszer, ipari megoldások | ACTI9 iC60L kismegszakító, 1P, Z, 40A, monokonnekt |  |  | 21230 | 1 | 1 | DB | 25263.7
A9F92150 | Acti9 rendszer, ipari megoldások | ACTI9 iC60L kismegszakító, 1P, Z, 50A, monokonnekt |  |  | 21780 | 1 | 1 | DB | 25918.2
A9F92163 | Acti9 rendszer, ipari megoldások | ACTI9 iC60L kismegszakító, 1P, Z, 63A, monokonnekt |  |  | 22650 | 1 | 1 | DB | 26953.5
A9F92170 | Acti9 rendszer, ipari megoldások | ACTI9 iC60L kismegszakító, 1P, Z, 0.5A, monokonnekt |  |  | 27190 | 1 | 1 | DB | 32356.1
A9F92172 | Acti9 rendszer, ipari megoldások | ACTI9 iC60L kismegszakító, 1P, Z, 1.6A, monokonnekt |  | * | 24710 | 1 | 1 | DB | 29404.9
A9F92201 | Acti9 rendszer, ipari megoldások | ACTI9 iC60L kismegszakító, 2P, Z, 1A, monokonnekt |  |  | 25950 | 1 | 1 | DB | 30880.5
A9F92202 | Acti9 rendszer, ipari megoldások | ACTI9 iC60L kismegszakító, 2P, Z, 2A, monokonnekt |  | * | 27250 | 1 | 1 | DB | 32427.5
A9F92203 | Acti9 rendszer, ipari megoldások | ACTI9 iC60L kismegszakító, 2P, Z, 3A, monokonnekt |  | * | 28610 | 1 | 1 | DB | 34045.9
A9F92204 | Acti9 rendszer, ipari megoldások | ACTI9 iC60L kismegszakító, 2P, Z, 4A, monokonnekt |  |  | 30040 | 1 | 1 | DB | 35747.6
A9F92206 | Acti9 rendszer, ipari megoldások | ACTI9 iC60L kismegszakító, 2P, Z, 6A, monokonnekt |  |  | 31540 | 1 | 1 | DB | 37532.6
A9F92210 | Acti9 rendszer, ipari megoldások | ACTI9 iC60L kismegszakító, 2P, Z, 10A, monokonnekt |  |  | 33120 | 1 | 1 | DB | 39412.8
A9F92216 | Acti9 rendszer, ipari megoldások | ACTI9 iC60L kismegszakító, 2P, Z, 16A, monokonnekt |  |  | 34770 | 1 | 1 | DB | 41376.3
A9F92220 | Acti9 rendszer, ipari megoldások | ACTI9 iC60L kismegszakító, 2P, Z, 20A, monokonnekt |  |  | 36510 | 1 | 1 | DB | 43446.9
A9F92225 | Acti9 rendszer, ipari megoldások | ACTI9 iC60L kismegszakító, 2P, Z, 25A, monokonnekt |  |  | 38340 | 1 | 1 | DB | 45624.6
A9F92232 | Acti9 rendszer, ipari megoldások | ACTI9 iC60L kismegszakító, 2P, Z, 32A, monokonnekt |  |  | 40260 | 1 | 1 | DB | 47909.4
A9F92240 | Acti9 rendszer, ipari megoldások | ACTI9 iC60L kismegszakító, 2P, Z, 40A, monokonnekt |  |  | 42270 | 1 | 1 | DB | 50301.3
A9F92250 | Acti9 rendszer, ipari megoldások | ACTI9 iC60L kismegszakító, 2P, Z, 50A, monokonnekt |  |  | 44100 | 1 | 6 | DB | 52479
A9F92263 | Acti9 rendszer, ipari megoldások | ACTI9 iC60L kismegszakító, 2P, Z, 63A, monokonnekt |  |  | 46670 | 1 | 6 | DB | 55537.3
A9F92270 | Acti9 rendszer, ipari megoldások | ACTI9 iC60L kismegszakító, 2P, Z, 0.5A, monokonnekt |  |  | 44380 | 1 | 1 | DB | 52812.2
A9F92272 | Acti9 rendszer, ipari megoldások | ACTI9 iC60L kismegszakító, 2P, Z, 1.6A, monokonnekt |  |  | 98080 | 1 | 1 | DB | 116715.2
A9F92301 | Acti9 rendszer, ipari megoldások | ACTI9 iC60L kismegszakító, 3P, Z, 1A, monokonnekt |  |  | 93410 | 1 | 1 | DB | 111157.9
A9F92302 | Acti9 rendszer, ipari megoldások | ACTI9 iC60L kismegszakító, 3P, Z, 2A, monokonnekt |  | * | 88960 | 1 | 1 | DB | 105862.4
A9F92303 | Acti9 rendszer, ipari megoldások | ACTI9 iC60L kismegszakító, 3P, Z, 3A, monokonnekt |  | * | 93410 | 1 | 1 | DB | 111157.9
A9F92304 | Acti9 rendszer, ipari megoldások | ACTI9 iC60L kismegszakító, 3P, Z, 4A, monokonnekt |  | * | 98080 | 1 | 1 | DB | 116715.2
A9F92306 | Acti9 rendszer, ipari megoldások | ACTI9 iC60L kismegszakító, 3P, Z, 6A, monokonnekt |  |  | 72780 | 1 | 1 | DB | 86608.2
A9F92310 | Acti9 rendszer, ipari megoldások | ACTI9 iC60L kismegszakító, 3P, Z, 10A, monokonnekt |  |  | 70750 | 1 | 1 | DB | 84192.5
A9F92316 | Acti9 rendszer, ipari megoldások | ACTI9 iC60L kismegszakító, 3P, Z, 16A, monokonnekt |  |  | 74300 | 1 | 1 | DB | 88417
A9F92320 | Acti9 rendszer, ipari megoldások | ACTI9 iC60L kismegszakító, 3P, Z, 20A, monokonnekt |  |  | 78010 | 1 | 1 | DB | 92831.9
A9F92325 | Acti9 rendszer, ipari megoldások | ACTI9 iC60L kismegszakító, 3P, Z, 25A, monokonnekt |  |  | 81910 | 1 | 1 | DB | 97472.9
A9F92332 | Acti9 rendszer, ipari megoldások | ACTI9 iC60L kismegszakító, 3P, Z, 32A, monokonnekt |  |  | 86010 | 1 | 1 | DB | 102351.9
A9F92340 | Acti9 rendszer, ipari megoldások | ACTI9 iC60L kismegszakító, 3P, Z, 40A, monokonnekt |  |  | 88960 | 1 | 1 | DB | 105862.4
A9F92350 | Acti9 rendszer, ipari megoldások | ACTI9 iC60L kismegszakító, 3P, Z, 50A, monokonnekt |  |  | 91340 | 1 | 4 | DB | 108694.6
A9F92363 | Acti9 rendszer, ipari megoldások | ACTI9 iC60L kismegszakító, 3P, Z, 63A, monokonnekt |  |  | 94810 | 1 | 4 | DB | 112823.9
A9F92370 | Acti9 rendszer, ipari megoldások | ACTI9 iC60L kismegszakító, 3P, Z, 0.5A, monokonnekt |  |  | 93410 | 1 | 1 | DB | 111157.9
A9F92372 | Acti9 rendszer, ipari megoldások | ACTI9 iC60L kismegszakító, 3P, Z, 1.6A, monokonnekt |  |  | 88960 | 1 | 1 | DB | 105862.4
A9F92401 | Acti9 rendszer, ipari megoldások | ACTI9 iC60L kismegszakító, 4P, Z, 1A, monokonnekt |  |  | 89410 | 1 | 1 | DB | 106397.9
A9F92402 | Acti9 rendszer, ipari megoldások | ACTI9 iC60L kismegszakító, 4P, Z, 2A, monokonnekt |  |  | 89860 | 1 | 1 | DB | 106933.4
A9F92403 | Acti9 rendszer, ipari megoldások | ACTI9 iC60L kismegszakító, 4P, Z, 3A, monokonnekt |  |  | 90310 | 1 | 1 | DB | 107468.9
A9F92404 | Acti9 rendszer, ipari megoldások | ACTI9 iC60L kismegszakító, 4P, Z, 4A, monokonnekt |  |  | 90760 | 1 | 1 | DB | 108004.4
A9F92406 | Acti9 rendszer, ipari megoldások | ACTI9 iC60L kismegszakító, 4P, Z, 6A, monokonnekt |  |  | 91210 | 1 | 1 | DB | 108539.9
A9F92410 | Acti9 rendszer, ipari megoldások | ACTI9 iC60L kismegszakító, 4P, Z, 10A, monokonnekt |  |  | 91670 | 1 | 1 | DB | 109087.3
A9F92416 | Acti9 rendszer, ipari megoldások | ACTI9 iC60L kismegszakító, 4P, Z, 16A, monokonnekt |  |  | 92130 | 1 | 1 | DB | 109634.7
A9F92420 | Acti9 rendszer, ipari megoldások | ACTI9 iC60L kismegszakító, 4P, Z, 20A, monokonnekt |  |  | 92580 | 1 | 1 | DB | 110170.2
A9F92425 | Acti9 rendszer, ipari megoldások | ACTI9 iC60L kismegszakító, 4P, Z, 25A, monokonnekt |  |  | 93050 | 1 | 1 | DB | 110729.5
A9F92432 | Acti9 rendszer, ipari megoldások | ACTI9 iC60L kismegszakító, 4P, Z, 32A, monokonnekt |  |  | 93510 | 1 | 1 | DB | 111276.9
A9F92440 | Acti9 rendszer, ipari megoldások | ACTI9 iC60L kismegszakító, 4P, Z, 40A, monokonnekt |  |  | 93980 | 1 | 1 | DB | 111836.2
A9F92450 | Acti9 rendszer, ipari megoldások | ACTI9 iC60L kismegszakító, 4P, Z, 50A, monokonnekt |  |  | 97680 | 1 | 3 | DB | 116239.2
A9F92463 | Acti9 rendszer, ipari megoldások | ACTI9 iC60L kismegszakító, 4P, Z, 63A, monokonnekt |  |  | 102340 | 1 | 3 | DB | 121784.6
A9F92470 | Acti9 rendszer, ipari megoldások | ACTI9 iC60L kismegszakító, 4P, Z, 0.5A, monokonnekt |  |  | 94450 | 1 | 1 | DB | 112395.5
A9F92472 | Acti9 rendszer, ipari megoldások | ACTI9 iC60L kismegszakító, 4P, Z, 1.6A, monokonnekt |  |  | 94920 | 1 | 1 | DB | 112954.8
A9F93101 | Acti9 rendszer, ipari megoldások | ACTI9 iC60L kismegszakító, 1P, B, 1A, monokonnekt |  |  | 19580 | 1 | 1 | DB | 23300.2
A9F93102 | Acti9 rendszer, ipari megoldások | ACTI9 iC60L kismegszakító, 1P, B, 2A, monokonnekt |  |  | 17950 | 1 | 1 | DB | 21360.5
A9F93103 | Acti9 rendszer, ipari megoldások | ACTI9 iC60L kismegszakító, 1P, B, 3A, monokonnekt |  |  | 16310 | 1 | 1 | DB | 19408.9
A9F93104 | Acti9 rendszer, ipari megoldások | ACTI9 iC60L kismegszakító, 1P, B, 4A, monokonnekt |  |  | 14680 | 1 | 1 | DB | 17469.2
A9F93106 | Acti9 rendszer, ipari megoldások | ACTI9 iC60L kismegszakító, 1P, B, 6A, monokonnekt |  | * | 12110 | 1 | 1 | DB | 14410.9
A9F93110 | Acti9 rendszer, ipari megoldások | ACTI9 iC60L kismegszakító, 1P, B, 10A, monokonnekt |  | * | 11870 | 1 | 1 | DB | 14125.3
A9F93116 | Acti9 rendszer, ipari megoldások | ACTI9 iC60L kismegszakító, 1P, B, 16A, monokonnekt |  | * | 12660 | 1 | 1 | DB | 15065.4
A9F93120 | Acti9 rendszer, ipari megoldások | ACTI9 iC60L kismegszakító, 1P, B, 20A, monokonnekt |  |  | 11330 | 1 | 1 | DB | 13482.7
A9F93125 | Acti9 rendszer, ipari megoldások | ACTI9 iC60L kismegszakító, 1P, B, 25A, monokonnekt |  |  | 12100 | 1 | 1 | DB | 14399
A9F93132 | Acti9 rendszer, ipari megoldások | ACTI9 iC60L kismegszakító, 1P, B, 32A, monokonnekt |  |  | 12680 | 1 | 1 | DB | 15089.2
A9F93140 | Acti9 rendszer, ipari megoldások | ACTI9 iC60L kismegszakító, 1P, B, 40A, monokonnekt |  |  | 14680 | 1 | 1 | DB | 17469.2
A9F93150 | Acti9 rendszer, ipari megoldások | ACTI9 iC60L kismegszakító, 1P, B, 50A, monokonnekt |  |  | 16310 | 1 | 1 | DB | 19408.9
A9F93163 | Acti9 rendszer, ipari megoldások | ACTI9 iC60L kismegszakító, 1P, B, 63A, monokonnekt |  |  | 21210 | 1 | 1 | DB | 25239.9
A9F93170 | Acti9 rendszer, ipari megoldások | ACTI9 iC60L kismegszakító, 1P, B, 0.5A, monokonnekt |  |  | 26110 | 1 | 1 | DB | 31070.9
A9F93201 | Acti9 rendszer, ipari megoldások | ACTI9 iC60L kismegszakító, 2P, B, 1A, monokonnekt |  |  | 48950 | 1 | 1 | DB | 58250.5
A9F93202 | Acti9 rendszer, ipari megoldások | ACTI9 iC60L kismegszakító, 2P, B, 2A, monokonnekt |  | * | 44870 | 1 | 1 | DB | 53395.3
A9F93203 | Acti9 rendszer, ipari megoldások | ACTI9 iC60L kismegszakító, 2P, B, 3A, monokonnekt |  |  | 40790 | 1 | 1 | DB | 48540.1
A9F93204 | Acti9 rendszer, ipari megoldások | ACTI9 iC60L kismegszakító, 2P, B, 4A, monokonnekt |  |  | 36710 | 1 | 1 | DB | 43684.9
A9F93206 | Acti9 rendszer, ipari megoldások | ACTI9 iC60L kismegszakító, 2P, B, 6A, monokonnekt |  | * | 30270 | 1 | 1 | DB | 36021.3
A9F93210 | Acti9 rendszer, ipari megoldások | ACTI9 iC60L kismegszakító, 2P, B, 10A, monokonnekt |  | * | 29670 | 1 | 1 | DB | 35307.3
A9F93216 | Acti9 rendszer, ipari megoldások | ACTI9 iC60L kismegszakító, 2P, B, 16A, monokonnekt |  | * | 31650 | 1 | 1 | DB | 37663.5
A9F93220 | Acti9 rendszer, ipari megoldások | ACTI9 iC60L kismegszakító, 2P, B, 20A, monokonnekt |  |  | 28320 | 1 | 1 | DB | 33700.8
A9F93225 | Acti9 rendszer, ipari megoldások | ACTI9 iC60L kismegszakító, 2P, B, 25A, monokonnekt |  |  | 30250 | 1 | 1 | DB | 35997.5
A9F93232 | Acti9 rendszer, ipari megoldások | ACTI9 iC60L kismegszakító, 2P, B, 32A, monokonnekt |  |  | 31700 | 1 | 1 | DB | 37723
A9F93240 | Acti9 rendszer, ipari megoldások | ACTI9 iC60L kismegszakító, 2P, B, 40A, monokonnekt |  |  | 36710 | 1 | 1 | DB | 43684.9
A9F93250 | Acti9 rendszer, ipari megoldások | ACTI9 iC60L kismegszakító, 2P, B, 50A, monokonnekt |  |  | 40790 | 1 | 1 | DB | 48540.1
A9F93263 | Acti9 rendszer, ipari megoldások | ACTI9 iC60L kismegszakító, 2P, B, 63A, monokonnekt |  |  | 53030 | 1 | 1 | DB | 63105.7
A9F93270 | Acti9 rendszer, ipari megoldások | ACTI9 iC60L kismegszakító, 2P, B, 0.5A, monokonnekt |  |  | 56480 | 1 | 1 | DB | 67211.2
A9F93301 | Acti9 rendszer, ipari megoldások | ACTI9 iC60L kismegszakító, 3P, B, 1A, monokonnekt |  |  | 76360 | 1 | 1 | DB | 90868.4
A9F93302 | Acti9 rendszer, ipari megoldások | ACTI9 iC60L kismegszakító, 3P, B, 2A, monokonnekt |  |  | 69990 | 1 | 1 | DB | 83288.1
A9F93303 | Acti9 rendszer, ipari megoldások | ACTI9 iC60L kismegszakító, 3P, B, 3A, monokonnekt |  |  | 63630 | 1 | 1 | DB | 75719.7
A9F93304 | Acti9 rendszer, ipari megoldások | ACTI9 iC60L kismegszakító, 3P, B, 4A, monokonnekt |  | * | 57270 | 1 | 1 | DB | 68151.3
A9F93306 | Acti9 rendszer, ipari megoldások | ACTI9 iC60L kismegszakító, 3P, B, 6A, monokonnekt |  | * | 47220 | 1 | 1 | DB | 56191.8
A9F93310 | Acti9 rendszer, ipari megoldások | ACTI9 iC60L kismegszakító, 3P, B, 10A, monokonnekt |  | * | 46280 | 1 | 1 | DB | 55073.2
A9F93316 | Acti9 rendszer, ipari megoldások | ACTI9 iC60L kismegszakító, 3P, B, 16A, monokonnekt |  | * | 49380 | 1 | 1 | DB | 58762.2
A9F93320 | Acti9 rendszer, ipari megoldások | ACTI9 iC60L kismegszakító, 3P, B, 20A, monokonnekt |  | * | 44180 | 1 | 1 | DB | 52574.2
A9F93325 | Acti9 rendszer, ipari megoldások | ACTI9 iC60L kismegszakító, 3P, B, 25A, monokonnekt |  | * | 47190 | 1 | 1 | DB | 56156.1
A9F93332 | Acti9 rendszer, ipari megoldások | ACTI9 iC60L kismegszakító, 3P, B, 32A, monokonnekt |  |  | 49450 | 1 | 1 | DB | 58845.5
A9F93340 | Acti9 rendszer, ipari megoldások | ACTI9 iC60L kismegszakító, 3P, B, 40A, monokonnekt |  |  | 57270 | 1 | 1 | DB | 68151.3
A9F93350 | Acti9 rendszer, ipari megoldások | ACTI9 iC60L kismegszakító, 3P, B, 50A, monokonnekt |  |  | 63630 | 1 | 1 | DB | 75719.7
A9F93363 | Acti9 rendszer, ipari megoldások | ACTI9 iC60L kismegszakító, 3P, B, 63A, monokonnekt |  |  | 82720 | 1 | 1 | DB | 98436.8
A9F93370 | Acti9 rendszer, ipari megoldások | ACTI9 iC60L kismegszakító, 3P, B, 0.5A, monokonnekt |  |  | 89110 | 1 | 1 | DB | 106040.9
A9F93401 | Acti9 rendszer, ipari megoldások | ACTI9 iC60L kismegszakító, 4P, B, 1A, monokonnekt |  |  | 95930 | 1 | 1 | DB | 114156.7
A9F93402 | Acti9 rendszer, ipari megoldások | ACTI9 iC60L kismegszakító, 4P, B, 2A, monokonnekt |  |  | 87940 | 1 | 1 | DB | 104648.6
A9F93403 | Acti9 rendszer, ipari megoldások | ACTI9 iC60L kismegszakító, 4P, B, 3A, monokonnekt |  |  | 79940 | 1 | 1 | DB | 95128.6
A9F93404 | Acti9 rendszer, ipari megoldások | ACTI9 iC60L kismegszakító, 4P, B, 4A, monokonnekt |  |  | 71950 | 1 | 1 | DB | 85620.5
A9F93406 | Acti9 rendszer, ipari megoldások | ACTI9 iC60L kismegszakító, 4P, B, 6A, monokonnekt |  |  | 59330 | 1 | 1 | DB | 70602.7
A9F93410 | Acti9 rendszer, ipari megoldások | ACTI9 iC60L kismegszakító, 4P, B, 10A, monokonnekt |  |  | 58150 | 1 | 1 | DB | 69198.5
A9F93416 | Acti9 rendszer, ipari megoldások | ACTI9 iC60L kismegszakító, 4P, B, 16A, monokonnekt |  |  | 62040 | 1 | 1 | DB | 73827.6
A9F93420 | Acti9 rendszer, ipari megoldások | ACTI9 iC60L kismegszakító, 4P, B, 20A, monokonnekt |  |  | 55510 | 1 | 1 | DB | 66056.9
A9F93425 | Acti9 rendszer, ipari megoldások | ACTI9 iC60L kismegszakító, 4P, B, 25A, monokonnekt |  | * | 59300 | 1 | 1 | DB | 70567
A9F93432 | Acti9 rendszer, ipari megoldások | ACTI9 iC60L kismegszakító, 4P, B, 32A, monokonnekt |  | * | 62120 | 1 | 1 | DB | 73922.8
A9F93440 | Acti9 rendszer, ipari megoldások | ACTI9 iC60L kismegszakító, 4P, B, 40A, monokonnekt |  |  | 71950 | 1 | 1 | DB | 85620.5
A9F93450 | Acti9 rendszer, ipari megoldások | ACTI9 iC60L kismegszakító, 4P, B, 50A, monokonnekt |  |  | 79940 | 1 | 1 | DB | 95128.6
A9F93463 | Acti9 rendszer, ipari megoldások | ACTI9 iC60L kismegszakító, 4P, B, 63A, monokonnekt |  |  | 103930 | 1 | 1 | DB | 123676.7
A9F93470 | Acti9 rendszer, ipari megoldások | ACTI9 iC60L kismegszakító, 4P, B, 0.5A, monokonnekt |  |  | 106680 | 1 | 1 | DB | 126949.2
A9F94101 | Acti9 rendszer, ipari megoldások | ACTI9 iC60L kismegszakító, 1P, C, 1A, monokonnekt |  |  | 18650 | 1 | 1 | DB | 22193.5
A9F94102 | Acti9 rendszer, ipari megoldások | ACTI9 iC60L kismegszakító, 1P, C, 2A, monokonnekt |  | * | 17090 | 1 | 1 | DB | 20337.1
A9F94103 | Acti9 rendszer, ipari megoldások | ACTI9 iC60L kismegszakító, 1P, C, 3A, monokonnekt |  |  | 15540 | 1 | 1 | DB | 18492.6
A9F94104 | Acti9 rendszer, ipari megoldások | ACTI9 iC60L kismegszakító, 1P, C, 4A, monokonnekt |  | * | 13990 | 1 | 1 | DB | 16648.1
A9F94106 | Acti9 rendszer, ipari megoldások | ACTI9 iC60L kismegszakító, 1P, C, 6A, monokonnekt |  | * | 11530 | 1 | 1 | DB | 13720.7
A9F94110 | Acti9 rendszer, ipari megoldások | ACTI9 iC60L kismegszakító, 1P, C, 10A, monokonnekt |  | * | 11300 | 1 | 1 | DB | 13447
A9F94116 | Acti9 rendszer, ipari megoldások | ACTI9 iC60L kismegszakító, 1P, C, 16A, monokonnekt |  | * | 12060 | 1 | 1 | DB | 14351.4
A9F94120 | Acti9 rendszer, ipari megoldások | ACTI9 iC60L kismegszakító, 1P, C, 20A, monokonnekt |  | * | 10790 | 1 | 1 | DB | 12840.1
A9F94125 | Acti9 rendszer, ipari megoldások | ACTI9 iC60L kismegszakító, 1P, C, 25A, monokonnekt |  | * | 11530 | 1 | 1 | DB | 13720.7
A9F94132 | Acti9 rendszer, ipari megoldások | ACTI9 iC60L kismegszakító, 1P, C, 32A, monokonnekt |  | * | 12070 | 1 | 1 | DB | 14363.3
A9F94140 | Acti9 rendszer, ipari megoldások | ACTI9 iC60L kismegszakító, 1P, C, 40A, monokonnekt |  |  | 13990 | 1 | 1 | DB | 16648.1
A9F94150 | Acti9 rendszer, ipari megoldások | ACTI9 iC60L kismegszakító, 1P, C, 50A, monokonnekt |  |  | 15540 | 1 | 1 | DB | 18492.6
A9F94163 | Acti9 rendszer, ipari megoldások | ACTI9 iC60L kismegszakító, 1P, C, 63A, monokonnekt |  |  | 20200 | 1 | 1 | DB | 24038
A9F94170 | Acti9 rendszer, ipari megoldások | ACTI9 iC60L kismegszakító, 1P, C, 0.5A, monokonnekt |  |  | 24860 | 1 | 1 | DB | 29583.4
A9F94201 | Acti9 rendszer, ipari megoldások | ACTI9 iC60L kismegszakító, 2P, C, 1A, monokonnekt |  |  | 46610 | 1 | 1 | DB | 55465.9
A9F94202 | Acti9 rendszer, ipari megoldások | ACTI9 iC60L kismegszakító, 2P, C, 2A, monokonnekt |  | * | 42730 | 1 | 1 | DB | 50848.7
A9F94203 | Acti9 rendszer, ipari megoldások | ACTI9 iC60L kismegszakító, 2P, C, 3A, monokonnekt |  |  | 38850 | 1 | 1 | DB | 46231.5
A9F94204 | Acti9 rendszer, ipari megoldások | ACTI9 iC60L kismegszakító, 2P, C, 4A, monokonnekt |  | * | 34960 | 1 | 1 | DB | 41602.4
A9F94206 | Acti9 rendszer, ipari megoldások | ACTI9 iC60L kismegszakító, 2P, C, 6A, monokonnekt |  | * | 28830 | 1 | 1 | DB | 34307.7
A9F94210 | Acti9 rendszer, ipari megoldások | ACTI9 iC60L kismegszakító, 2P, C, 10A, monokonnekt |  | * | 28260 | 1 | 1 | DB | 33629.4
A9F94216 | Acti9 rendszer, ipari megoldások | ACTI9 iC60L kismegszakító, 2P, C, 16A, monokonnekt |  | * | 30140 | 1 | 1 | DB | 35866.6
A9F94220 | Acti9 rendszer, ipari megoldások | ACTI9 iC60L kismegszakító, 2P, C, 20A, monokonnekt |  | * | 26970 | 1 | 1 | DB | 32094.3
A9F94225 | Acti9 rendszer, ipari megoldások | ACTI9 iC60L kismegszakító, 2P, C, 25A, monokonnekt |  | * | 28810 | 1 | 1 | DB | 34283.9
A9F94232 | Acti9 rendszer, ipari megoldások | ACTI9 iC60L kismegszakító, 2P, C, 32A, monokonnekt |  | * | 30190 | 1 | 1 | DB | 35926.1
A9F94240 | Acti9 rendszer, ipari megoldások | ACTI9 iC60L kismegszakító, 2P, C, 40A, monokonnekt |  |  | 34960 | 1 | 1 | DB | 41602.4
A9F94250 | Acti9 rendszer, ipari megoldások | ACTI9 iC60L kismegszakító, 2P, C, 50A, monokonnekt |  |  | 38850 | 1 | 1 | DB | 46231.5
A9F94263 | Acti9 rendszer, ipari megoldások | ACTI9 iC60L kismegszakító, 2P, C, 63A, monokonnekt |  |  | 50500 | 1 | 1 | DB | 60095
A9F94270 | Acti9 rendszer, ipari megoldások | ACTI9 iC60L kismegszakító, 2P, C, 0.5A, monokonnekt |  |  | 53790 | 1 | 1 | DB | 64010.1
A9F94301 | Acti9 rendszer, ipari megoldások | ACTI9 iC60L kismegszakító, 3P, C, 1A, monokonnekt |  |  | 72720 | 1 | 1 | DB | 86536.8
A9F94302 | Acti9 rendszer, ipari megoldások | ACTI9 iC60L kismegszakító, 3P, C, 2A, monokonnekt |  | * | 66660 | 1 | 1 | DB | 79325.4
A9F94303 | Acti9 rendszer, ipari megoldások | ACTI9 iC60L kismegszakító, 3P, C, 3A, monokonnekt |  | * | 60600 | 1 | 1 | DB | 72114
A9F94304 | Acti9 rendszer, ipari megoldások | ACTI9 iC60L kismegszakító, 3P, C, 4A, monokonnekt |  | * | 54540 | 1 | 1 | DB | 64902.6
A9F94306 | Acti9 rendszer, ipari megoldások | ACTI9 iC60L kismegszakító, 3P, C, 6A, monokonnekt |  | * | 44970 | 1 | 1 | DB | 53514.3
A9F94310 | Acti9 rendszer, ipari megoldások | ACTI9 iC60L kismegszakító, 3P, C, 10A, monokonnekt |  | * | 44080 | 1 | 1 | DB | 52455.2
A9F94316 | Acti9 rendszer, ipari megoldások | ACTI9 iC60L kismegszakító, 3P, C, 16A, monokonnekt |  | * | 47030 | 1 | 1 | DB | 55965.7
A9F94320 | Acti9 rendszer, ipari megoldások | ACTI9 iC60L kismegszakító, 3P, C, 20A, monokonnekt |  | * | 42080 | 1 | 1 | DB | 50075.2
A9F94325 | Acti9 rendszer, ipari megoldások | ACTI9 iC60L kismegszakító, 3P, C, 25A, monokonnekt |  | * | 44950 | 1 | 1 | DB | 53490.5
A9F94332 | Acti9 rendszer, ipari megoldások | ACTI9 iC60L kismegszakító, 3P, C, 32A, monokonnekt |  | * | 47090 | 1 | 1 | DB | 56037.1
A9F94340 | Acti9 rendszer, ipari megoldások | ACTI9 iC60L kismegszakító, 3P, C, 40A, monokonnekt |  | * | 54540 | 1 | 1 | DB | 64902.6
A9F94350 | Acti9 rendszer, ipari megoldások | ACTI9 iC60L kismegszakító, 3P, C, 50A, monokonnekt |  | * | 60600 | 1 | 1 | DB | 72114
A9F94363 | Acti9 rendszer, ipari megoldások | ACTI9 iC60L kismegszakító, 3P, C, 63A, monokonnekt |  | * | 78780 | 1 | 1 | DB | 93748.2
A9F94370 | Acti9 rendszer, ipari megoldások | ACTI9 iC60L kismegszakító, 3P, C, 0.5A, monokonnekt |  |  | 84860 | 1 | 1 | DB | 100983.4
A9F94401 | Acti9 rendszer, ipari megoldások | ACTI9 iC60L kismegszakító, 4P, C, 1A, monokonnekt |  |  | 91370 | 1 | 1 | DB | 108730.3
A9F94402 | Acti9 rendszer, ipari megoldások | ACTI9 iC60L kismegszakító, 4P, C, 2A, monokonnekt |  |  | 83750 | 1 | 1 | DB | 99662.5
A9F94403 | Acti9 rendszer, ipari megoldások | ACTI9 iC60L kismegszakító, 4P, C, 3A, monokonnekt |  |  | 76140 | 1 | 1 | DB | 90606.6
A9F94404 | Acti9 rendszer, ipari megoldások | ACTI9 iC60L kismegszakító, 4P, C, 4A, monokonnekt |  |  | 68530 | 1 | 1 | DB | 81550.7
A9F94406 | Acti9 rendszer, ipari megoldások | ACTI9 iC60L kismegszakító, 4P, C, 6A, monokonnekt |  |  | 56500 | 1 | 1 | DB | 67235
A9F94410 | Acti9 rendszer, ipari megoldások | ACTI9 iC60L kismegszakító, 4P, C, 10A, monokonnekt |  | * | 55380 | 1 | 1 | DB | 65902.2
A9F94416 | Acti9 rendszer, ipari megoldások | ACTI9 iC60L kismegszakító, 4P, C, 16A, monokonnekt |  | * | 59080 | 1 | 1 | DB | 70305.2
A9F94420 | Acti9 rendszer, ipari megoldások | ACTI9 iC60L kismegszakító, 4P, C, 20A, monokonnekt |  | * | 52860 | 1 | 1 | DB | 62903.4
A9F94425 | Acti9 rendszer, ipari megoldások | ACTI9 iC60L kismegszakító, 4P, C, 25A, monokonnekt |  | * | 56470 | 1 | 1 | DB | 67199.3
A9F94432 | Acti9 rendszer, ipari megoldások | ACTI9 iC60L kismegszakító, 4P, C, 32A, monokonnekt |  | * | 59170 | 1 | 1 | DB | 70412.3
A9F94440 | Acti9 rendszer, ipari megoldások | ACTI9 iC60L kismegszakító, 4P, C, 40A, monokonnekt |  | * | 68530 | 1 | 1 | DB | 81550.7
A9F94450 | Acti9 rendszer, ipari megoldások | ACTI9 iC60L kismegszakító, 4P, C, 50A, monokonnekt |  | * | 76140 | 1 | 1 | DB | 90606.6
A9F94463 | Acti9 rendszer, ipari megoldások | ACTI9 iC60L kismegszakító, 4P, C, 63A, monokonnekt |  | * | 98980 | 1 | 1 | DB | 117786.2
A9F94470 | Acti9 rendszer, ipari megoldások | ACTI9 iC60L kismegszakító, 4P, C, 0.5A, monokonnekt |  |  | 101600 | 1 | 1 | DB | 120904
A9F95101 | Acti9 rendszer, ipari megoldások | ACTI9 iC60L kismegszakító, 1P, K, 1A, monokonnekt |  |  | 23450 | 1 | 1 | DB | 27905.5
A9F95102 | Acti9 rendszer, ipari megoldások | ACTI9 iC60L kismegszakító, 1P, K, 2A, monokonnekt |  |  | 21980 | 1 | 1 | DB | 26156.2
A9F95103 | Acti9 rendszer, ipari megoldások | ACTI9 iC60L kismegszakító, 1P, K, 3A, monokonnekt |  |  | 21660 | 1 | 1 | DB | 25775.4
A9F95104 | Acti9 rendszer, ipari megoldások | ACTI9 iC60L kismegszakító, 1P, K, 4A, monokonnekt |  |  | 21380 | 1 | 1 | DB | 25442.2
A9F95106 | Acti9 rendszer, ipari megoldások | ACTI9 iC60L kismegszakító, 1P, K, 6A, monokonnekt |  |  | 21290 | 1 | 1 | DB | 25335.1
A9F95110 | Acti9 rendszer, ipari megoldások | ACTI9 iC60L kismegszakító, 1P, K, 10A, monokonnekt |  |  | 21280 | 1 | 1 | DB | 25323.2
A9F95116 | Acti9 rendszer, ipari megoldások | ACTI9 iC60L kismegszakító, 1P, K, 16A, monokonnekt |  |  | 21280 | 1 | 1 | DB | 25323.2
A9F95120 | Acti9 rendszer, ipari megoldások | ACTI9 iC60L kismegszakító, 1P, K, 20A, monokonnekt |  |  | 21280 | 1 | 1 | DB | 25323.2
A9F95125 | Acti9 rendszer, ipari megoldások | ACTI9 iC60L kismegszakító, 1P, K, 25A, monokonnekt |  |  | 21390 | 1 | 1 | DB | 25454.1
A9F95132 | Acti9 rendszer, ipari megoldások | ACTI9 iC60L kismegszakító, 1P, K, 32A, monokonnekt |  |  | 21500 | 1 | 1 | DB | 25585
A9F95140 | Acti9 rendszer, ipari megoldások | ACTI9 iC60L kismegszakító, 1P, K, 40A, monokonnekt |  |  | 21600 | 1 | 1 | DB | 25704
A9F95150 | Acti9 rendszer, ipari megoldások | ACTI9 iC60L kismegszakító, 1P, K, 50A, monokonnekt |  |  | 21710 | 1 | 1 | DB | 25834.9
A9F95163 | Acti9 rendszer, ipari megoldások | ACTI9 iC60L kismegszakító, 1P, K, 63A, monokonnekt |  |  | 21820 | 1 | 1 | DB | 25965.8
A9F95170 | Acti9 rendszer, ipari megoldások | ACTI9 iC60L kismegszakító, 1P, K, 0.5A, monokonnekt |  |  | 21930 | 1 | 1 | DB | 26096.7
A9F95172 | Acti9 rendszer, ipari megoldások | ACTI9 iC60L kismegszakító, 1P, K, 1.6A, monokonnekt |  |  | 23450 | 1 | 1 | DB | 27905.5
A9F95201 | Acti9 rendszer, ipari megoldások | ACTI9 iC60L kismegszakító, 2P, K, 1A, monokonnekt |  |  | 51670 | 1 | 1 | DB | 61487.3
A9F95202 | Acti9 rendszer, ipari megoldások | ACTI9 iC60L kismegszakító, 2P, K, 2A, monokonnekt |  | * | 51140 | 1 | 1 | DB | 60856.6
A9F95203 | Acti9 rendszer, ipari megoldások | ACTI9 iC60L kismegszakító, 2P, K, 3A, monokonnekt |  |  | 50640 | 1 | 1 | DB | 60261.6
A9F95204 | Acti9 rendszer, ipari megoldások | ACTI9 iC60L kismegszakító, 2P, K, 4A, monokonnekt |  |  | 49010 | 1 | 1 | DB | 58321.9
A9F95206 | Acti9 rendszer, ipari megoldások | ACTI9 iC60L kismegszakító, 2P, K, 6A, monokonnekt |  |  | 44120 | 1 | 1 | DB | 52502.8
A9F95210 | Acti9 rendszer, ipari megoldások | ACTI9 iC60L kismegszakító, 2P, K, 10A, monokonnekt |  | * | 42890 | 1 | 1 | DB | 51039.1
A9F95216 | Acti9 rendszer, ipari megoldások | ACTI9 iC60L kismegszakító, 2P, K, 16A, monokonnekt |  | * | 40840 | 1 | 1 | DB | 48599.6
A9F95220 | Acti9 rendszer, ipari megoldások | ACTI9 iC60L kismegszakító, 2P, K, 20A, monokonnekt |  |  | 41040 | 1 | 1 | DB | 48837.6
A9F95225 | Acti9 rendszer, ipari megoldások | ACTI9 iC60L kismegszakító, 2P, K, 25A, monokonnekt |  |  | 43900 | 1 | 1 | DB | 52241
A9F95232 | Acti9 rendszer, ipari megoldások | ACTI9 iC60L kismegszakító, 2P, K, 32A, monokonnekt |  |  | 44970 | 1 | 1 | DB | 53514.3
A9F95240 | Acti9 rendszer, ipari megoldások | ACTI9 iC60L kismegszakító, 2P, K, 40A, monokonnekt |  |  | 46880 | 1 | 1 | DB | 55787.2
A9F95250 | Acti9 rendszer, ipari megoldások | ACTI9 iC60L kismegszakító, 2P, K, 50A, monokonnekt |  |  | 49630 | 1 | 1 | DB | 59059.7
A9F95263 | Acti9 rendszer, ipari megoldások | ACTI9 iC60L kismegszakító, 2P, K, 63A, monokonnekt |  |  | 51780 | 1 | 1 | DB | 61618.2
A9F95270 | Acti9 rendszer, ipari megoldások | ACTI9 iC60L kismegszakító, 2P, K, 0.5A, monokonnekt |  |  | 52210 | 1 | 1 | DB | 62129.9
A9F95272 | Acti9 rendszer, ipari megoldások | ACTI9 iC60L kismegszakító, 2P, K, 1.6A, monokonnekt |  |  | 51670 | 1 | 1 | DB | 61487.3
A9F95301 | Acti9 rendszer, ipari megoldások | ACTI9 iC60L kismegszakító, 3P, K, 1A, monokonnekt |  |  | 70900 | 1 | 1 | DB | 84371
A9F95302 | Acti9 rendszer, ipari megoldások | ACTI9 iC60L kismegszakító, 3P, K, 2A, monokonnekt |  |  | 70430 | 1 | 1 | DB | 83811.7
A9F95303 | Acti9 rendszer, ipari megoldások | ACTI9 iC60L kismegszakító, 3P, K, 3A, monokonnekt |  |  | 69730 | 1 | 1 | DB | 82978.7
A9F95304 | Acti9 rendszer, ipari megoldások | ACTI9 iC60L kismegszakító, 3P, K, 4A, monokonnekt |  |  | 69320 | 1 | 1 | DB | 82490.8
A9F95306 | Acti9 rendszer, ipari megoldások | ACTI9 iC60L kismegszakító, 3P, K, 6A, monokonnekt |  |  | 68900 | 1 | 1 | DB | 81991
A9F95310 | Acti9 rendszer, ipari megoldások | ACTI9 iC60L kismegszakító, 3P, K, 10A, monokonnekt |  | * | 65710 | 1 | 1 | DB | 78194.9
A9F95316 | Acti9 rendszer, ipari megoldások | ACTI9 iC60L kismegszakító, 3P, K, 16A, monokonnekt |  | * | 62570 | 1 | 1 | DB | 74458.3
A9F95320 | Acti9 rendszer, ipari megoldások | ACTI9 iC60L kismegszakító, 3P, K, 20A, monokonnekt |  | * | 65710 | 1 | 1 | DB | 78194.9
A9F95325 | Acti9 rendszer, ipari megoldások | ACTI9 iC60L kismegszakító, 3P, K, 25A, monokonnekt |  | * | 67580 | 1 | 1 | DB | 80420.2
A9F95332 | Acti9 rendszer, ipari megoldások | ACTI9 iC60L kismegszakító, 3P, K, 32A, monokonnekt |  | * | 72360 | 1 | 1 | DB | 86108.4
A9F95340 | Acti9 rendszer, ipari megoldások | ACTI9 iC60L kismegszakító, 3P, K, 40A, monokonnekt |  |  | 82590 | 1 | 1 | DB | 98282.1
A9F95350 | Acti9 rendszer, ipari megoldások | ACTI9 iC60L kismegszakító, 3P, K, 50A, monokonnekt |  |  | 85150 | 1 | 1 | DB | 101328.5
A9F95363 | Acti9 rendszer, ipari megoldások | ACTI9 iC60L kismegszakító, 3P, K, 63A, monokonnekt |  |  | 88600 | 1 | 1 | DB | 105434
A9F95370 | Acti9 rendszer, ipari megoldások | ACTI9 iC60L kismegszakító, 3P, K, 0.5A, monokonnekt |  |  | 73230 | 1 | 1 | DB | 87143.7
A9F95372 | Acti9 rendszer, ipari megoldások | ACTI9 iC60L kismegszakító, 3P, K, 1.6A, monokonnekt |  |  | 70900 | 1 | 1 | DB | 84371
A9F95401 | Acti9 rendszer, ipari megoldások | ACTI9 iC60L kismegszakító, 4P, K, 1A, monokonnekt |  |  | 94570 | 1 | 1 | DB | 112538.3
A9F95402 | Acti9 rendszer, ipari megoldások | ACTI9 iC60L kismegszakító, 4P, K, 2A, monokonnekt |  |  | 93240 | 1 | 1 | DB | 110955.6
A9F95403 | Acti9 rendszer, ipari megoldások | ACTI9 iC60L kismegszakító, 4P, K, 3A, monokonnekt |  |  | 91940 | 1 | 1 | DB | 109408.6
A9F95404 | Acti9 rendszer, ipari megoldások | ACTI9 iC60L kismegszakító, 4P, K, 4A, monokonnekt |  |  | 90140 | 1 | 1 | DB | 107266.6
A9F95406 | Acti9 rendszer, ipari megoldások | ACTI9 iC60L kismegszakító, 4P, K, 6A, monokonnekt |  |  | 91980 | 1 | 1 | DB | 109456.2
A9F95410 | Acti9 rendszer, ipari megoldások | ACTI9 iC60L kismegszakító, 4P, K, 10A, monokonnekt |  |  | 91170 | 1 | 1 | DB | 108492.3
A9F95416 | Acti9 rendszer, ipari megoldások | ACTI9 iC60L kismegszakító, 4P, K, 16A, monokonnekt |  |  | 85170 | 1 | 1 | DB | 101352.3
A9F95420 | Acti9 rendszer, ipari megoldások | ACTI9 iC60L kismegszakító, 4P, K, 20A, monokonnekt |  |  | 91170 | 1 | 1 | DB | 108492.3
A9F95425 | Acti9 rendszer, ipari megoldások | ACTI9 iC60L kismegszakító, 4P, K, 25A, monokonnekt |  |  | 91980 | 1 | 1 | DB | 109456.2
A9F95432 | Acti9 rendszer, ipari megoldások | ACTI9 iC60L kismegszakító, 4P, K, 32A, monokonnekt |  |  | 91980 | 1 | 1 | DB | 109456.2
A9F95440 | Acti9 rendszer, ipari megoldások | ACTI9 iC60L kismegszakító, 4P, K, 40A, monokonnekt |  |  | 96580 | 1 | 1 | DB | 114930.2
A9F95450 | Acti9 rendszer, ipari megoldások | ACTI9 iC60L kismegszakító, 4P, K, 50A, monokonnekt |  |  | 101410 | 1 | 1 | DB | 120677.9
A9F95463 | Acti9 rendszer, ipari megoldások | ACTI9 iC60L kismegszakító, 4P, K, 63A, monokonnekt |  |  | 106480 | 1 | 1 | DB | 126711.2
A9F95470 | Acti9 rendszer, ipari megoldások | ACTI9 iC60L kismegszakító, 4P, K, 0.5A, monokonnekt |  |  | 97120 | 1 | 1 | DB | 115572.8
A9F95472 | Acti9 rendszer, ipari megoldások | ACTI9 iC60L kismegszakító, 4P, K, 1.6A, monokonnekt |  |  | 94570 | 1 | 1 | DB | 112538.3
A9K23101 | Acti9 rendszer, ipari megoldások | ACTI9 iK60N kismegszakító, 1P, B, 1A |  | * | 4040 | 1 | 1 | DB | 4807.6
A9K23102 | Acti9 rendszer, ipari megoldások | ACTI9 iK60N kismegszakító, 1P, B, 2A |  | * | 3500 | 1 | 1 | DB | 4165
A9K23103 | Acti9 rendszer, ipari megoldások | ACTI9 iK60N kismegszakító, 1P, B, 3A |  |  | 2330 | 1 | 1 | DB | 2772.7
A9K23104 | Acti9 rendszer, ipari megoldások | ACTI9 iK60N kismegszakító, 1P, B, 4A |  | * | 2110 | 1 | 1 | DB | 2510.9
A9K23106 | Acti9 rendszer, ipari megoldások | ACTI9 iK60N kismegszakító, 1P, B, 6A |  | * | 1620 | 1 | 1 | DB | 1927.8
A9K23110 | Acti9 rendszer, ipari megoldások | ACTI9 iK60N kismegszakító, 1P, B, 10A |  | * | 1320 | 1 | 1 | DB | 1570.8
A9K23116 | Acti9 rendszer, ipari megoldások | ACTI9 iK60N kismegszakító, 1P, B, 16A |  | * | 1270 | 1 | 1 | DB | 1511.3
A9K23120 | Acti9 rendszer, ipari megoldások | ACTI9 iK60N kismegszakító, 1P, B, 20A |  | * | 1360 | 1 | 1 | DB | 1618.4
A9K23125 | Acti9 rendszer, ipari megoldások | ACTI9 iK60N kismegszakító, 1P, B, 25A |  | * | 1410 | 1 | 1 | DB | 1677.9
A9K23132 | Acti9 rendszer, ipari megoldások | ACTI9 iK60N kismegszakító, 1P, B, 32A |  | * | 1500 | 1 | 1 | DB | 1785
A9K23140 | Acti9 rendszer, ipari megoldások | ACTI9 iK60N kismegszakító, 1P, B, 40A |  | * | 1580 | 1 | 1 | DB | 1880.2
A9K23150 | Acti9 rendszer, ipari megoldások | ACTI9 iK60N kismegszakító, 1P, B, 50A |  | * | 3300 | 1 | 1 | DB | 3927
A9K23163 | Acti9 rendszer, ipari megoldások | ACTI9 iK60N kismegszakító, 1P, B, 63A |  | * | 3620 | 1 | 1 | DB | 4307.8
A9K23201 | Acti9 rendszer, ipari megoldások | ACTI9 iK60N kismegszakító, 2P, B, 1A |  |  | 5390 | 1 | 1 | DB | 6414.1
A9K23202 | Acti9 rendszer, ipari megoldások | ACTI9 iK60N kismegszakító, 2P, B, 2A |  |  | 5300 | 1 | 1 | DB | 6307
A9K23203 | Acti9 rendszer, ipari megoldások | ACTI9 iK60N kismegszakító, 2P, B, 3A |  |  | 5230 | 1 | 1 | DB | 6223.7
A9K23204 | Acti9 rendszer, ipari megoldások | ACTI9 iK60N kismegszakító, 2P, B, 4A |  |  | 4530 | 1 | 1 | DB | 5390.7
A9K23206 | Acti9 rendszer, ipari megoldások | ACTI9 iK60N kismegszakító, 2P, B, 6A |  | * | 4220 | 1 | 1 | DB | 5021.8
A9K23210 | Acti9 rendszer, ipari megoldások | ACTI9 iK60N kismegszakító, 2P, B, 10A |  | * | 3160 | 1 | 1 | DB | 3760.4
A9K23216 | Acti9 rendszer, ipari megoldások | ACTI9 iK60N kismegszakító, 2P, B, 16A |  | * | 3170 | 1 | 1 | DB | 3772.3
A9K23220 | Acti9 rendszer, ipari megoldások | ACTI9 iK60N kismegszakító, 2P, B, 20A |  |  | 3110 | 1 | 1 | DB | 3700.9
A9K23225 | Acti9 rendszer, ipari megoldások | ACTI9 iK60N kismegszakító, 2P, B, 25A |  |  | 3240 | 1 | 1 | DB | 3855.6
A9K23232 | Acti9 rendszer, ipari megoldások | ACTI9 iK60N kismegszakító, 2P, B, 32A |  |  | 3420 | 1 | 1 | DB | 4069.8
A9K23240 | Acti9 rendszer, ipari megoldások | ACTI9 iK60N kismegszakító, 2P, B, 40A |  |  | 4370 | 1 | 1 | DB | 5200.3
A9K23250 | Acti9 rendszer, ipari megoldások | ACTI9 iK60N kismegszakító, 2P, B, 50A |  |  | 6030 | 1 | 1 | DB | 7175.7
A9K23263 | Acti9 rendszer, ipari megoldások | ACTI9 iK60N kismegszakító, 2P, B, 63A |  |  | 7840 | 1 | 1 | DB | 9329.6
A9K23306 | Acti9 rendszer, ipari megoldások | ACTI9 iK60N kismegszakító, 3P, B, 6A |  | * | 4920 | 1 | 1 | DB | 5854.8
A9K23310 | Acti9 rendszer, ipari megoldások | ACTI9 iK60N kismegszakító, 3P, B, 10A |  | * | 4690 | 1 | 1 | DB | 5581.1
A9K23316 | Acti9 rendszer, ipari megoldások | ACTI9 iK60N kismegszakító, 3P, B, 16A |  | * | 4760 | 1 | 1 | DB | 5664.4
A9K23320 | Acti9 rendszer, ipari megoldások | ACTI9 iK60N kismegszakító, 3P, B, 20A |  | * | 4890 | 1 | 1 | DB | 5819.1
A9K23325 | Acti9 rendszer, ipari megoldások | ACTI9 iK60N kismegszakító, 3P, B, 25A |  | * | 4920 | 1 | 1 | DB | 5854.8
A9K23332 | Acti9 rendszer, ipari megoldások | ACTI9 iK60N kismegszakító, 3P, B, 32A |  | * | 5180 | 1 | 1 | DB | 6164.2
A9K23340 | Acti9 rendszer, ipari megoldások | ACTI9 iK60N kismegszakító, 3P, B, 40A |  | * | 5590 | 1 | 1 | DB | 6652.1
A9K23350 | Acti9 rendszer, ipari megoldások | ACTI9 iK60N kismegszakító, 3P, B, 50A |  |  | 11310 | 1 | 1 | DB | 13458.9
A9K23363 | Acti9 rendszer, ipari megoldások | ACTI9 iK60N kismegszakító, 3P, B, 63A |  |  | 12270 | 1 | 1 | DB | 14601.3
A9K23406 | Acti9 rendszer, ipari megoldások | ACTI9 iK60N 6kA kismegszakító, 4P, B, 6A |  |  | 7362 | 1 | 1 | DB | 8760.78
A9K23410 | Acti9 rendszer, ipari megoldások | ACTI9 iK60N 6kA kismegszakító, 4P, B, 10A |  |  | 6976 | 1 | 1 | DB | 8301.44
A9K23416 | Acti9 rendszer, ipari megoldások | ACTI9 iK60N 6kA kismegszakító, 4P, B, 16A |  |  | 7027 | 1 | 1 | DB | 8362.13
A9K23420 | Acti9 rendszer, ipari megoldások | ACTI9 iK60N 6kA kismegszakító, 4P, B, 20A |  |  | 7255 | 1 | 1 | DB | 8633.45
A9K23425 | Acti9 rendszer, ipari megoldások | ACTI9 iK60N 6kA kismegszakító, 4P, B, 25A |  |  | 7309 | 1 | 1 | DB | 8697.71
A9K23432 | Acti9 rendszer, ipari megoldások | ACTI9 iK60N 6kA kismegszakító, 4P, B, 32A |  |  | 7710 | 1 | 1 | DB | 9174.9
A9K23440 | Acti9 rendszer, ipari megoldások | ACTI9 iK60N 6kA kismegszakító, 4P, B, 40A |  |  | 11110 | 1 | 1 | DB | 13220.9
A9K23450 | Acti9 rendszer, ipari megoldások | ACTI9 iK60N 6kA kismegszakító, 4P, B, 50A |  |  | 16927 | 1 | 1 | DB | 20143.13
A9K23463 | Acti9 rendszer, ipari megoldások | ACTI9 iK60N 6kA kismegszakító, 4P, B, 63A |  |  | 18393 | 1 | 1 | DB | 21887.67
A9K24101 | Acti9 rendszer, ipari megoldások | ACTI9 iK60N kismegszakító, 1P, C, 1A |  | * | 3950 | 1 | 1 | DB | 4700.5
A9K24102 | Acti9 rendszer, ipari megoldások | ACTI9 iK60N kismegszakító, 1P, C, 2A |  | * | 3410 | 1 | 1 | DB | 4057.9
A9K24103 | Acti9 rendszer, ipari megoldások | ACTI9 iK60N kismegszakító, 1P, C, 3A |  | * | 3060 | 1 | 1 | DB | 3641.4
A9K24104 | Acti9 rendszer, ipari megoldások | ACTI9 iK60N kismegszakító, 1P, C, 4A |  | * | 2270 | 1 | 1 | DB | 2701.3
A9K24106 | Acti9 rendszer, ipari megoldások | ACTI9 iK60N kismegszakító, 1P, C, 6A |  | * | 1590 | 1 | 1 | DB | 1892.1
A9K24110 | Acti9 rendszer, ipari megoldások | ACTI9 iK60N kismegszakító, 1P, C, 10A |  | * | 1280 | 1 | 1 | DB | 1523.2
A9K24113 | Acti9 rendszer, ipari megoldások | ACTI9 IK60N 6kA kismegszakító, 1P, C, 13A |  |  | 1252 | 1 | 12 | DB | 1489.88
A9K24116 | Acti9 rendszer, ipari megoldások | ACTI9 iK60N kismegszakító, 1P, C, 16A |  | * | 1230 | 1 | 1 | DB | 1463.7
A9K24120 | Acti9 rendszer, ipari megoldások | ACTI9 iK60N kismegszakító, 1P, C, 20A |  | * | 1260 | 1 | 1 | DB | 1499.4
A9K24125 | Acti9 rendszer, ipari megoldások | ACTI9 iK60N kismegszakító, 1P, C, 25A |  | * | 1250 | 1 | 1 | DB | 1487.5
A9K24132 | Acti9 rendszer, ipari megoldások | ACTI9 iK60N kismegszakító, 1P, C, 32A |  | * | 1410 | 1 | 1 | DB | 1677.9
A9K24140 | Acti9 rendszer, ipari megoldások | ACTI9 iK60N kismegszakító, 1P, C, 40A |  | * | 1540 | 1 | 1 | DB | 1832.6
A9K24150 | Acti9 rendszer, ipari megoldások | ACTI9 iK60N kismegszakító, 1P, C, 50A |  | * | 3190 | 1 | 1 | DB | 3796.1
A9K24163 | Acti9 rendszer, ipari megoldások | ACTI9 iK60N kismegszakító, 1P, C, 63A |  | * | 3510 | 1 | 1 | DB | 4176.9
A9K24201 | Acti9 rendszer, ipari megoldások | ACTI9 iK60N kismegszakító, 2P, C, 1A |  | * | 5270 | 1 | 1 | DB | 6271.3
A9K24202 | Acti9 rendszer, ipari megoldások | ACTI9 iK60N kismegszakító, 2P, C, 2A |  | * | 5150 | 1 | 1 | DB | 6128.5
A9K24203 | Acti9 rendszer, ipari megoldások | ACTI9 iK60N kismegszakító, 2P, C, 3A |  | * | 5110 | 1 | 1 | DB | 6080.9
A9K24204 | Acti9 rendszer, ipari megoldások | ACTI9 iK60N kismegszakító, 2P, C, 4A |  | * | 4990 | 1 | 1 | DB | 5938.1
A9K24206 | Acti9 rendszer, ipari megoldások | ACTI9 iK60N kismegszakító, 2P, C, 6A |  | * | 4020 | 1 | 1 | DB | 4783.8
A9K24210 | Acti9 rendszer, ipari megoldások | ACTI9 iK60N kismegszakító, 2P, C, 10A |  | * | 3010 | 1 | 1 | DB | 3581.9
A9K24216 | Acti9 rendszer, ipari megoldások | ACTI9 iK60N kismegszakító, 2P, C, 16A |  | * | 3020 | 1 | 1 | DB | 3593.8
A9K24220 | Acti9 rendszer, ipari megoldások | ACTI9 iK60N kismegszakító, 2P, C, 20A |  | * | 2950 | 1 | 1 | DB | 3510.5
A9K24225 | Acti9 rendszer, ipari megoldások | ACTI9 iK60N kismegszakító, 2P, C, 25A |  | * | 3090 | 1 | 1 | DB | 3677.1
A9K24232 | Acti9 rendszer, ipari megoldások | ACTI9 iK60N kismegszakító, 2P, C, 32A |  | * | 3250 | 1 | 1 | DB | 3867.5
A9K24240 | Acti9 rendszer, ipari megoldások | ACTI9 iK60N kismegszakító, 2P, C, 40A |  | * | 4160 | 1 | 1 | DB | 4950.4
A9K24250 | Acti9 rendszer, ipari megoldások | ACTI9 iK60N kismegszakító, 2P, C, 50A |  | * | 5780 | 1 | 1 | DB | 6878.2
A9K24263 | Acti9 rendszer, ipari megoldások | ACTI9 iK60N kismegszakító, 2P, C, 63A |  | * | 7470 | 1 | 1 | DB | 8889.3
A9K24306 | Acti9 rendszer, ipari megoldások | ACTI9 iK60N kismegszakító, 3P, C, 6A |  | * | 6040 | 1 | 1 | DB | 7187.6
A9K24310 | Acti9 rendszer, ipari megoldások | ACTI9 iK60N kismegszakító, 3P, C, 10A |  | * | 4470 | 1 | 1 | DB | 5319.3
A9K24316 | Acti9 rendszer, ipari megoldások | ACTI9 iK60N kismegszakító, 3P, C, 16A |  | * | 4510 | 1 | 1 | DB | 5366.9
A9K24320 | Acti9 rendszer, ipari megoldások | ACTI9 iK60N kismegszakító, 3P, C, 20A |  | * | 4660 | 1 | 1 | DB | 5545.4
A9K24325 | Acti9 rendszer, ipari megoldások | ACTI9 iK60N kismegszakító, 3P, C, 25A |  | * | 4670 | 1 | 1 | DB | 5557.3
A9K24332 | Acti9 rendszer, ipari megoldások | ACTI9 iK60N kismegszakító, 3P, C, 32A |  | * | 4920 | 1 | 1 | DB | 5854.8
A9K24340 | Acti9 rendszer, ipari megoldások | ACTI9 iK60N kismegszakító, 3P, C, 40A |  | * | 5310 | 1 | 1 | DB | 6318.9
A9K24350 | Acti9 rendszer, ipari megoldások | ACTI9 iK60N kismegszakító, 3P, C, 50A |  | * | 10760 | 1 | 1 | DB | 12804.4
A9K24363 | Acti9 rendszer, ipari megoldások | ACTI9 iK60N kismegszakító, 3P, C, 63A |  | * | 11700 | 1 | 1 | DB | 13923
A9K24406 | Acti9 rendszer, ipari megoldások | ACTI9 iK60N 6kA kismegszakító, 4P, C, 6A |  | * | 9005 | 1 | 1 | DB | 10715.95
A9K24410 | Acti9 rendszer, ipari megoldások | ACTI9 iK60N 6kA kismegszakító, 4P, C, 10A |  | * | 6642 | 1 | 1 | DB | 7903.98
A9K24416 | Acti9 rendszer, ipari megoldások | ACTI9 iK60N 6kA kismegszakító, 4P, C, 16A |  | * | 6693 | 1 | 1 | DB | 7964.67
A9K24420 | Acti9 rendszer, ipari megoldások | ACTI9 iK60N 6kA kismegszakító, 4P, C, 20A |  | * | 6908 | 1 | 1 | DB | 8220.52
A9K24425 | Acti9 rendszer, ipari megoldások | ACTI9 iK60N 6kA kismegszakító, 4P, C, 25A |  | * | 6958 | 1 | 1 | DB | 8280.02
A9K24432 | Acti9 rendszer, ipari megoldások | ACTI9 iK60N 6kA kismegszakító, 4P, C, 32A |  | * | 7341 | 1 | 1 | DB | 8735.79
A9K24440 | Acti9 rendszer, ipari megoldások | ACTI9 iK60N 6kA kismegszakító, 4P, C, 40A |  | * | 10582 | 1 | 1 | DB | 12592.58
A9K24450 | Acti9 rendszer, ipari megoldások | ACTI9 iK60N 6kA kismegszakító, 4P, C, 50A |  | * | 16119 | 1 | 1 | DB | 19181.61
A9K24463 | Acti9 rendszer, ipari megoldások | ACTI9 iK60N 6kA kismegszakító, 4P, C, 63A |  | * | 17515 | 1 | 1 | DB | 20842.85
A9L00002 | Acti9 rendszer, ipari megoldások | ACTI9 iPRD cserebetét, C nulla |  |  | 10530 | 1 | 1 | DB | 12530.7
A9L08100 | Acti9 rendszer, ipari megoldások | ACTI9 iPRD túlfeszültség-korlátozó, cs.bet. 8kA, 1P, 350V |  | * | 8960 | 1 | 1 | DB | 10662.4
A9L08102 | Acti9 rendszer, ipari megoldások | ACTI9 iPRD cserebetét, C 8-350 |  |  | 4660 | 1 | 1 | DB | 5545.4
A9L08200 | Acti9 rendszer, ipari megoldások | ACTI9 iPRD túlfeszültség-korlátozó, cs.bet. 8kA, 2P, 350V |  |  | 17790 | 1 | 1 | DB | 21170.1
A9L08300 | Acti9 rendszer, ipari megoldások | ACTI9 iPRD túlfeszültség-korlátozó, cs.bet. 8kA, 3P, 350V |  |  | 25030 | 1 | 1 | DB | 29785.7
A9L08321 | Acti9 rendszer, ipari megoldások | ACTI9 iPRD 8r 8 KA 460V 3P IT túlfeszültésg korlátozó |  |  | 31940 | 1 | 1 | DB | 38008.6
A9L08400 | Acti9 rendszer, ipari megoldások | ACTI9 iPRD túlfeszültség-korlátozó, cs.bet. 8kA, 4P, 350V |  | * | 32780 | 1 | 1 | DB | 39008.2
A9L08421 |  | iPRD 8r 8 KA 460V 4P IT túlfesz-korl. |  |  | 43530 | 1 | 1 | DB | 51800.7
A9L08500 | Acti9 rendszer, ipari megoldások | ACTI9 iPRD túlfeszültség-korlátozó, cs.bet. 8kA, 1P-N, 350V |  | * | 17570 | 1 | 1 | DB | 20908.3
A9L08501 | Acti9 rendszer, ipari megoldások | ACTI9 iPRD túlfeszültség-korlátozó, cs.bet. távjelzéssel, 8kA, 1P-N, 350V |  | * | 20240 | 1 | 1 | DB | 24085.6
A9L08600 | Acti9 rendszer, ipari megoldások | ACTI9 iPRD túlfeszültség-korlátozó, cs.bet. 8kA, 3P-N, 350V |  | * | 32540 | 1 | 1 | DB | 38722.6
A9L08601 | Acti9 rendszer, ipari megoldások | ACTI9 iPRD túlfeszültség-korlátozó, cs.bet. távjelzéssel, 8kA, 3P-N, 350V |  | * | 36510 | 1 | 1 | DB | 43446.9
A9L15582 | Acti9 rendszer, ipari megoldások | ACTI9 iPF túlfeszültségkorlátozó, fixbetétes, 40kA, 3P, 340V |  | * | 26130 | 1 | 1 | DB | 31094.7
A9L15586 | Acti9 rendszer, ipari megoldások | ACTI9 iPF túlfeszültségkorlátozó, fixbet. 65kA, 3P-N, 340V |  | * | 45120 | 1 | 1 | DB | 53692.8
A9L15597 | Acti9 rendszer, ipari megoldások | ACTI9 iPF túlfeszültségkorlátozó, fixbetétes, 20kA, 3P, 340V |  | * | 26130 | 1 | 1 | DB | 31094.7
A9L15686 | Acti9 rendszer, ipari megoldások | ACTI9 iPF túlfeszültségkorlátozó, fixbetétes, 40kA, 1P, 340V |  |  | 7910 | 1 | 1 | DB | 9412.9
A9L15687 | Acti9 rendszer, ipari megoldások | ACTI9 iPF túlfeszültségkorlátozó, fixbet. 40kA, 1P-N, 340V |  | * | 17040 | 1 | 1 | DB | 20277.6
A9L15688 | Acti9 rendszer, ipari megoldások | ACTI9 iPF túlfeszültségkorlátozó, fixbet. 40kA, 3P-N, 340V |  | * | 32940 | 1 | 1 | DB | 39198.6
A9L15691 | Acti9 rendszer, ipari megoldások | ACTI9 iPF túlfeszültségkorlátozó, fixbetétes, 20kA, 1P, 340V |  | * | 7750 | 1 | 1 | DB | 9222.5
A9L15692 | Acti9 rendszer, ipari megoldások | ACTI9 iPF túlfeszültségkorlátozó, fixbet. 20kA, 1P-N, 340V |  | * | 13710 | 1 | 1 | DB | 16314.9
A9L15693 | Acti9 rendszer, ipari megoldások | ACTI9 iPF túlfeszültségkorlátozó, fixbet. 20kA, 3P-N, 340V |  | * | 29580 | 1 | 1 | DB | 35200.2
A9L16292 | Acti9 rendszer, ipari megoldások | ACTI9 iQuickPRD túlfeszültség-korlátozó, cs.bet. távjelzéssel, 40kA, 1P-N |  | * | 41510 | 1 | 1 | DB | 49396.9
A9L16293 | Acti9 rendszer, ipari megoldások | ACTI9 iQuickPRD túlfeszültség-korlátozó, cs.bet. távjelzéssel, 40kA, 3P |  | * | 57200 | 1 | 1 | DB | 68068
A9L16294 | Acti9 rendszer, ipari megoldások | ACTI9 iQuickPRD túlfeszültség-korlátozó, cs.bet. távjelzéssel, 40kA, 3P-N |  | * | 65030 | 1 | 1 | DB | 77385.7
A9L16295 | Acti9 rendszer, ipari megoldások | ACTI9 iQuickPRD túlfeszültség-korlátozó, cs.bet. távjelzéssel, 20kA, 1P-N |  | * | 34740 | 1 | 1 | DB | 41340.6
A9L16296 | Acti9 rendszer, ipari megoldások | ACTI9 iQuickPRD túlfeszültség-korlátozó, cs.bet. távjelzéssel, 20kA, 3P |  | * | 51350 | 1 | 1 | DB | 61106.5
A9L16297 | Acti9 rendszer, ipari megoldások | ACTI9 iQuickPRD túlfeszültség-korlátozó, cs.bet. távjelzéssel, 20kA, 3P-N |  | * | 69990 | 1 | 1 | DB | 83288.1
A9L16298 | Acti9 rendszer, ipari megoldások | ACTI9 iQuickPRD túlfeszültség-korlátozó, cs.bet. távjelzéssel, 8kA, 1P-N |  | * | 32990 | 1 | 1 | DB | 39258.1
A9L16299 | Acti9 rendszer, ipari megoldások | ACTI9 iQuick PRD túlfeszültség-korlátozó, cs.bet. távjelzéssel, 8kA, 3P |  |  | 45680 | 1 | 1 | DB | 54359.2
A9L16300 | Acti9 rendszer, ipari megoldások | ACTI9 iQuickPRD túlfeszültség-korlátozó, cs.bet. távjelzéssel, 8kA, 3P-N |  | * | 59790 | 1 | 1 | DB | 71150.1
A9L16310 | Acti9 rendszer, ipari megoldások | ACTI9 iQuick PRD40r cserebetét, C40-350 |  |  | 10980 | 1 | 1 | DB | 13066.2
A9L16311 | Acti9 rendszer, ipari megoldások | ACTI9 iQuick PRD20r cserebetét, C20-350 |  |  | 9800 | 1 | 1 | DB | 11662
A9L16312 | Acti9 rendszer, ipari megoldások | ACTI9 iQuick PRD8r cserebetét, C8-350 |  |  | 9930 | 1 | 1 | DB | 11816.7
A9L16313 | Acti9 rendszer, ipari megoldások | ACTI9 iQuick PRD cserebetét, Cnulla-350 |  |  | 15770 | 1 | 1 | DB | 18766.3
A9L16337 | Acti9 rendszer, ipari megoldások | ACTI9 iPRC túlfeszültség-korlátozó, analóg telefonhálózathoz, 130V |  |  | 34510 | 1 | 1 | DB | 41066.9
A9L16339 | Acti9 rendszer, ipari megoldások | ACTI9 iPRI túlfeszültség-korlátozó, adatátviteli hálózathoz, 48VDC |  |  | 53020 | 1 | 1 | DB | 63093.8
A9L16619 | Acti9 rendszer, ipari megoldások | ACTI9 iQuick PF távjelző érintkező |  |  | 4990 | 1 | 1 | DB | 5938.1
A9L16632 | Acti9 rendszer, ipari megoldások | ACTI9 iPRF1 túlfeszültség-korlátozó, 12.5r, 1P-N |  | * | 58330 | 1 | 1 | DB | 69412.7
A9L16633 | Acti9 rendszer, ipari megoldások | ACTI9 iPRF1 túlfeszültség-korlátozó, 12.5r, 3P |  | * | 90270 | 1 | 1 | DB | 107421.3
A9L16634 | Acti9 rendszer, ipari megoldások | ACTI9 iPRF1 túlfeszültség-korlátozó, 12.5r, 3P-N |  | * | 104630 | 1 | 1 | DB | 124509.7
A9L20100 | Acti9 rendszer, ipari megoldások | ACTI9 iPRD túlfeszültség-korlátozó, cs.bet. 20kA, 1P, 350V |  | * | 9570 | 1 | 1 | DB | 11388.3
A9L20102 | Acti9 rendszer, ipari megoldások | ACTI9 iPRD cserebetét, C 20-350 |  |  | 4750 | 1 | 1 | DB | 5652.5
A9L20200 | Acti9 rendszer, ipari megoldások | ACTI9 iPRD túlfeszültség-korlátozó, cs.bet. 20kA, 2P, 350V |  |  | 20530 | 1 | 1 | DB | 24430.7
A9L20300 | Acti9 rendszer, ipari megoldások | ACTI9 iPRD túlfeszültség-korlátozó, cs.bet. 20kA, 3P, 350V |  | * | 30030 | 1 | 1 | DB | 35735.7
A9L20321 | Acti9 rendszer, ipari megoldások | ACTI9 iPRD 20R túlfeszültség-korlátozó távjelzéssel, 20kA, 460V, 3P, IT |  |  | 28660 | 1 | 1 | DB | 34105.4
A9L20400 | Acti9 rendszer, ipari megoldások | ACTI9 iPRD túlfeszültség-korlátozó, cs.bet. 20kA, 4P, 350V |  | * | 36060 | 1 | 1 | DB | 42911.4
A9L20421 |  | A9 iPRD túlfeszültség korlátozó 20kA |  |  | 34380 | 1 | 1 | DB | 40912.2
A9L20500 | Acti9 rendszer, ipari megoldások | ACTI9 iPRD túlfeszültség-korlátozó, cs.bet. 20kA, 1P-N, 350V |  | * | 19320 | 1 | 1 | DB | 22990.8
A9L20501 | Acti9 rendszer, ipari megoldások | ACTI9 iPRD túlfeszültség-korlátozó, cs.bet. távjelzéssel, 20kA, 1P-N, 350V |  | * | 22260 | 1 | 1 | DB | 26489.4
A9L20600 | Acti9 rendszer, ipari megoldások | ACTI9 iPRD túlfeszültség-korlátozó, cs.bet. 20kA, 3P-N, 350V |  | * | 35790 | 1 | 1 | DB | 42590.1
A9L20601 | Acti9 rendszer, ipari megoldások | ACTI9 iPRD túlfeszültség-korlátozó, cs.bet. távjelzéssel, 20kA, 3P-N, 350V |  | * | 40160 | 1 | 1 | DB | 47790.4
A9L40100 | Acti9 rendszer, ipari megoldások | ACTI9 iPRD túlfeszültség-korlátozó, cs.bet. 40kA, 1P, 350V |  | * | 9570 | 1 | 1 | DB | 11388.3
A9L40101 | Acti9 rendszer, ipari megoldások | ACTI9 iPRD túlfeszültség-korlátozó, cs.bet. távjelzéssel, 40kA, 1P, 350V |  | * | 11930 | 1 | 1 | DB | 14196.7
A9L40102 | Acti9 rendszer, ipari megoldások | ACTI9 iPRD cserebetét, C 40-350 |  |  | 5230 | 1 | 1 | DB | 6223.7
A9L40172 | Acti9 rendszer, ipari megoldások | ACTI9 iPRD cserebetét, 40r 600PV |  |  | 11253 | 1 | 1 | DB | 13391.07
A9L40200 | Acti9 rendszer, ipari megoldások | ACTI9 iPRD túlfeszültség-korlátozó, cs.bet. 40kA, 2P, 350V |  |  | 21560 | 1 | 1 | DB | 25656.4
A9L40201 | Acti9 rendszer, ipari megoldások | ACTI9 iPRD túlfeszültség-korlátozó, cs.bet. távjelzéssel, 40kA, 2P, 350V |  |  | 21800 | 1 | 1 | DB | 25942
A9L40271 | Acti9 rendszer, ipari megoldások | ACTI9 iPRD 40R túlfeszültség levezető, 800 PV, 2P |  | * | 37230 | 1 | 1 | DB | 44303.7
A9L40281 | Acti9 rendszer, ipari megoldások | ACTI9 iPRD 40R túlfeszültség levezető, 1000 PV, 2P |  | * | 39520 | 1 | 1 | DB | 47028.8
A9L40300 | Acti9 rendszer, ipari megoldások | ACTI9 iPRD túlfeszültség-korlátozó, cs.bet. 40kA, 3P, 350V |  | * | 31530 | 1 | 1 | DB | 37520.7
A9L40301 | Acti9 rendszer, ipari megoldások | ACTI9 iPRD túlfeszültség-korlátozó, cs.bet. távjelzéssel, 40kA, 3P, 350V |  | * | 28290 | 1 | 1 | DB | 33665.1
A9L40321 |  | A9 iPRD 40r 40 KA 460V 3P túlfeszültség-korlátozó távjlezéssel |  |  | 29720 | 1 | 1 | DB | 35366.8
A9L40400 | Acti9 rendszer, ipari megoldások | ACTI9 iPRD túlfeszültség-korlátozó, cs.bet. 40kA, 4P, 350V |  | * | 37860 | 1 | 1 | DB | 45053.4
A9L40401 | Acti9 rendszer, ipari megoldások | ACTI9 iPRD túlfeszültség-korlátozó, cs.bet. távjelzéssel, 40kA, 4P, 350V |  | * | 38170 | 1 | 1 | DB | 45422.3
A9L40421 |  | iPRD 40r 40 KA 460V 4P IT túlfesz-korl. |  |  | 34820 | 1 | 1 | DB | 41435.8
A9L40500 | Acti9 rendszer, ipari megoldások | ACTI9 iPRD túlfeszültség-korlátozó, cs.bet. 40kA, 1P-N, 350V |  | * | 23380 | 1 | 1 | DB | 27822.2
A9L40501 | Acti9 rendszer, ipari megoldások | ACTI9 iPRD túlfeszültség-korlátozó, cs.bet. távjelzéssel, 40kA, 1P-N, 350V |  | * | 25800 | 1 | 1 | DB | 30702
A9L40600 | Acti9 rendszer, ipari megoldások | ACTI9 iPRD túlfeszültség-korlátozó, cs.bet. 40kA, 3P-N, 350V |  | * | 42170 | 1 | 1 | DB | 50182.3
A9L40601 | Acti9 rendszer, ipari megoldások | ACTI9 iPRD túlfeszültség-korlátozó, cs.bet. távjelzéssel, 40kA, 3P-N, 350V |  | * | 44780 | 1 | 1 | DB | 53288.2
A9L65101 | Acti9 rendszer, ipari megoldások | ACTI9 iPRD túlfeszültség-korlátozó, cs.bet. távjelzéssel, 65kA, 1P, 350V |  |  | 15400 | 1 | 1 | DB | 18326
A9L65102 | Acti9 rendszer, ipari megoldások | ACTI9 iPRD cserebetét, C 65-350 |  |  | 7030 | 1 | 1 | DB | 8365.7
A9L65121 |  | iPRD 65r 65 KA 460V 1P IT túlfesz-korl. |  |  | 16140 | 1 | 1 | DB | 19206.6
A9L65201 | Acti9 rendszer, ipari megoldások | ACTI9 iPRD túlfeszültség-korlátozó, cs.bet. távjelzéssel, 65kA, 2P, 350V |  |  | 28720 | 1 | 1 | DB | 34176.8
A9L65301 | Acti9 rendszer, ipari megoldások | ACTI9 iPRD túlfeszültség-korlátozó, cs.bet. távjelzéssel, 65kA, 3P, 350V |  | * | 40920 | 1 | 1 | DB | 48694.8
A9L65401 | Acti9 rendszer, ipari megoldások | ACTI9 iPRD túlfeszültség-korlátozó, cs.bet. távjelzéssel, 65kA, 4P, 350V |  | * | 53650 | 1 | 1 | DB | 63843.5
A9L65501 | Acti9 rendszer, ipari megoldások | ACTI9 iPRD túlfeszültség-korlátozó, cs.bet. távjelzéssel, 65kA, 1P-N, 350V |  |  | 29460 | 1 | 1 | DB | 35057.4
A9L65601 | Acti9 rendszer, ipari megoldások | ACTI9 iPRD túlfeszültség-korlátozó, cs.bet. távjelzéssel, 65kA, 3P-N, 350V |  | * | 53020 | 1 | 1 | DB | 63093.8
A9MEM1520 | PowerTag | ACTI9 PowerTag vezeték nélküli fogyasztásmérő, 1P |  |  | 44990 | 1 | 1 | DB | 53538.1
A9MEM1521 | PowerTag | ACTI9 PowerTag vezeték nélküli fogyasztásmérő, 1P+N, betáp |  |  | 49990 | 1 | 1 | DB | 59488.1
A9MEM1522 | PowerTag | ACTI9 PowerTag vezeték nélküli fogyasztásmérő, 1P+N, elmenő |  |  | 49990 | 1 | 1 | DB | 59488.1
A9MEM1540 | PowerTag | ACTI9 PowerTag vezeték nélküli fogyasztásmérő, 3P |  |  | 59990 | 1 | 1 | DB | 71388.1
A9MEM1541 | PowerTag | ACTI9 PowerTag vezeték nélküli fogyasztásmérő, 3P+N, betáp |  |  | 64990 | 1 | 1 | DB | 77338.1
A9MEM1542 | PowerTag | ACTI9 PowerTag vezeték nélküli fogyasztásmérő, 3P+N, elmenő |  |  | 64990 | 1 | 1 | DB | 77338.1
A9MEM1560 | PowerTag | ACTI9 PowerTag Flex vezeték nélküli fogyasztásmérő, 1P+N |  | * | 49990 | 1 | 1 | DB | 59488.1
A9MEM1570 | PowerTag | ACTI9 PowerTag Flex vezeték nélküli fogyasztásmérő, 3P+N |  | * | 64990 | 1 | 1 | DB | 77338.1
A9MEM2000 | Teljesítménymérés és felügyelet (PowerLogic) | iEM2000 MID-es 1 fázisú fogyasztásmérő 40A kijelzővel |  | * | 25319 | 1 | 1 | DB | 30129.61
A9MEM2000T | Teljesítménymérés és felügyelet (PowerLogic) | iEM2000T 40A fogyasztásmérő impulzus kimenettel, képernyő nélkül |  | * | 32668 | 1 | 1 | DB | 38874.92
A9MEM2010 | Teljesítménymérés és felügyelet (PowerLogic) | iEM2010 MID-es 1 fázisú fogyasztásmérő 40A kijelzővel és impulzuskimenettel |  | * | 33056 | 1 | 1 | DB | 39336.64
A9MEM2100 | Teljesítménymérés és felügyelet (PowerLogic) | iEM2100 egyfázisú fogyasztásmérő 63A kijelzővel |  |  | 42675 | 1 | 1 | DB | 50783.25
A9MEM2105 | Teljesítménymérés és felügyelet (PowerLogic) | iEM2100 egyfázisú fogyasztásmérő 63A kijelzővel, részmérés, impulzuskimenet |  |  | 48272 | 1 | 1 | DB | 57443.68
A9MEM2110 | Teljesítménymérés és felügyelet (PowerLogic) | iEM2110 1 fázisú fogyasztásmérő 63A kijelzővel, kWh és kvarh impulzus kimenet 2 tarifa, 4 negyedes fogyasztásmérés, MID |  | * | 59890 | 1 | 1 | DB | 71269.1
A9MEM2135 | Teljesítménymérés és felügyelet (PowerLogic) | iEM2135 1 fázisú fogyasztásmérő 63A kijelzővel, M-Bus 2 tarifa, 4 negyedes fogyasztásmérés, MID |  | * | 77564 | 1 | 1 | DB | 92301.16
A9MEM2150 | Teljesítménymérés és felügyelet (PowerLogic) | iEM2150 1 fázisú fogyasztásmérő 63A kijelzővel, Modbus, 4 negyedes fogyasztásmérés |  | * | 75170 | 1 | 1 | DB | 89452.3
A9MEM2155 | Teljesítménymérés és felügyelet (PowerLogic) | iEM2155 1 fázisú fogyasztásmérő 63A kijelzővel, Modbus, 2 tarifa, 4 negyedes fogyasztásmérés, MID |  | * | 77740 | 1 | 1 | DB | 92510.6
A9MEM3100 | Teljesítménymérés és felügyelet (PowerLogic) | Digitális fogyasztásmérő, 3F, 63A |  | * | 67023 | 1 | 1 | DB | 79757.37
A9MEM3110 | Teljesítménymérés és felügyelet (PowerLogic) | Digitális fogyasztásmérő, 3F, 63A, impulzus, MID |  | * | 98159 | 1 | 1 | DB | 116809.21
A9MEM3115 | Teljesítménymérés és felügyelet (PowerLogic) | Digitális fogymérő,3F,63A,multi tariff,MID |  | * | 100884 | 1 | 1 | DB | 120051.96
A9MEM3135 | Teljesítménymérés és felügyelet (PowerLogic) | Digitális fogyasztásmérő,3F,63A,M-Bus,MID |  | * | 99587 | 1 | 1 | DB | 118508.53
A9MEM3150 | Teljesítménymérés és felügyelet (PowerLogic) | Digitális fogyasztásmérő,3F,63A,MODBUS |  | * | 104975 | 1 | 1 | DB | 124920.25
A9MEM3155 | Teljesítménymérés és felügyelet (PowerLogic) | Digitális fogyasztásmérő,3F,63A,MODBUS,MID |  | * | 110224 | 1 | 1 | DB | 131166.56
A9MEM3165 | Teljesítménymérés és felügyelet (PowerLogic) | Digitális fogyasztásmérő,3F,63A,Bacnet,MID |  |  | 119147 | 1 | 1 | DB | 141784.93
A9MEM3175 | Teljesítménymérés és felügyelet (PowerLogic) | Digitális fogyasztásmérő,3F,63A,Lon,MID |  | * | 119147 | 1 | 1 | DB | 141784.93
A9MEM3200 | Teljesítménymérés és felügyelet (PowerLogic) | Digitális fogyasztásmérő, 3F, áramváltós |  | * | 67023 | 1 | 1 | DB | 79757.37
A9MEM3210 | Teljesítménymérés és felügyelet (PowerLogic) | Digitális fogyasztásmérő, 3F, áramv, impulzus, MID |  | * | 98159 | 1 | 1 | DB | 116809.21
A9MEM3215 | Teljesítménymérés és felügyelet (PowerLogic) | Digitális fogymérő,3F,áramv,multi tariff,MID |  | * | 100884 | 1 | 1 | DB | 120051.96
A9MEM3235 | Teljesítménymérés és felügyelet (PowerLogic) | Digitális fogyasztásmérő,3F,áramv,M-Bus,MID |  | * | 99587 | 1 | 1 | DB | 118508.53
A9MEM3250 | Teljesítménymérés és felügyelet (PowerLogic) | Digitális fogyasztásmérő,3F,áramv,MODBUS |  | * | 104975 | 1 | 1 | DB | 124920.25
A9MEM3255 | Teljesítménymérés és felügyelet (PowerLogic) | Digitális fogyasztásmérő,3F,áramv,MODBUS,MID |  | * | 110224 | 1 | 1 | DB | 131166.56
A9MEM3265 | Teljesítménymérés és felügyelet (PowerLogic) | Digitális fogyasztásmérő,3F,áramv,Bacnet,MID |  | * | 119147 | 1 | 1 | DB | 141784.93
A9MEM3275 | Teljesítménymérés és felügyelet (PowerLogic) | Digitális fogyasztásmérő,3F,áramv,Lon,MID |  | * | 119147 | 1 | 1 | DB | 141784.93
A9MEM3300 | Teljesítménymérés és felügyelet (PowerLogic) | Digitális fogyasztásmérő, 3F, 125A |  | * | 96832 | 1 | 1 | DB | 115230.08
A9MEM3310 | Teljesítménymérés és felügyelet (PowerLogic) | Digitális fogyasztásmérő, 3F, 125A, impulzus, MID |  | * | 119427 | 1 | 1 | DB | 142118.13
A9MEM3335 | Teljesítménymérés és felügyelet (PowerLogic) | Digitális fogyasztásmérő,3F,125A,M-Bus,MID |  | * | 125884 | 1 | 1 | DB | 149801.96
A9MEM3350 | Teljesítménymérés és felügyelet (PowerLogic) | Digitális fogyasztásmérő,3F,125A,MODBUS |  | * | 129111 | 1 | 1 | DB | 153642.09
A9MEM3355 | Teljesítménymérés és felügyelet (PowerLogic) | Digitális fogyasztásmérő,3F,125A,MODBUS,MID |  | * | 132340 | 1 | 1 | DB | 157484.6
A9MEM3365 | Teljesítménymérés és felügyelet (PowerLogic) | Digitális fogyasztásmérő,3F,125A,Bacnet,MID |  |  | 138795 | 1 | 1 | DB | 165166.05
A9MEM3375 | Teljesítménymérés és felügyelet (PowerLogic) | Digitális fogyasztásmérő,3F,125A,Lon,MID |  |  | 145250 | 1 | 1 | DB | 172847.5
A9MEM3455 | Teljesítménymérés és felügyelet (PowerLogic) | Fogyasztásmérő MODBUS LVCT |  |  | 79088 | 1 | 1 | DB | 94114.72
A9MEM3465 | Teljesítménymérés és felügyelet (PowerLogic) | Fogyasztásmérő BACNET LVCT |  |  | 94734 | 1 | 1 | DB | 112733.46
A9MEM3555 | Teljesítménymérés és felügyelet (PowerLogic) | Fogyasztásmérő MODBUS Rogowski tekercs |  |  | 99840 | 1 | 1 | DB | 118809.6
A9MEM3565 | Teljesítménymérés és felügyelet (PowerLogic) | Fogyasztásmérő BACNET Rogowski tekercs |  |  | 117289 | 1 | 1 | DB | 139573.91
A9N15635 | Acti9 rendszer, ipari megoldások | ACTI9 STI olvadóbiztosítós szakaszolókapcsoló, 1P, 20A, 8.5x31.5mm |  | * | 2720 | 1 | 1 | DB | 3236.8
A9N15636 | Acti9 rendszer, ipari megoldások | ACTI9 STI olvadóbiztosítós szakaszolókapcsoló, 1P, 25A,10.3x38 mm |  | * | 2700 | 1 | 1 | DB | 3213
A9N15645 | Acti9 rendszer, ipari megoldások | ACTI9 STI olvadóbiztosítós szakaszolókapcsoló, 1P-N, 20A, 8.5x31.5mm |  | * | 4390 | 1 | 1 | DB | 5224.1
A9N15646 | Acti9 rendszer, ipari megoldások | ACTI9 STI olvadóbiztosítós szakaszolókapcsoló, 1P-N, 25A, 10.3x38mm |  | * | 4640 | 1 | 1 | DB | 5521.6
A9N15650 | Acti9 rendszer, ipari megoldások | ACTI9 STI olvadóbiztosítós szakaszolókapcsoló, 2P, 20A, 8.5x31.5mm |  | * | 6810 | 1 | 1 | DB | 8103.9
A9N15651 | Acti9 rendszer, ipari megoldások | ACTI9 STI olvadóbiztosítós szakaszolókapcsoló, 2P, 25A, 10.3x38mm |  | * | 6850 | 1 | 1 | DB | 8151.5
A9N15655 | Acti9 rendszer, ipari megoldások | ACTI9 STI olvadóbiztosítós szakaszolókapcsoló, 3P, 20A, 8.5x31.5mm |  | * | 10170 | 1 | 1 | DB | 12102.3
A9N15656 | Acti9 rendszer, ipari megoldások | ACTI9 STI olvadóbiztosítós szakaszolókapcsoló, 3P, 25A, 10.3x38mm |  | * | 9220 | 1 | 1 | DB | 10971.8
A9N15657 | Acti9 rendszer, ipari megoldások | ACTI9 STI olvadóbiztosítós szakaszolókapcsoló, 3P-N, 20A, 8.5x31.5mm |  | * | 13800 | 1 | 1 | DB | 16422
A9N15658 | Acti9 rendszer, ipari megoldások | ACTI9 STI olvadóbiztosítós szakaszolókapcsoló, 3P-N, 25A, 10.3x38mm |  | * | 11580 | 1 | 1 | DB | 13780.2
A9N17515 | Acti9 rendszer, ipari megoldások | ACTI9 iDPNN kismegszakító, 1P-N, B, 4A |  |  | 8200 | 1 | 1 | DB | 9758
A9N17516 | Acti9 rendszer, ipari megoldások | ACTI9 iDPNN kismegszakító, 1P-N, B, 6A |  | * | 8200 | 1 | 1 | DB | 9758
A9N17517 | Acti9 rendszer, ipari megoldások | ACTI9 iDPNN kismegszakító, 1P-N, B, 10A |  | * | 9350 | 1 | 1 | DB | 11126.5
A9N17518 | Acti9 rendszer, ipari megoldások | ACTI9 iDPNN kismegszakító, 1P-N, B, 13A |  | * | 10100 | 1 | 1 | DB | 12019
A9N17519 | Acti9 rendszer, ipari megoldások | ACTI9 iDPNN kismegszakító, 1P-N, B, 16A |  | * | 10400 | 1 | 1 | DB | 12376
A9N17520 | Acti9 rendszer, ipari megoldások | ACTI9 iDPNN kismegszakító, 1P-N, B, 20A |  |  | 12290 | 1 | 1 | DB | 14625.1
A9N17521 | Acti9 rendszer, ipari megoldások | ACTI9 iDPNN kismegszakító, 1P-N, B, 25A |  |  | 12530 | 1 | 1 | DB | 14910.7
A9N17522 | Acti9 rendszer, ipari megoldások | ACTI9 iDPNN kismegszakító, 1P-N, B, 32A |  |  | 13180 | 1 | 1 | DB | 15684.2
A9N17523 | Acti9 rendszer, ipari megoldások | ACTI9 iDPNN kismegszakító, 1P-N, B, 40A |  |  | 13500 | 1 | 1 | DB | 16065
A9N17581 | Acti9 rendszer, ipari megoldások | ACTI9 iDPNN kismegszakító, 3P-N, B, 13A |  | * | 10100 | 1 | 1 | DB | 12019
A9N18340 | Acti9 rendszer, ipari megoldások | ACTI9 C120N kismegszakító, 1P, B, 63A |  |  | 10920 | 1 | 1 | DB | 12994.8
A9N18341 | Acti9 rendszer, ipari megoldások | ACTI9 C120N kismegszakító, 1P, B, 80A |  |  | 11580 | 1 | 1 | DB | 13780.2
A9N18342 | Acti9 rendszer, ipari megoldások | ACTI9 C120N kismegszakító, 1P, B, 100A |  |  | 12510 | 1 | 1 | DB | 14886.9
A9N18343 | Acti9 rendszer, ipari megoldások | ACTI9 C120N kismegszakító, 1P, B, 125A |  |  | 13570 | 1 | 1 | DB | 16148.3
A9N18344 | Acti9 rendszer, ipari megoldások | ACTI9 C120N kismegszakító, 2P, B, 63A |  |  | 24790 | 1 | 1 | DB | 29500.1
A9N18345 | Acti9 rendszer, ipari megoldások | ACTI9 C120N kismegszakító, 2P, B, 80A |  |  | 26790 | 1 | 1 | DB | 31880.1
A9N18346 | Acti9 rendszer, ipari megoldások | ACTI9 C120N kismegszakító, 2P, B, 100A |  |  | 29500 | 1 | 1 | DB | 35105
A9N18347 | Acti9 rendszer, ipari megoldások | ACTI9 C120N kismegszakító, 2P, B, 125A |  |  | 33040 | 1 | 1 | DB | 39317.6
A9N18348 | Acti9 rendszer, ipari megoldások | ACTI9 C120N kismegszakító, 3P, B, 63A |  |  | 36380 | 1 | 1 | DB | 43292.2
A9N18349 | Acti9 rendszer, ipari megoldások | ACTI9 C120N kismegszakító, 3P, B, 80A |  | * | 37640 | 1 | 1 | DB | 44791.6
A9N18350 | Acti9 rendszer, ipari megoldások | ACTI9 C120N kismegszakító, 3P, B, 100A |  | * | 39520 | 1 | 1 | DB | 47028.8
A9N18351 | Acti9 rendszer, ipari megoldások | ACTI9 C120N kismegszakító, 3P, B, 125A |  | * | 42030 | 1 | 1 | DB | 50015.7
A9N18352 | Acti9 rendszer, ipari megoldások | ACTI9 C120N kismegszakító, 4P, B, 63A |  |  | 51440 | 1 | 1 | DB | 61213.6
A9N18353 | Acti9 rendszer, ipari megoldások | ACTI9 C120N kismegszakító, 4P, B, 80A |  |  | 53650 | 1 | 1 | DB | 63843.5
A9N18354 | Acti9 rendszer, ipari megoldások | ACTI9 C120N kismegszakító, 4P, B, 100A |  |  | 55820 | 1 | 1 | DB | 66425.8
A9N18355 | Acti9 rendszer, ipari megoldások | ACTI9 C120N kismegszakító, 4P, B, 125A |  |  | 58420 | 1 | 1 | DB | 69519.8
A9N18356 | Acti9 rendszer, ipari megoldások | ACTI9 C120N kismegszakító, 1P, C, 63A |  | * | 10400 | 1 | 1 | DB | 12376
A9N18357 | Acti9 rendszer, ipari megoldások | ACTI9 C120N kismegszakító, 1P, C, 80A |  | * | 11030 | 1 | 1 | DB | 13125.7
A9N18358 | Acti9 rendszer, ipari megoldások | ACTI9 C120N kismegszakító, 1P, C, 100A |  | * | 11910 | 1 | 1 | DB | 14172.9
A9N18359 | Acti9 rendszer, ipari megoldások | ACTI9 C120N kismegszakító, 1P, C, 125A |  | * | 12930 | 1 | 1 | DB | 15386.7
A9N18360 | Acti9 rendszer, ipari megoldások | ACTI9 C120N kismegszakító, 2P, C, 63A |  | * | 23600 | 1 | 1 | DB | 28084
A9N18361 | Acti9 rendszer, ipari megoldások | ACTI9 C120N kismegszakító, 2P, C, 80A |  | * | 46490 | 1 | 1 | DB | 55323.1
A9N18362 | Acti9 rendszer, ipari megoldások | ACTI9 C120N kismegszakító, 2P, C, 100A |  | * | 49990 | 1 | 1 | DB | 59488.1
A9N18363 | Acti9 rendszer, ipari megoldások | ACTI9 C120N kismegszakító, 2P, C, 125A |  | * | 51020 | 1 | 1 | DB | 60713.8
A9N18364 | Acti9 rendszer, ipari megoldások | ACTI9 C120N kismegszakító, 3P, C, 63A |  | * | 34650 | 1 | 1 | DB | 41233.5
A9N18365 | Acti9 rendszer, ipari megoldások | ACTI9 C120N kismegszakító, 3P, C, 80A |  | * | 35850 | 1 | 1 | DB | 42661.5
A9N18367 | Acti9 rendszer, ipari megoldások | ACTI9 C120N kismegszakító, 3P, C, 100A |  | * | 37640 | 1 | 1 | DB | 44791.6
A9N18369 | Acti9 rendszer, ipari megoldások | ACTI9 C120N kismegszakító, 3P, C, 125A |  | * | 40030 | 1 | 1 | DB | 47635.7
A9N18371 | Acti9 rendszer, ipari megoldások | ACTI9 C120N kismegszakító, 4P, C, 63A |  | * | 49000 | 1 | 1 | DB | 58310
A9N18372 | Acti9 rendszer, ipari megoldások | ACTI9 C120N kismegszakító, 4P, C, 80A |  | * | 84890 | 1 | 1 | DB | 101019.1
A9N18374 | Acti9 rendszer, ipari megoldások | ACTI9 C120N kismegszakító, 4P, C, 100A |  | * | 99990 | 1 | 1 | DB | 118988.1
A9N18376 | Acti9 rendszer, ipari megoldások | ACTI9 C120N kismegszakító, 4P, C, 125A |  | * | 131990 | 1 | 1 | DB | 157068.1
A9N18378 | Acti9 rendszer, ipari megoldások | ACTI9 C120N kismegszakító, 1P, D, 63A |  |  | 14040 | 1 | 1 | DB | 16707.6
A9N18379 | Acti9 rendszer, ipari megoldások | ACTI9 C120N kismegszakító, 1P, D, 80A |  |  | 14890 | 1 | 1 | DB | 17719.1
A9N18380 | Acti9 rendszer, ipari megoldások | ACTI9 C120N kismegszakító, 1P, D, 100A |  | * | 16080 | 1 | 1 | DB | 19135.2
A9N18381 | Acti9 rendszer, ipari megoldások | ACTI9 C120N kismegszakító, 1P, D, 125A |  | * | 17450 | 1 | 1 | DB | 20765.5
A9N18382 | Acti9 rendszer, ipari megoldások | ACTI9 C120N kismegszakító, 2P, D, 63A |  |  | 31870 | 1 | 1 | DB | 37925.3
A9N18383 | Acti9 rendszer, ipari megoldások | ACTI9 C120N kismegszakító, 2P, D, 80A |  |  | 34440 | 1 | 1 | DB | 40983.6
A9N18384 | Acti9 rendszer, ipari megoldások | ACTI9 C120N kismegszakító, 2P, D, 100A |  |  | 37930 | 1 | 1 | DB | 45136.7
A9N18385 | Acti9 rendszer, ipari megoldások | ACTI9 C120N kismegszakító, 2P, D, 125A |  |  | 42480 | 1 | 1 | DB | 50551.2
A9N18386 | Acti9 rendszer, ipari megoldások | ACTI9 C120N kismegszakító, 3P, D, 63A |  |  | 46780 | 1 | 1 | DB | 55668.2
A9N18387 | Acti9 rendszer, ipari megoldások | ACTI9 C120N kismegszakító, 3P, D, 80A |  | * | 48390 | 1 | 1 | DB | 57584.1
A9N18388 | Acti9 rendszer, ipari megoldások | ACTI9 C120N kismegszakító, 3P, D, 100A |  | * | 50810 | 1 | 1 | DB | 60463.9
A9N18389 | Acti9 rendszer, ipari megoldások | ACTI9 C120N kismegszakító, 3P, D, 125A |  | * | 54040 | 1 | 1 | DB | 64307.6
A9N18390 | Acti9 rendszer, ipari megoldások | ACTI9 C120N kismegszakító, 4P, D, 63A |  |  | 66140 | 1 | 1 | DB | 78706.6
A9N18391 | Acti9 rendszer, ipari megoldások | ACTI9 C120N kismegszakító, 4P, D, 80A |  | * | 68980 | 1 | 1 | DB | 82086.2
A9N18392 | Acti9 rendszer, ipari megoldások | ACTI9 C120N kismegszakító, 4P, D, 100A |  | * | 71770 | 1 | 1 | DB | 85406.3
A9N18393 | Acti9 rendszer, ipari megoldások | ACTI9 C120N kismegszakító, 4P, D, 125A |  | * | 75110 | 1 | 1 | DB | 89380.9
A9N18401 | Acti9 rendszer, ipari megoldások | ACTI9 C120H kismegszakító, 1P, B, 63A |  |  | 12560 | 1 | 1 | DB | 14946.4
A9N18402 | Acti9 rendszer, ipari megoldások | ACTI9 C120H kismegszakító, 1P, B, 80A |  |  | 13320 | 1 | 1 | DB | 15850.8
A9N18403 | Acti9 rendszer, ipari megoldások | ACTI9 C120H kismegszakító, 1P, B, 100A |  |  | 14390 | 1 | 1 | DB | 17124.1
A9N18404 | Acti9 rendszer, ipari megoldások | ACTI9 C120H kismegszakító, 1P, B, 125A |  |  | 15610 | 1 | 1 | DB | 18575.9
A9N18412 | Acti9 rendszer, ipari megoldások | ACTI9 C120H kismegszakító, 2P, B, 63A |  |  | 28500 | 1 | 1 | DB | 33915
A9N18413 | Acti9 rendszer, ipari megoldások | ACTI9 C120H kismegszakító, 2P, B, 80A |  |  | 30800 | 1 | 1 | DB | 36652
A9N18414 | Acti9 rendszer, ipari megoldások | ACTI9 C120H kismegszakító, 2P, B, 100A |  |  | 33920 | 1 | 1 | DB | 40364.8
A9N18415 | Acti9 rendszer, ipari megoldások | ACTI9 C120H kismegszakító, 2P, B, 125A |  |  | 38000 | 1 | 1 | DB | 45220
A9N18423 | Acti9 rendszer, ipari megoldások | ACTI9 C120H kismegszakító, 3P, B, 63A |  | * | 41840 | 1 | 1 | DB | 49789.6
A9N18424 | Acti9 rendszer, ipari megoldások | ACTI9 C120H kismegszakító, 3P, B, 80A |  | * | 43280 | 1 | 1 | DB | 51503.2
A9N18425 | Acti9 rendszer, ipari megoldások | ACTI9 C120H kismegszakító, 3P, B, 100A |  | * | 45450 | 1 | 1 | DB | 54085.5
A9N18426 | Acti9 rendszer, ipari megoldások | ACTI9 C120H kismegszakító, 3P, B, 125A |  | * | 48340 | 1 | 1 | DB | 57524.6
A9N18434 | Acti9 rendszer, ipari megoldások | ACTI9 C120H kismegszakító, 4P, B, 63A |  |  | 59160 | 1 | 1 | DB | 70400.4
A9N18435 | Acti9 rendszer, ipari megoldások | ACTI9 C120H kismegszakító, 4P, B, 80A |  |  | 61700 | 1 | 1 | DB | 73423
A9N18436 | Acti9 rendszer, ipari megoldások | ACTI9 C120H kismegszakító, 4P, B, 100A |  |  | 64190 | 1 | 1 | DB | 76386.1
A9N18437 | Acti9 rendszer, ipari megoldások | ACTI9 C120H kismegszakító, 4P, B, 125A |  |  | 67180 | 1 | 1 | DB | 79944.2
A9N18445 | Acti9 rendszer, ipari megoldások | ACTI9 C120H kismegszakító, 1P, C, 63A |  |  | 11960 | 1 | 1 | DB | 14232.4
A9N18446 | Acti9 rendszer, ipari megoldások | ACTI9 C120H kismegszakító, 1P, C, 80A |  | * | 12680 | 1 | 1 | DB | 15089.2
A9N18447 | Acti9 rendszer, ipari megoldások | ACTI9 C120H kismegszakító, 1P, C, 100A |  | * | 13700 | 1 | 1 | DB | 16303
A9N18448 | Acti9 rendszer, ipari megoldások | ACTI9 C120H kismegszakító, 1P, C, 125A |  | * | 14870 | 1 | 1 | DB | 17695.3
A9N18456 | Acti9 rendszer, ipari megoldások | ACTI9 C120H kismegszakító, 2P, C, 63A |  |  | 27150 | 1 | 1 | DB | 32308.5
A9N18457 | Acti9 rendszer, ipari megoldások | ACTI9 C120H kismegszakító, 2P, C, 80A |  | * | 29340 | 1 | 1 | DB | 34914.6
A9N18458 | Acti9 rendszer, ipari megoldások | ACTI9 C120H kismegszakító, 2P, C, 100A |  | * | 32310 | 1 | 1 | DB | 38448.9
A9N18459 | Acti9 rendszer, ipari megoldások | ACTI9 C120H kismegszakító, 2P, C, 125A |  |  | 36190 | 1 | 1 | DB | 43066.1
A9N18467 | Acti9 rendszer, ipari megoldások | ACTI9 C120H kismegszakító, 3P, C, 63A |  | * | 39850 | 1 | 1 | DB | 47421.5
A9N18468 | Acti9 rendszer, ipari megoldások | ACTI9 C120H kismegszakító, 3P, C, 80A |  | * | 41220 | 1 | 1 | DB | 49051.8
A9N18469 | Acti9 rendszer, ipari megoldások | ACTI9 C120H kismegszakító, 3P, C, 100A |  | * | 43280 | 1 | 1 | DB | 51503.2
A9N18470 | Acti9 rendszer, ipari megoldások | ACTI9 C120H kismegszakító, 3P, C, 125A |  | * | 46030 | 1 | 1 | DB | 54775.7
A9N18478 | Acti9 rendszer, ipari megoldások | ACTI9 C120H kismegszakító, 4P, C, 63A |  |  | 56340 | 1 | 1 | DB | 67044.6
A9N18479 | Acti9 rendszer, ipari megoldások | ACTI9 C120H kismegszakító, 4P, C, 80A |  | * | 58760 | 1 | 1 | DB | 69924.4
A9N18480 | Acti9 rendszer, ipari megoldások | ACTI9 C120H kismegszakító, 4P, C, 100A |  | * | 61140 | 1 | 1 | DB | 72756.6
A9N18481 | Acti9 rendszer, ipari megoldások | ACTI9 C120H kismegszakító, 4P, C, 125A |  | * | 63980 | 1 | 1 | DB | 76136.2
A9N18489 | Acti9 rendszer, ipari megoldások | ACTI9 C120H kismegszakító, 1P, D, 63A |  |  | 16140 | 1 | 1 | DB | 19206.6
A9N18490 | Acti9 rendszer, ipari megoldások | ACTI9 C120H kismegszakító, 1P, D, 80A |  |  | 17120 | 1 | 1 | DB | 20372.8
A9N18491 | Acti9 rendszer, ipari megoldások | ACTI9 C120H kismegszakító, 1P, D, 100A |  |  | 18500 | 1 | 1 | DB | 22015
A9N18492 | Acti9 rendszer, ipari megoldások | ACTI9 C120H kismegszakító, 1P, D, 125A |  |  | 20070 | 1 | 1 | DB | 23883.3
A9N18500 | Acti9 rendszer, ipari megoldások | ACTI9 C120H kismegszakító, 2P, D, 63A |  |  | 36650 | 1 | 1 | DB | 43613.5
A9N18501 | Acti9 rendszer, ipari megoldások | ACTI9 C120H kismegszakító, 2P, D, 80A |  |  | 39600 | 1 | 1 | DB | 47124
A9N18502 | Acti9 rendszer, ipari megoldások | ACTI9 C120H kismegszakító, 2P, D, 100A |  |  | 43620 | 1 | 1 | DB | 51907.8
A9N18503 | Acti9 rendszer, ipari megoldások | ACTI9 C120H kismegszakító, 2P, D, 125A |  |  | 48850 | 1 | 1 | DB | 58131.5
A9N18511 | Acti9 rendszer, ipari megoldások | ACTI9 C120H kismegszakító, 3P, D, 63A |  |  | 53800 | 1 | 1 | DB | 64022
A9N18512 | Acti9 rendszer, ipari megoldások | ACTI9 C120H kismegszakító, 3P, D, 80A |  | * | 55650 | 1 | 1 | DB | 66223.5
A9N18513 | Acti9 rendszer, ipari megoldások | ACTI9 C120H kismegszakító, 3P, D, 100A |  | * | 58430 | 1 | 1 | DB | 69531.7
A9N18514 | Acti9 rendszer, ipari megoldások | ACTI9 C120H kismegszakító, 3P, D, 125A |  |  | 62150 | 1 | 1 | DB | 73958.5
A9N18522 | Acti9 rendszer, ipari megoldások | ACTI9 C120H kismegszakító, 4P, D, 63A |  |  | 76070 | 1 | 1 | DB | 90523.3
A9N18523 | Acti9 rendszer, ipari megoldások | ACTI9 C120H kismegszakító, 4P, D, 80A |  |  | 79330 | 1 | 1 | DB | 94402.7
A9N18524 | Acti9 rendszer, ipari megoldások | ACTI9 C120H kismegszakító, 4P, D, 100A |  |  | 82530 | 1 | 1 | DB | 98210.7
A9N18525 | Acti9 rendszer, ipari megoldások | ACTI9 C120H kismegszakító, 4P, D, 125A |  |  | 86370 | 1 | 1 | DB | 102780.3
A9N18544 | Acti9 rendszer, ipari megoldások | ACTI9 Vigi C120 áram-védőkioldó, AC osztály, 2P, 125A, 300mA-S |  |  | 86690 | 1 | 1 | DB | 103161.1
A9N18545 | Acti9 rendszer, ipari megoldások | ACTI9 Vigi C120 áram-védőkioldó, AC osztály, 2P, 125A, 1000mA-S |  |  | 84950 | 1 | 1 | DB | 101090.5
A9N18546 | Acti9 rendszer, ipari megoldások | ACTI9 Vigi C120 áram-védőkioldó, AC osztály, 3P, 125A, 300mA-S |  |  | 89420 | 1 | 1 | DB | 106409.8
A9N18547 | Acti9 rendszer, ipari megoldások | ACTI9 Vigi C120 áram-védőkioldó, AC osztály, 3P, 125A, 1000mA-S |  |  | 85880 | 1 | 1 | DB | 102197.2
A9N18548 | Acti9 rendszer, ipari megoldások | ACTI9 Vigi C120 áram-védőkioldó, AC osztály, 4P, 125A, 300mA-S |  | * | 89420 | 1 | 1 | DB | 106409.8
A9N18549 | Acti9 rendszer, ipari megoldások | ACTI9 Vigi C120 áram-védőkioldó, AC osztály, 4P, 125A, 1000mA-S |  | * | 94940 | 1 | 1 | DB | 112978.6
A9N18556 | Acti9 rendszer, ipari megoldások | ACTI9 Vigi C120 áram-védőkioldó, SI osztály, 2P, 125A, 300mA-S |  |  | 107310 | 1 | 1 | DB | 127698.9
A9N18557 | Acti9 rendszer, ipari megoldások | ACTI9 Vigi C120 áram-védőkioldó, SI osztály, 2P, 125A, 1000mA-S |  |  | 113930 | 1 | 1 | DB | 135576.7
A9N18558 | Acti9 rendszer, ipari megoldások | ACTI9 Vigi C120 áram-védőkioldó, SIosztály, 3P, 125A, 300mA-S |  |  | 112670 | 1 | 1 | DB | 134077.3
A9N18559 | Acti9 rendszer, ipari megoldások | ACTI9 Vigi C120 áram-védőkioldó, SI osztály, 3P, 125A, 1000mA-S |  |  | 119620 | 1 | 1 | DB | 142347.8
A9N18560 | Acti9 rendszer, ipari megoldások | ACTI9 Vigi C120 áram-védőkioldó, SI osztály, 4P, 125A, 300mA-S |  |  | 118310 | 1 | 1 | DB | 140788.9
A9N18561 | Acti9 rendszer, ipari megoldások | ACTI9 Vigi C120 áram-védőkioldó, SI osztály, 4P, 125A, 1000mA-S |  |  | 125600 | 1 | 1 | DB | 149464
A9N18563 | Acti9 rendszer, ipari megoldások | ACTI9 Vigi C120 áram-védőkioldó, AC osztály, 2P, 125A, 30mA |  |  | 70790 | 1 | 1 | DB | 84240.1
A9N18564 | Acti9 rendszer, ipari megoldások | ACTI9 Vigi C120 áram-védőkioldó, AC osztály, 2P, 125A, 300mA |  |  | 67250 | 1 | 1 | DB | 80027.5
A9N18565 | Acti9 rendszer, ipari megoldások | ACTI9 Vigi C120 áram-védőkioldó, AC osztály, 2P, 125A, 500mA |  |  | 65910 | 1 | 1 | DB | 78432.9
A9N18566 | Acti9 rendszer, ipari megoldások | ACTI9 Vigi C120 áram-védőkioldó, AC osztály, 3P, 125A, 30mA |  |  | 74520 | 1 | 1 | DB | 88678.8
A9N18567 | Acti9 rendszer, ipari megoldások | ACTI9 Vigi C120 áram-védőkioldó, AC osztály, 3P, 125A, 300mA |  | * | 70790 | 1 | 1 | DB | 84240.1
A9N18568 | Acti9 rendszer, ipari megoldások | ACTI9 Vigi C120 áram-védőkioldó, AC osztály, 3P, 125A, 500mA |  |  | 69380 | 1 | 1 | DB | 82562.2
A9N18569 | Acti9 rendszer, ipari megoldások | ACTI9 Vigi C120 áram-védőkioldó, AC osztály, 4P, 125A, 30mA |  | * | 78440 | 1 | 1 | DB | 93343.6
A9N18570 | Acti9 rendszer, ipari megoldások | ACTI9 Vigi C120 áram-védőkioldó, AC osztály, 4P, 125A, 300mA |  | * | 74520 | 1 | 1 | DB | 88678.8
A9N18571 | Acti9 rendszer, ipari megoldások | ACTI9 Vigi C120 áram-védőkioldó, AC osztály, 4P, 125A, 500mA |  |  | 73030 | 1 | 1 | DB | 86905.7
A9N18572 | Acti9 rendszer, ipari megoldások | ACTI9 Vigi C120 áram-védőkioldó, A osztály, 2P, 125A, 30mA |  |  | 72240 | 1 | 1 | DB | 85965.6
A9N18573 | Acti9 rendszer, ipari megoldások | ACTI9 Vigi C120 áram-védőkioldó, A osztály, 2P, 125A, 300mA |  |  | 68630 | 1 | 1 | DB | 81669.7
A9N18574 | Acti9 rendszer, ipari megoldások | ACTI9 Vigi C120 áram-védőkioldó, A osztály, 2P, 125A, 500mA |  |  | 67250 | 1 | 1 | DB | 80027.5
A9N18575 | Acti9 rendszer, ipari megoldások | ACTI9 Vigi C120 áram-védőkioldó, A osztály, 3P, 125A, 30mA |  |  | 76040 | 1 | 1 | DB | 90487.6
A9N18576 | Acti9 rendszer, ipari megoldások | ACTI9 Vigi C120 áram-védőkioldó, A osztály, 3P, 125A, 300mA |  |  | 72240 | 1 | 1 | DB | 85965.6
A9N18577 | Acti9 rendszer, ipari megoldások | ACTI9 Vigi C120 áram-védőkioldó, A osztály, 3P, 125A, 500mA |  |  | 70790 | 1 | 1 | DB | 84240.1
A9N18578 | Acti9 rendszer, ipari megoldások | ACTI9 Vigi C120 áram-védőkioldó, A osztály, 4P, 125A, 30mA |  |  | 80040 | 1 | 1 | DB | 95247.6
A9N18579 | Acti9 rendszer, ipari megoldások | ACTI9 Vigi C120 áram-védőkioldó, A osztály, 4P, 125A, 300mA |  |  | 76040 | 1 | 1 | DB | 90487.6
A9N18580 | Acti9 rendszer, ipari megoldások | ACTI9 Vigi C120 áram-védőkioldó, A osztály, 4P, 125A, 500mA |  |  | 74520 | 1 | 1 | DB | 88678.8
A9N18587 | Acti9 rendszer, ipari megoldások | ACTI9 Vigi C120 áram-védőkioldó, A osztály, 4P, 125A, 300mA-S |  |  | 91250 | 1 | 1 | DB | 108587.5
A9N18588 | Acti9 rendszer, ipari megoldások | ACTI9 Vigi C120 áram-védőkioldó, A osztály, 4P, 125A, 500mA-S |  |  | 89420 | 1 | 1 | DB | 106409.8
A9N18589 | Acti9 rendszer, ipari megoldások | ACTI9 Vigi C120 áram-védőkioldó, A osztály, 4P, 125A, 1000mA-S |  |  | 87630 | 1 | 1 | DB | 104279.7
A9N18591 | Acti9 rendszer, ipari megoldások | ACTI9 Vigi C120 áram-védőkioldó, SI osztály, 2P, 125A, 30mA |  |  | 76040 | 1 | 1 | DB | 90487.6
A9N18592 | Acti9 rendszer, ipari megoldások | ACTI9 Vigi C120 áram-védőkioldó, SI osztály, 2P, 125A, 300mA |  |  | 72240 | 1 | 1 | DB | 85965.6
A9N18594 | Acti9 rendszer, ipari megoldások | ACTI9 Vigi C120 áram-védőkioldó, SI osztály, 3P, 125A, 30mA |  |  | 80040 | 1 | 1 | DB | 95247.6
A9N18595 | Acti9 rendszer, ipari megoldások | ACTI9 Vigi C120 áram-védőkioldó, SI osztály, 3P, 125A, 300mA |  |  | 76040 | 1 | 1 | DB | 90487.6
A9N18597 | Acti9 rendszer, ipari megoldások | ACTI9 Vigi C120 áram-védőkioldó, SI osztály, 4P, 125A, 30mA |  |  | 84250 | 1 | 1 | DB | 100257.5
A9N18598 | Acti9 rendszer, ipari megoldások | ACTI9 Vigi C120 áram-védőkioldó, SI osztály, 4P, 125A, 300mA |  |  | 80040 | 1 | 1 | DB | 95247.6
A9N18599 | Acti9 rendszer, ipari megoldások | ACTI9 Vigi C120 áram-védőkioldó, SI osztály, 4P, 125A, 500mA |  |  | 87480 | 1 | 1 | DB | 104101.2
A9N21035 | Acti9 rendszer, ipari megoldások | Acti9 Darabolható gyűjtősín, 1P-N, 56M |  |  | 17580 | 1 | 5 | DB | 20920.2
A9N21036 | Acti9 rendszer, ipari megoldások | Acti9 Darabolható gyűjtősín, 3P-N, 56M |  |  | 27510 | 1 | 5 | DB | 32736.9
A9N21037 | Acti9 rendszer, ipari megoldások | Acti9 Darabolható gyűjtősín, iDPN Vigi, 1P-N, 56M |  |  | 15620 | 1 | 5 | DB | 18587.8
A9N21038 | Acti9 rendszer, ipari megoldások | Acti9 Darabolható gyűjtősín, iDPN Vigi, 3P-N, 56M |  |  | 25250 | 1 | 5 | DB | 30047.5
A9N21039 | Acti9 rendszer, ipari megoldások | Acti9 Takarósapka, 1P-N (20db) |  |  | 2520 | 1 | 1 | DB | 2998.8
A9N21040 | Acti9 rendszer, ipari megoldások | Acti9 Takarósapka, 3P-N (20db) |  |  | 3020 | 1 | 1 | DB | 3593.8
A9N21041 | Acti9 rendszer, ipari megoldások | Acti9 Fáziscsatlakozó, szürke (10db) |  |  | 5660 | 1 | 1 | DB | 6735.4
A9N21042 | Acti9 rendszer, ipari megoldások | Acti9 Nullacsatlakozó, kék (10db) |  |  | 5660 | 1 | 1 | DB | 6735.4
A9N21050 | Acti9 rendszer, ipari megoldások | Acti9 Takarósapka (10db) |  |  | 3990 | 1 | 1 | DB | 4748.1
A9N21535 | Acti9 rendszer, ipari megoldások | ACTI9 iDPN kismegszakító, 1P-N, B, 6A |  |  | 9430 | 1 | 1 | DB | 11221.7
A9N21536 | Acti9 rendszer, ipari megoldások | ACTI9 iDPN kismegszakító, 1P-N, B, 10A |  | * | 9600 | 1 | 1 | DB | 11424
A9N21537 | Acti9 rendszer, ipari megoldások | ACTI9 iDPN kismegszakító, 1P-N, B, 16A |  | * | 9090 | 1 | 1 | DB | 10817.1
A9N21538 | Acti9 rendszer, ipari megoldások | ACTI9 iDPN kismegszakító, 1P-N, B, 20A |  |  | 6160 | 1 | 1 | DB | 7330.4
A9N21539 | Acti9 rendszer, ipari megoldások | ACTI9 iDPN kismegszakító, 1P-N, B, 25A |  |  | 2670 | 1 | 1 | DB | 3177.3
A9N21540 | Acti9 rendszer, ipari megoldások | ACTI9 iDPN kismegszakító, 1P-N, B, 32A |  |  | 3340 | 1 | 1 | DB | 3974.6
A9N21541 | Acti9 rendszer, ipari megoldások | ACTI9 iDPN kismegszakító, 1P-N, B, 40A |  |  | 7590 | 1 | 1 | DB | 9032.1
A9N21542 | Acti9 rendszer, ipari megoldások | ACTI9 iDPN kismegszakító, 1P-N, C, 1A |  | * | 8560 | 1 | 1 | DB | 10186.4
A9N21543 | Acti9 rendszer, ipari megoldások | ACTI9 iDPN kismegszakító, 1P-N, C, 2A |  | * | 10270 | 1 | 1 | DB | 12221.3
A9N21544 | Acti9 rendszer, ipari megoldások | ACTI9 iDPN kismegszakító, 1P-N, C, 3A |  | * | 10010 | 1 | 1 | DB | 11911.9
A9N21545 | Acti9 rendszer, ipari megoldások | ACTI9 iDPN kismegszakító, 1P-N, C, 6A |  | * | 9520 | 1 | 1 | DB | 11328.8
A9N21546 | Acti9 rendszer, ipari megoldások | ACTI9 iDPN kismegszakító, 1P-N, C, 10A |  | * | 9090 | 1 | 1 | DB | 10817.1
A9N21547 | Acti9 rendszer, ipari megoldások | ACTI9 iDPN kismegszakító, 1P-N, C, 16A |  | * | 9080 | 1 | 1 | DB | 10805.2
A9N21548 | Acti9 rendszer, ipari megoldások | ACTI9 iDPN kismegszakító, 1P-N, C, 20A |  | * | 9350 | 1 | 1 | DB | 11126.5
A9N21549 | Acti9 rendszer, ipari megoldások | ACTI9 iDPN kismegszakító, 1P-N, C, 25A |  | * | 9880 | 1 | 1 | DB | 11757.2
A9N21550 | Acti9 rendszer, ipari megoldások | ACTI9 iDPN kismegszakító, 1P-N, C, 32A |  | * | 3340 | 1 | 1 | DB | 3974.6
A9N21551 | Acti9 rendszer, ipari megoldások | ACTI9 iDPN kismegszakító, 1P-N, C, 40A |  | * | 8100 | 1 | 1 | DB | 9639
A9N21552 | Acti9 rendszer, ipari megoldások | ACTI9 iDPNN kismegszakító, 1P-N, C, 1A |  | * | 10540 | 1 | 1 | DB | 12542.6
A9N21553 | Acti9 rendszer, ipari megoldások | ACTI9 iDPNN kismegszakító, 1P-N, C, 2A |  | * | 10280 | 1 | 1 | DB | 12233.2
A9N21554 | Acti9 rendszer, ipari megoldások | ACTI9 iDPNN kismegszakító, 1P-N, C, 3A |  | * | 2770 | 1 | 1 | DB | 3296.3
A9N21555 | Acti9 rendszer, ipari megoldások | ACTI9 iDPNN kismegszakító, 1P-N, C, 6A |  | * | 9530 | 1 | 1 | DB | 11340.7
A9N21556 | Acti9 rendszer, ipari megoldások | ACTI9 iDPNN kismegszakító, 1P-N, C, 10A |  | * | 9090 | 1 | 1 | DB | 10817.1
A9N21557 | Acti9 rendszer, ipari megoldások | ACTI9 iDPNN kismegszakító, 1P-N, C, 16A |  | * | 9080 | 1 | 1 | DB | 10805.2
A9N21558 | Acti9 rendszer, ipari megoldások | ACTI9 iDPNN kismegszakító, 1P-N, C, 20A |  | * | 9350 | 1 | 1 | DB | 11126.5
A9N21559 | Acti9 rendszer, ipari megoldások | ACTI9 iDPNN kismegszakító, 1P-N, C, 25A |  | * | 9890 | 1 | 1 | DB | 11769.1
A9N21560 | Acti9 rendszer, ipari megoldások | ACTI9 iDPNN kismegszakító, 1P-N, C, 32A |  | * | 14630 | 1 | 1 | DB | 17409.7
A9N21561 | Acti9 rendszer, ipari megoldások | ACTI9 iDPNN kismegszakító, 1P-N, C, 40A |  | * | 16940 | 1 | 1 | DB | 20158.6
A9N21565 | Acti9 rendszer, ipari megoldások | ACTI9 iDPNN kismegszakító, 1P-N, D, 6A |  |  | 2670 | 1 | 1 | DB | 3177.3
A9N21566 | Acti9 rendszer, ipari megoldások | ACTI9 iDPNN kismegszakító, 1P-N, D, 10A |  |  | 2470 | 1 | 1 | DB | 2939.3
A9N21567 | Acti9 rendszer, ipari megoldások | ACTI9 iDPNN kismegszakító, 1P-N, D, 16A |  |  | 2500 | 1 | 1 | DB | 2975
A9N21568 | Acti9 rendszer, ipari megoldások | ACTI9 iDPNN kismegszakító, 1P-N, D, 20A |  |  | 2500 | 1 | 1 | DB | 2975
A9N21569 | Acti9 rendszer, ipari megoldások | ACTI9 iDPNN kismegszakító, 1P-N, D, 25A |  |  | 2670 | 1 | 1 | DB | 3177.3
A9N21570 | Acti9 rendszer, ipari megoldások | ACTI9 iDPNN kismegszakító, 1P-N, D, 32A |  |  | 8060 | 1 | 1 | DB | 9591.4
A9N21571 | Acti9 rendszer, ipari megoldások | ACTI9 iDPNN kismegszakító, 1P-N, D, 40A |  |  | 8320 | 1 | 1 | DB | 9900.8
A9N21575 | Acti9 rendszer, ipari megoldások | ACTI9 iDPNN kismegszakító, 3P, C, 6A |  | * | 6050 | 1 | 1 | DB | 7199.5
A9N21576 | Acti9 rendszer, ipari megoldások | ACTI9 iDPNN kismegszakító, 3P, C, 10A |  | * | 6340 | 1 | 1 | DB | 7544.6
A9N21577 | Acti9 rendszer, ipari megoldások | ACTI9 iDPNN kismegszakító, 3P, C, 16A |  | * | 6330 | 1 | 1 | DB | 7532.7
A9N21578 | Acti9 rendszer, ipari megoldások | ACTI9 iDPNN kismegszakító, 3P, C, 20A |  | * | 5290 | 1 | 1 | DB | 6295.1
A9N21579 | Acti9 rendszer, ipari megoldások | ACTI9 iDPNN kismegszakító, 3P, C, 25A |  | * | 5540 | 1 | 1 | DB | 6592.6
A9N21580 | Acti9 rendszer, ipari megoldások | ACTI9 iDPNN kismegszakító, 3P, C, 32A |  | * | 6140 | 1 | 1 | DB | 7306.6
A9N21581 | Acti9 rendszer, ipari megoldások | ACTI9 iDPNN kismegszakító, 3P, C, 40A |  |  | 6200 | 1 | 1 | DB | 7378
A9N21585 | Acti9 rendszer, ipari megoldások | ACTI9 iDPNN kismegszakító, 3P, D, 6A |  |  | 6080 | 1 | 1 | DB | 7235.2
A9N21586 | Acti9 rendszer, ipari megoldások | ACTI9 iDPNN kismegszakító, 3P, D, 10A |  |  | 5960 | 1 | 1 | DB | 7092.4
A9N21587 | Acti9 rendszer, ipari megoldások | ACTI9 iDPNN kismegszakító, 3P, D, 16A |  | * | 5170 | 1 | 1 | DB | 6152.3
A9N21588 | Acti9 rendszer, ipari megoldások | ACTI9 iDPNN kismegszakító, 3P, D, 20A |  |  | 5500 | 1 | 1 | DB | 6545
A9N21589 | Acti9 rendszer, ipari megoldások | ACTI9 iDPNN kismegszakító, 3P, D, 25A |  |  | 6340 | 1 | 1 | DB | 7544.6
A9N21590 | Acti9 rendszer, ipari megoldások | ACTI9 iDPNN kismegszakító, 3P, D, 32A |  | * | 6450 | 1 | 1 | DB | 7675.5
A9N21591 | Acti9 rendszer, ipari megoldások | ACTI9 iDPNN kismegszakító, 3P, D, 40A |  |  | 6220 | 1 | 1 | DB | 7401.8
A9N21595 | Acti9 rendszer, ipari megoldások | ACTI9 iDPNN kismegszakító, 3P-N, C, 6A |  | * | 7410 | 1 | 1 | DB | 8817.9
A9N21596 | Acti9 rendszer, ipari megoldások | ACTI9 iDPNN kismegszakító, 3P-N, C, 10A |  | * | 7650 | 1 | 1 | DB | 9103.5
A9N21597 | Acti9 rendszer, ipari megoldások | ACTI9 iDPNN kismegszakító, 3P-N, C, 16A |  | * | 6510 | 1 | 1 | DB | 7746.9
A9N21598 | Acti9 rendszer, ipari megoldások | ACTI9 iDPNN kismegszakító, 3P-N, C, 20A |  | * | 6740 | 1 | 1 | DB | 8020.6
A9N21599 | Acti9 rendszer, ipari megoldások | ACTI9 iDPNN kismegszakító, 3P-N, C, 25A |  | * | 6970 | 1 | 1 | DB | 8294.3
A9N21600 | Acti9 rendszer, ipari megoldások | ACTI9 iDPNN kismegszakító, 3P-N, C, 32A |  | * | 7920 | 1 | 1 | DB | 9424.8
A9N21601 | Acti9 rendszer, ipari megoldások | ACTI9 iDPNN kismegszakító, 3P-N, C, 40A |  | * | 8340 | 1 | 1 | DB | 9924.6
A9N21605 | Acti9 rendszer, ipari megoldások | ACTI9 iDPNN kismegszakító, 3P-N, D, 6A |  |  | 7530 | 1 | 1 | DB | 8960.7
A9N21606 | Acti9 rendszer, ipari megoldások | ACTI9 iDPNN kismegszakító, 3P-N, D, 10A |  | * | 6570 | 1 | 1 | DB | 7818.3
A9N21607 | Acti9 rendszer, ipari megoldások | ACTI9 iDPNN kismegszakító, 3P-N, D, 16A |  | * | 6530 | 1 | 1 | DB | 7770.7
A9N21608 | Acti9 rendszer, ipari megoldások | ACTI9 iDPNN kismegszakító, 3P-N, D, 20A |  | * | 6830 | 1 | 1 | DB | 8127.7
A9N21609 | Acti9 rendszer, ipari megoldások | ACTI9 iDPNN kismegszakító, 3P-N, D, 25A |  | * | 7100 | 1 | 1 | DB | 8449
A9N21610 | Acti9 rendszer, ipari megoldások | ACTI9 iDPNN kismegszakító, 3P-N, D, 32A |  | * | 7980 | 1 | 1 | DB | 9496.2
A9N21611 | Acti9 rendszer, ipari megoldások | ACTI9 iDPNN kismegszakító, 3P-N, D, 40A |  | * | 8650 | 1 | 1 | DB | 10293.5
A9N21638 | Acti9 rendszer, ipari megoldások | ACTI9 iDPNF kismegszakító, 1P-N, C, 1A |  |  | 10750 | 1 | 1 | DB | 12792.5
A9N21641 | Acti9 rendszer, ipari megoldások | ACTI9 iDPNF kismegszakító, 1P-N, C, 2A |  |  | 10190 | 1 | 1 | DB | 12126.1
A9N21642 | Acti9 rendszer, ipari megoldások | ACTI9 iDPNF kismegszakító, 1P-N, C, 3A |  |  | 9860 | 1 | 1 | DB | 11733.4
A9N21643 | Acti9 rendszer, ipari megoldások | ACTI9 iDPNF kismegszakító, 1P-N, C, 6A |  |  | 9520 | 1 | 1 | DB | 11328.8
A9N21644 | Acti9 rendszer, ipari megoldások | ACTI9 iDPNF kismegszakító, 1P-N, C, 10A |  |  | 9100 | 1 | 1 | DB | 10829
A9N21645 | Acti9 rendszer, ipari megoldások | ACTI9 iDPNF kismegszakító, 1P-N, C, 16A |  | * | 9090 | 1 | 1 | DB | 10817.1
A9N21646 | Acti9 rendszer, ipari megoldások | ACTI9 iDPNF kismegszakító, 1P-N, C, 20A |  | * | 9350 | 1 | 1 | DB | 11126.5
A9N21647 | Acti9 rendszer, ipari megoldások | ACTI9 iDPNF kismegszakító, 1P-N, C, 25A |  |  | 9890 | 1 | 1 | DB | 11769.1
A9N21648 | Acti9 rendszer, ipari megoldások | ACTI9 iDPNF kismegszakító, 1P-N, C, 32A |  |  | 9910 | 1 | 1 | DB | 11792.9
A9N21649 | Acti9 rendszer, ipari megoldások | ACTI9 iDPNF kismegszakító, 1P-N, C, 40A |  |  | 10410 | 1 | 1 | DB | 12387.9
A9N21722 | Acti9 rendszer, ipari megoldások | ACTI9 iDPNN kismegszakító, 1P-N, C, 4A |  | * | 9940 | 1 | 1 | DB | 11828.6
A9N21723 | Acti9 rendszer, ipari megoldások | ACTI9 iDPN kismegszakító, 1P-N, B, 13A |  |  | 9970 | 1 | 1 | DB | 11864.3
A9N21724 | Acti9 rendszer, ipari megoldások | ACTI9 iDPN kismegszakító, 1P-N, C, 13A |  |  | 6140 | 1 | 1 | DB | 7306.6
A9N21725 | Acti9 rendszer, ipari megoldások | ACTI9 iDPNN kismegszakító, 1P-N, C, 13A |  | * | 11570 | 1 | 1 | DB | 13768.3
A9N21726 | Acti9 rendszer, ipari megoldások | ACTI9 iDPNN kismegszakító, 1P-N, D, 13A |  |  | 6140 | 1 | 1 | DB | 7306.6
A9N21727 | Acti9 rendszer, ipari megoldások | ACTI9 iDPNN kismegszakító, 3P, C, 13A |  | * | 5170 | 1 | 1 | DB | 6152.3
A9N21728 | Acti9 rendszer, ipari megoldások | ACTI9 iDPNN kismegszakító, 3P, D, 13A |  |  | 5170 | 1 | 1 | DB | 6152.3
A9N21729 | Acti9 rendszer, ipari megoldások | ACTI9 iDPNN kismegszakító, 3P-N, C, 13A |  | * | 6500 | 1 | 1 | DB | 7735
A9N21730 | Acti9 rendszer, ipari megoldások | ACTI9 iDPNN kismegszakító, 3P-N, D, 13A |  |  | 6500 | 1 | 1 | DB | 7735
A9N21731 | Acti9 rendszer, ipari megoldások | ACTI9 iDPN kismegszakító, 3P-N, C, 13A |  |  | 8130 | 1 | 1 | DB | 9674.7
A9N21732 | Acti9 rendszer, ipari megoldások | ACTI9 iDPN kismegszakító, 3P-N, D, 13A |  |  | 6500 | 1 | 1 | DB | 7735
A9N26476 | Acti9 rendszer, ipari megoldások | ACTI9 MX munkaáramú kioldó, 415VAC, 110-130VDC |  | * | 9110 | 1 | 1 | DB | 10840.9
A9N26477 | Acti9 rendszer, ipari megoldások | ACTI9 MX munkaáramú kioldó, 48VAC, 48VDC |  |  | 9110 | 1 | 1 | DB | 10840.9
A9N26478 | Acti9 rendszer, ipari megoldások | ACTI9 MX munkaáramú kioldó, 12-24VAC, 12-24VDC |  | * | 9110 | 1 | 1 | DB | 10840.9
A9N26500 | Acti9 rendszer, ipari megoldások | ACTI9 MSU feszültségkioldó, 270VAC |  | * | 24900 | 1 | 1 | DB | 29631
A9N26899 | Acti9 rendszer, ipari megoldások | ACTI9 OF+SD24V dupla nyitás/zárás és hibajelző segédérintkező, TI24 |  | * | 14140 | 1 | 1 | DB | 16826.6
A9N26923 | Acti9 rendszer, ipari megoldások | ACTI9 OF.S nyitás/zárás jelző segédérintkező |  | * | 10600 | 1 | 1 | DB | 12614
A9N26924 | Acti9 rendszer, ipari megoldások | ACTI9 OF nyitás/zárás jelző segédérintkező |  | * | 5940 | 1 | 1 | DB | 7068.6
A9N26927 | Acti9 rendszer, ipari megoldások | ACTI9 SD hibajelző érintkező |  | * | 8100 | 1 | 1 | DB | 9639
A9N26929 | Acti9 rendszer, ipari megoldások | ACTI9 Dupla nyitás/zárás jelző segédérintkező vagy hibajelző érintkező |  | * | 10810 | 1 | 1 | DB | 12863.9
A9N26946 | Acti9 rendszer, ipari megoldások | ACTI9 MX+OFmunkaáramú kioldó, 220-415VAC, 110-130VDC |  | * | 9610 | 1 | 1 | DB | 11435.9
A9N26947 | Acti9 rendszer, ipari megoldások | ACTI9 MX+OFmunkaáramú kioldó, 48VAC, 48VDC |  |  | 9350 | 1 | 1 | DB | 11126.5
A9N26948 | Acti9 rendszer, ipari megoldások | ACTI9 MX+OFmunkaáramú kioldó, 12-24VAC, 12-24VDC |  | * | 10090 | 1 | 1 | DB | 12007.1
A9N26959 | Acti9 rendszer, ipari megoldások | ACTI9 MN nullfeszültség-kioldó, 115VAC |  |  | 22100 | 1 | 1 | DB | 26299
A9N26960 | Acti9 rendszer, ipari megoldások | ACTI9 MN nullfeszültség-kioldó, 220-240VAC |  | * | 21800 | 1 | 1 | DB | 25942
A9N26961 | Acti9 rendszer, ipari megoldások | ACTI9 MN nullfeszültség-kioldó, 48VAC , 48VDC |  |  | 19740 | 1 | 1 | DB | 23490.6
A9N26963 | Acti9 rendszer, ipari megoldások | ACTI9 MNs nullfeszültség-kioldó, késleltetett, 220-240VAC |  | * | 26640 | 1 | 1 | DB | 31701.6
A9N26969 | Acti9 rendszer, ipari megoldások | ACTI9 MNx nullfeszültség-kioldó, független, 230VAC |  | * | 24740 | 1 | 1 | DB | 29440.6
A9N26971 | Acti9 rendszer, ipari megoldások | ACTI9 MNx nullfeszültség-kioldó, független, 400VAC |  |  | 24740 | 1 | 1 | DB | 29440.6
A9N27062 | Acti9 rendszer, ipari megoldások | ACTI9 Távtartó, 9mm |  |  | 1480 | 1 | 1 | DB | 1761.2
A9N61500 | Acti9 rendszer, ipari megoldások | ACTI9 C60H-DC kismegszakító, 1P, C, 0.5A, 250VDC |  | * | 9190 | 1 | 1 | DB | 10936.1
A9N61501 | Acti9 rendszer, ipari megoldások | ACTI9 C60H-DC kismegszakító, 1P, C, 1A, 250VDC |  | * | 5800 | 1 | 1 | DB | 6902
A9N61502 | Acti9 rendszer, ipari megoldások | ACTI9 C60H-DC kismegszakító, 1P, C, 2A, 250VDC |  | * | 5800 | 1 | 1 | DB | 6902
A9N61503 | Acti9 rendszer, ipari megoldások | ACTI9 C60H-DC kismegszakító, 1P, C, 3A, 250VDC |  | * | 5800 | 1 | 1 | DB | 6902
A9N61504 | Acti9 rendszer, ipari megoldások | ACTI9 C60H-DC kismegszakító, 1P, C, 4A, 250VDC |  | * | 5800 | 1 | 1 | DB | 6902
A9N61505 | Acti9 rendszer, ipari megoldások | ACTI9 C60H-DC kismegszakító, 1P, C, 5A, 250VDC |  | * | 5800 | 1 | 1 | DB | 6902
A9N61506 | Acti9 rendszer, ipari megoldások | ACTI9 C60H-DC kismegszakító, 1P, C, 6A, 250VDC |  | * | 5120 | 1 | 1 | DB | 6092.8
A9N61508 | Acti9 rendszer, ipari megoldások | ACTI9 C60H-DC kismegszakító, 1P, C, 10A, 250VDC |  | * | 5570 | 1 | 1 | DB | 6628.3
A9N61509 | Acti9 rendszer, ipari megoldások | ACTI9 C60H-DC kismegszakító, 1P, C, 13A, 250VDC |  |  | 6120 | 1 | 1 | DB | 7282.8
A9N61510 | Acti9 rendszer, ipari megoldások | ACTI9 C60H-DC kismegszakító, 1P, C, 15A, 250VDC |  |  | 6120 | 1 | 1 | DB | 7282.8
A9N61511 | Acti9 rendszer, ipari megoldások | ACTI9 C60H-DC kismegszakító, 1P, C, 16A, 250VDC |  | * | 6120 | 1 | 1 | DB | 7282.8
A9N61512 | Acti9 rendszer, ipari megoldások | ACTI9 C60H-DC kismegszakító, 1P, C, 20A, 250VDC |  | * | 6120 | 1 | 1 | DB | 7282.8
A9N61513 | Acti9 rendszer, ipari megoldások | ACTI9 C60H-DC kismegszakító, 1P, C, 25A, 250VDC |  | * | 6120 | 1 | 1 | DB | 7282.8
A9N61514 | Acti9 rendszer, ipari megoldások | ACTI9 C60H-DC kismegszakító, 1P, C, 30A, 250VDC |  |  | 6360 | 1 | 1 | DB | 7568.4
A9N61515 | Acti9 rendszer, ipari megoldások | ACTI9 C60H-DC kismegszakító, 1P, C, 32A, 250VDC |  | * | 6360 | 1 | 1 | DB | 7568.4
A9N61517 | Acti9 rendszer, ipari megoldások | ACTI9 C60H-DC kismegszakító, 1P, C, 40A, 250VDC |  | * | 7380 | 1 | 1 | DB | 8782.2
A9N61518 | Acti9 rendszer, ipari megoldások | ACTI9 C60H-DC kismegszakító, 1P, C, 50A, 250VDC |  | * | 7690 | 1 | 1 | DB | 9151.1
A9N61519 | Acti9 rendszer, ipari megoldások | ACTI9 C60H-DC kismegszakító, 1P, C, 63A, 250VDC |  | * | 8040 | 1 | 1 | DB | 9567.6
A9N61520 | Acti9 rendszer, ipari megoldások | ACTI9 C60H-DC kismegszakító, 2P, C, 0.5A, 500VDC |  | * | 18510 | 1 | 1 | DB | 22026.9
A9N61521 | Acti9 rendszer, ipari megoldások | ACTI9 C60H-DC kismegszakító, 2P, C, 1A, 500VDC |  | * | 15490 | 1 | 1 | DB | 18433.1
A9N61522 | Acti9 rendszer, ipari megoldások | ACTI9 C60H-DC kismegszakító, 2P, C, 2A, 500VDC |  | * | 13590 | 1 | 1 | DB | 16172.1
A9N61523 | Acti9 rendszer, ipari megoldások | ACTI9 C60H-DC kismegszakító, 2P, C, 3A, 500VDC |  | * | 12890 | 1 | 1 | DB | 15339.1
A9N61524 | Acti9 rendszer, ipari megoldások | ACTI9 C60H-DC kismegszakító, 2P, C, 4A, 500VDC |  | * | 12890 | 1 | 1 | DB | 15339.1
A9N61525 | Acti9 rendszer, ipari megoldások | ACTI9 C60H-DC kismegszakító, 2P, C, 5A, 500VDC |  | * | 12890 | 1 | 1 | DB | 15339.1
A9N61526 | Acti9 rendszer, ipari megoldások | ACTI9 C60H-DC kismegszakító, 2P, C, 6A, 500VDC |  | * | 11610 | 1 | 1 | DB | 13815.9
A9N61528 | Acti9 rendszer, ipari megoldások | ACTI9 C60H-DC kismegszakító, 2P, C, 10A, 500VDC |  | * | 12240 | 1 | 1 | DB | 14565.6
A9N61529 | Acti9 rendszer, ipari megoldások | ACTI9 C60H-DC kismegszakító, 2P, C, 13A, 500VDC |  |  | 13380 | 1 | 1 | DB | 15922.2
A9N61530 | Acti9 rendszer, ipari megoldások | ACTI9 C60H-DC kismegszakító, 2P, C, 15A, 500VDC |  |  | 13380 | 1 | 1 | DB | 15922.2
A9N61531 | Acti9 rendszer, ipari megoldások | ACTI9 C60H-DC kismegszakító, 2P, C, 16A, 500VDC |  | * | 13380 | 1 | 1 | DB | 15922.2
A9N61532 | Acti9 rendszer, ipari megoldások | ACTI9 C60H-DC kismegszakító, 2P, C, 20A, 500VDC |  | * | 13650 | 1 | 1 | DB | 16243.5
A9N61533 | Acti9 rendszer, ipari megoldások | ACTI9 C60H-DC kismegszakító, 2P, C, 25A, 500VDC |  | * | 13650 | 1 | 1 | DB | 16243.5
A9N61534 | Acti9 rendszer, ipari megoldások | ACTI9 C60H-DC kismegszakító, 2P, C, 30A, 500VDC |  |  | 14520 | 1 | 1 | DB | 17278.8
A9N61535 | Acti9 rendszer, ipari megoldások | ACTI9 C60H-DC kismegszakító, 2P, C, 32A, 500VDC |  | * | 14520 | 1 | 1 | DB | 17278.8
A9N61537 | Acti9 rendszer, ipari megoldások | ACTI9 C60H-DC kismegszakító, 2P, C, 40A, 500VDC |  | * | 15160 | 1 | 1 | DB | 18040.4
A9N61538 | Acti9 rendszer, ipari megoldások | ACTI9 C60H-DC kismegszakító, 2P, C, 50A, 500VDC |  | * | 15880 | 1 | 1 | DB | 18897.2
A9N61539 | Acti9 rendszer, ipari megoldások | ACTI9 C60H-DC kismegszakító, 2P, C, 63A, 500VDC |  | * | 16510 | 1 | 1 | DB | 19646.9
A9N61650 | Acti9 rendszer, ipari megoldások | ACTI9 C60PV-DC kismegszakító, 2P, C, 10A, 800VDC |  |  | 18080 | 1 | 1 | DB | 21515.2
A9N61651 | Acti9 rendszer, ipari megoldások | ACTI9 C60PV-DC kismegszakító, 2P, C, 16A, 800VDC |  |  | 19060 | 1 | 1 | DB | 22681.4
A9N61652 | Acti9 rendszer, ipari megoldások | ACTI9 C60PV-DC kismegszakító, 2P, C, 20A, 800VDC |  |  | 19390 | 1 | 1 | DB | 23074.1
A9N61653 | Acti9 rendszer, ipari megoldások | ACTI9 C60PV-DC kismegszakító, 2P, C, 1A, 800VDC |  |  | 16430 | 1 | 1 | DB | 19551.7
A9N61654 | Acti9 rendszer, ipari megoldások | ACTI9 C60PV-DC kismegszakító, 2P, C, 2A, 800VDC |  |  | 16760 | 1 | 1 | DB | 19944.4
A9N61655 | Acti9 rendszer, ipari megoldások | ACTI9 C60PV-DC kismegszakító, 2P, C, 3A, 800VDC |  |  | 17090 | 1 | 1 | DB | 20337.1
A9N61656 | Acti9 rendszer, ipari megoldások | ACTI9 C60PV-DC kismegszakító, 2P, C, 5A, 800VDC |  |  | 17420 | 1 | 1 | DB | 20729.8
A9N61657 | Acti9 rendszer, ipari megoldások | ACTI9 C60PV-DC kismegszakító, 2P, C, 8A, 800VDC |  |  | 17750 | 1 | 1 | DB | 21122.5
A9N61658 | Acti9 rendszer, ipari megoldások | ACTI9 C60PV-DC kismegszakító, 2P, C, 13A, 800VDC |  |  | 18410 | 1 | 1 | DB | 21907.9
A9N61659 | Acti9 rendszer, ipari megoldások | ACTI9 C60PV-DC kismegszakító, 2P, C, 15A, 800VDC |  |  | 18730 | 1 | 1 | DB | 22288.7
A9N61660 | Acti9 rendszer, ipari megoldások | ACTI9 C60PV-DC kismegszakító, 2P, C,25A, 800VDC |  |  | 19720 | 1 | 1 | DB | 23466.8
A9N61690 | Acti9 rendszer, ipari megoldások | ACTI9 C60NA-DC terheléskapcsoló, 2P, 25A, 800VDC |  | * | 23010 | 1 | 1 | DB | 27381.9
A9N61699 | Acti9 rendszer, ipari megoldások | ACTI9 SW60-DC terheléskapcsoló, 2P, 50A, 1000VDC |  | * | 26300 | 1 | 1 | DB | 31297
A9N61701 | Acti9 rendszer, ipari megoldások | ACTI9 C120NA-DC terheléskapcsoló, 2P, 100A, 1000VDC |  |  | 65740 | 1 | 1 | DB | 78230.6
A9R20216 | Acti9 rendszer, ipari megoldások | ACTI9 iID áram-védőkapcsoló, A osztály, 2P, 16A, 10mA, monokonnekt |  |  | 42420 | 1 | 1 | DB | 50479.8
A9R20225 | Acti9 rendszer, ipari megoldások | ACTI9 iID áram-védőkapcsoló, A osztály, 2P, 25A, 10mA, monokonnekt |  |  | 44530 | 1 | 1 | DB | 52990.7
A9R21225 | Acti9 rendszer, ipari megoldások | ACTI9 iID áram-védőkapcsoló, A osztály, 2P, 25A, 30mA, monokonnekt |  | * | 17920 | 1 | 1 | DB | 21324.8
A9R21240 | Acti9 rendszer, ipari megoldások | ACTI9 iID áram-védőkapcsoló, A osztály, 2P, 40A, 30mA, monokonnekt |  | * | 18250 | 1 | 1 | DB | 21717.5
A9R21263 | Acti9 rendszer, ipari megoldások | ACTI9 iID áram-védőkapcsoló, A osztály, 2P, 63A, 30mA, monokonnekt |  |  | 20630 | 1 | 1 | DB | 24549.7
A9R21291 | Acti9 rendszer, ipari megoldások | ACTI9 iID áram-védőkapcsoló, A osztály, 2P, 100A, 30mA, monokonnekt |  |  | 32500 | 1 | 1 | DB | 38675
A9R21425 | Acti9 rendszer, ipari megoldások | ACTI9 iID áram-védőkapcsoló, A osztály, 4P, 25A, 30mA, monokonnekt |  | * | 21100 | 1 | 1 | DB | 25109
A9R21440 | Acti9 rendszer, ipari megoldások | ACTI9 iID áram-védőkapcsoló, A osztály, 4P, 40A, 30mA, monokonnekt |  | * | 21930 | 1 | 1 | DB | 26096.7
A9R21463 | Acti9 rendszer, ipari megoldások | ACTI9 iID áram-védőkapcsoló, A osztály, 4P, 63A, 30mA, monokonnekt |  | * | 30590 | 1 | 1 | DB | 36402.1
A9R21480 | Acti9 rendszer, ipari megoldások | ACTI9 iID áram-védőkapcsoló, A osztály, 4P, 80A, 30mA, monokonnekt |  |  | 38640 | 1 | 1 | DB | 45981.6
A9R21491 | Acti9 rendszer, ipari megoldások | ACTI9 iID áram-védőkapcsoló, A osztály, 4P, 100A, 30mA, monokonnekt |  |  | 42500 | 1 | 1 | DB | 50575
A9R22440 | Acti9 rendszer, ipari megoldások | ACTI9 iID áram-védőkapcsoló, A osztály, 4P, 40A, 100mA, monokonnekt |  | * | 23510 | 1 | 1 | DB | 27976.9
A9R22463 | Acti9 rendszer, ipari megoldások | ACTI9 iID áram-védőkapcsoló, A osztály, 4P, 63A, 100mA, monokonnekt |  |  | 39470 | 1 | 1 | DB | 46969.3
A9R24225 | Acti9 rendszer, ipari megoldások | ACTI9 iID áram-védőkapcsoló, A osztály, 2P, 25A, 300mA, monokonnekt |  | * | 16230 | 1 | 1 | DB | 19313.7
A9R24240 | Acti9 rendszer, ipari megoldások | ACTI9 iID áram-védőkapcsoló, A osztály, 2P, 40A, 300mA, monokonnekt |  |  | 17190 | 1 | 1 | DB | 20456.1
A9R24263 | Acti9 rendszer, ipari megoldások | ACTI9 iID áram-védőkapcsoló, A osztály, 2P, 63A, 300mA, monokonnekt |  |  | 19930 | 1 | 1 | DB | 23716.7
A9R24291 | Acti9 rendszer, ipari megoldások | ACTI9 iID áram-védőkapcsoló, A osztály, 2P, 100A, 300mA, monokonnekt |  |  | 23510 | 1 | 1 | DB | 27976.9
A9R24425 | Acti9 rendszer, ipari megoldások | ACTI9 iID áram-védőkapcsoló, A osztály, 4P, 25A, 300mA, monokonnekt |  | * | 22100 | 1 | 1 | DB | 26299
A9R24440 | Acti9 rendszer, ipari megoldások | ACTI9 iID áram-védőkapcsoló, A osztály, 4P, 40A, 300mA, monokonnekt |  | * | 22970 | 1 | 1 | DB | 27334.3
A9R24463 | Acti9 rendszer, ipari megoldások | ACTI9 iID áram-védőkapcsoló, A osztály, 4P, 63A, 300mA, monokonnekt |  | * | 24630 | 1 | 1 | DB | 29309.7
A9R24480 | Acti9 rendszer, ipari megoldások | ACTI9 iID áram-védőkapcsoló, A osztály, 4P, 80A, 300mA, monokonnekt |  |  | 26860 | 1 | 1 | DB | 31963.4
A9R24491 | Acti9 rendszer, ipari megoldások | ACTI9 iID áram-védőkapcsoló, A osztály, 4P, 100A, 300mA, monokonnekt |  |  | 30220 | 1 | 1 | DB | 35961.8
A9R25240 | Acti9 rendszer, ipari megoldások | ACTI9 iID áram-védőkapcsoló, A osztály, 2P, 40A, 300mA-S, monokonnekt |  |  | 21400 | 1 | 1 | DB | 25466
A9R25263 | Acti9 rendszer, ipari megoldások | ACTI9 iID áram-védőkapcsoló, A osztály, 2P, 63A, 300mA-S, monokonnekt |  |  | 23720 | 1 | 1 | DB | 28226.8
A9R25291 | Acti9 rendszer, ipari megoldások | ACTI9 iID áram-védőkapcsoló, A osztály, 2P, 100A, 300mA-S, monokonnekt |  |  | 30250 | 1 | 1 | DB | 35997.5
A9R25440 | Acti9 rendszer, ipari megoldások | ACTI9 iID áram-védőkapcsoló, A osztály, 4P, 40A, 300mA-S, monokonnekt |  |  | 25870 | 1 | 1 | DB | 30785.3
A9R25463 | Acti9 rendszer, ipari megoldások | ACTI9 iID áram-védőkapcsoló, A osztály, 4P, 63A, 300mA-S, monokonnekt |  |  | 30520 | 1 | 1 | DB | 36318.8
A9R25480 | Acti9 rendszer, ipari megoldások | ACTI9 iID áram-védőkapcsoló, A osztály, 4P, 80A, 300mA-S, monokonnekt |  |  | 35120 | 1 | 1 | DB | 41792.8
A9R25491 | Acti9 rendszer, ipari megoldások | ACTI9 iID áram-védőkapcsoló, A osztály, 4P, 100A, 300mA-S, monokonnekt |  |  | 36880 | 1 | 1 | DB | 43887.2
A9R26440 | Acti9 rendszer, ipari megoldások | ACTI9 iID áram-védőkapcsoló, A osztály, 4P, 40A, 500mA, monokonnekt |  |  | 32890 | 1 | 1 | DB | 39139.1
A9R26463 | Acti9 rendszer, ipari megoldások | ACTI9 iID áram-védőkapcsoló, A osztály, 4P, 63A, 500mA, monokonnekt |  |  | 34540 | 1 | 1 | DB | 41102.6
A9R26491 | Acti9 rendszer, ipari megoldások | ACTI9 iID áram-védőkapcsoló, A osztály, 4P, 100A, 500mA, monokonnekt |  |  | 38070 | 1 | 1 | DB | 45303.3
A9R30225 | Acti9 rendszer, ipari megoldások | ACTI9 iID áram-védőkapcsoló, SI osztály, 2P, 25A, 10mA, monokonnekt |  | * | 46310 | 1 | 1 | DB | 55108.9
A9R31480 | Acti9 rendszer, ipari megoldások | ACTI9 iID áram-védőkapcsoló, SI osztály, 4P, 80A, 30mA, monokonnekt |  |  | 62310 | 1 | 1 | DB | 74148.9
A9R31491 | Acti9 rendszer, ipari megoldások | ACTI9 iID áram-védőkapcsoló, SI osztály, 4P, 100A, 30mA, monokonnekt |  | * | 65420 | 1 | 1 | DB | 77849.8
A9R34463 | Acti9 rendszer, ipari megoldások | ACTI9 iID áram-védőkapcsoló, SI osztály, 4P, 63A, 100mA, monokonnekt |  | * | 70640 | 1 | 1 | DB | 84061.6
A9R34491 | Acti9 rendszer, ipari megoldások | ACTI9 iID áram-védőkapcsoló, SI osztály, 4P, 100A, 100mA, monokonnekt |  |  | 76070 | 1 | 1 | DB | 90523.3
A9R35240 | Acti9 rendszer, ipari megoldások | ACTI9 iID áram-védőkapcsoló, SI osztály, 2P, 40A, 300mA, monokonnekt |  | * | 23660 | 1 | 1 | DB | 28155.4
A9R35263 | Acti9 rendszer, ipari megoldások | ACTI9 iID áram-védőkapcsoló, SI osztály, 2P, 63A, 300mA, monokonnekt |  | * | 28770 | 1 | 1 | DB | 34236.3
A9R35291 | Acti9 rendszer, ipari megoldások | ACTI9 iID áram-védőkapcsoló, SI osztály, 2P, 100A, 300mA, monokonnekt |  |  | 35260 | 1 | 1 | DB | 41959.4
A9R35440 | Acti9 rendszer, ipari megoldások | ACTI9 iID áram-védőkapcsoló, SI osztály, 4P, 40A, 300mA, monokonnekt |  | * | 31490 | 1 | 1 | DB | 37473.1
A9R35463 | Acti9 rendszer, ipari megoldások | ACTI9 iID áram-védőkapcsoló, SI osztály, 4P, 63A, 300mA, monokonnekt |  | * | 33020 | 1 | 1 | DB | 39293.8
A9R35480 | Acti9 rendszer, ipari megoldások | ACTI9 iID áram-védőkapcsoló, SI osztály, 4P, 80A, 300mA, monokonnekt |  |  | 36940 | 1 | 1 | DB | 43958.6
A9R35491 | Acti9 rendszer, ipari megoldások | ACTI9 iID áram-védőkapcsoló, SI osztály, 4P, 100A, 300mA, monokonnekt |  | * | 40950 | 1 | 1 | DB | 48730.5
A9R37440 | Acti9 rendszer, ipari megoldások | ACTI9 iID áram-védőkapcsoló, SI osztály, 4P, 40A, 300mA-S, monokonnekt |  |  | 32190 | 1 | 1 | DB | 38306.1
A9R37463 | Acti9 rendszer, ipari megoldások | ACTI9 iID áram-védőkapcsoló, SI osztály, 4P, 63A, 300mA-S, monokonnekt |  |  | 42920 | 1 | 3 | DB | 51074.8
A9R37480 | Acti9 rendszer, ipari megoldások | ACTI9 iID áram-védőkapcsoló, SI osztály, 4P, 80A, 300mA-S, monokonnekt |  |  | 48290 | 1 | 3 | DB | 57465.1
A9R50225 | Acti9 rendszer, ipari megoldások | ACTI9 iID K áram-védőkapcsoló, AC osztály, 2P, 25A, 30mA |  | * | 17390 | 1 | 1 | DB | 20694.1
A9R50240 | Acti9 rendszer, ipari megoldások | ACTI9 iID K áram-védőkapcsoló, AC osztály, 2P, 40A, 30mA |  | * | 17720 | 1 | 1 | DB | 21086.8
A9R50425 | Acti9 rendszer, ipari megoldások | ACTI9 iID K áram-védőkapcsoló, AC osztály, 4P, 25A, 30mA |  | * | 20090 | 1 | 1 | DB | 23907.1
A9R50440 | Acti9 rendszer, ipari megoldások | ACTI9 iID K áram-védőkapcsoló, AC osztály, 4P, 40A, 30mA |  | * | 20880 | 1 | 1 | DB | 24847.2
A9R61225 | Acti9 rendszer, ipari megoldások | ACTI9 iID áram-védőkapcsoló, SI osztály, 2P, 25A, 30mA, monokonnekt |  | * | 24630 | 1 | 1 | DB | 29309.7
A9R61240 | Acti9 rendszer, ipari megoldások | ACTI9 iID áram-védőkapcsoló, SI osztály, 2P, 40A, 30mA, monokonnekt |  | * | 45040 | 1 | 1 | DB | 53597.6
A9R61263 | Acti9 rendszer, ipari megoldások | ACTI9 iID áram-védőkapcsoló, SI osztály, 2P, 63A, 30mA, monokonnekt |  | * | 48080 | 1 | 1 | DB | 57215.2
A9R61425 | Acti9 rendszer, ipari megoldások | ACTI9 iID áram-védőkapcsoló, SI osztály, 4P, 25A, 30mA, monokonnekt |  | * | 56950 | 1 | 1 | DB | 67770.5
A9R61440 | Acti9 rendszer, ipari megoldások | ACTI9 iID áram-védőkapcsoló, SI osztály, 4P, 40A, 30mA, monokonnekt |  | * | 56950 | 1 | 1 | DB | 67770.5
A9R61463 | Acti9 rendszer, ipari megoldások | ACTI9 iID áram-védőkapcsoló, SI osztály, 4P, 63A, 30mA, monokonnekt |  | * | 58210 | 1 | 1 | DB | 69269.9
A9R70463 | Acti9 rendszer, ipari megoldások | ACTI9 iID K áram-védőkapcsoló, AC osztály, 4P, 63A, 30mA |  | * | 29130 | 1 | 1 | DB | 34664.7
A9R75225 | Acti9 rendszer, ipari megoldások | ACTI9 iID K áram-védőkapcsoló, AC osztály, 2P, 25A, 300mA |  | * | 15060 | 1 | 1 | DB | 17921.4
A9R75240 | Acti9 rendszer, ipari megoldások | ACTI9 iID K áram-védőkapcsoló, AC osztály, 2P, 40A, 300mA |  | * | 16690 | 1 | 1 | DB | 19861.1
A9R75425 | Acti9 rendszer, ipari megoldások | ACTI9 iID K áram-védőkapcsoló, AC osztály, 4P, 25A, 300mA |  | * | 14870 | 1 | 1 | DB | 17695.3
A9R75440 | Acti9 rendszer, ipari megoldások | ACTI9 iID K áram-védőkapcsoló, AC osztály, 4P, 40A, 300mA |  | * | 15760 | 1 | 1 | DB | 18754.4
A9R75463 | Acti9 rendszer, ipari megoldások | ACTI9 iID K áram-védőkapcsoló, AC osztály, 4P, 63A, 300mA |  | * | 19820 | 1 | 1 | DB | 23585.8
A9S60120 | Acti9 rendszer, ipari megoldások | ACTI9 iSW kapcsoló, 1P, 20A, 250V |  | * | 4040 | 1 | 1 | DB | 4807.6
A9S60132 | Acti9 rendszer, ipari megoldások | ACTI9 iSW kapcsoló, 1P, 32A, 250V |  | * | 5260 | 1 | 1 | DB | 6259.4
A9S60220 | Acti9 rendszer, ipari megoldások | ACTI9 iSW kapcsoló, 2P, 20A, 415V |  | * | 6140 | 1 | 1 | DB | 7306.6
A9S60232 | Acti9 rendszer, ipari megoldások | ACTI9 iSW kapcsoló, 2P, 32A, 415V |  | * | 7990 | 1 | 1 | DB | 9508.1
A9S60320 | Acti9 rendszer, ipari megoldások | ACTI9 iSW kapcsoló, 3P, 20A, 415V |  | * | 9700 | 1 | 1 | DB | 11543
A9S60332 | Acti9 rendszer, ipari megoldások | ACTI9 iSW kapcsoló, 3P, 32A, 415V |  | * | 12630 | 1 | 1 | DB | 15029.7
A9S60420 | Acti9 rendszer, ipari megoldások | ACTI9 iSW kapcsoló, 4P, 20A, 415V |  | * | 13390 | 1 | 1 | DB | 15934.1
A9S60432 | Acti9 rendszer, ipari megoldások | ACTI9 iSW kapcsoló, 4P, 32A, 415V |  | * | 17430 | 1 | 1 | DB | 20741.7
A9S61120 | Acti9 rendszer, ipari megoldások | ACTI9 iSW kapcsoló jelzőlámpával, 1P, 20A |  | * | 14160 | 1 | 1 | DB | 16850.4
A9S61132 | Acti9 rendszer, ipari megoldások | ACTI9 iSW kapcsoló jelzőlámpával, 1P, 32A |  | * | 14340 | 1 | 1 | DB | 17064.6
A9S61220 | Acti9 rendszer, ipari megoldások | ACTI9 iSW kapcsoló jelzőlámpával, 2P, 20A |  | * | 15180 | 1 | 1 | DB | 18064.2
A9S61232 | Acti9 rendszer, ipari megoldások | ACTI9 iSW kapcsoló jelzőlámpával, 2P, 32A |  | * | 15540 | 1 | 1 | DB | 18492.6
A9S65140 | Acti9 rendszer, ipari megoldások | ACTI9 iSW terheléskapcsoló, 1P, 40A, 240VAC |  | * | 8760 | 1 | 1 | DB | 10424.4
A9S65163 | Acti9 rendszer, ipari megoldások | ACTI9 iSW terheléskapcsoló, 1P, 63A, 240VAC |  | * | 9320 | 1 | 1 | DB | 11090.8
A9S65191 | Acti9 rendszer, ipari megoldások | ACTI9 iSW terheléskapcsoló, 1P, 100A, 240VAC |  | * | 9800 | 1 | 1 | DB | 11662
A9S65192 | Acti9 rendszer, ipari megoldások | ACTI9 iSW terheléskapcsoló, 1P, 125A, 240VAC |  |  | 10160 | 1 | 1 | DB | 12090.4
A9S65240 | Acti9 rendszer, ipari megoldások | ACTI9 iSW terheléskapcsoló, 2P, 40A, 415AC |  | * | 14550 | 1 | 1 | DB | 17314.5
A9S65263 | Acti9 rendszer, ipari megoldások | ACTI9 iSW terheléskapcsoló, 2P, 63A, 415AC |  | * | 15480 | 1 | 1 | DB | 18421.2
A9S65291 | Acti9 rendszer, ipari megoldások | ACTI9 iSW terheléskapcsoló, 2P, 100A, 415AC |  | * | 16270 | 1 | 1 | DB | 19361.3
A9S65292 | Acti9 rendszer, ipari megoldások | ACTI9 iSW terheléskapcsoló, 2P, 125A, 415AC |  | * | 16870 | 1 | 1 | DB | 20075.3
A9S65340 | Acti9 rendszer, ipari megoldások | ACTI9 iSW terheléskapcsoló, 3P, 40A, 415AC |  | * | 20810 | 1 | 1 | DB | 24763.9
A9S65363 | Acti9 rendszer, ipari megoldások | ACTI9 iSW terheléskapcsoló, 3P, 63A, 415AC |  | * | 22130 | 1 | 1 | DB | 26334.7
A9S65391 | Acti9 rendszer, ipari megoldások | ACTI9 iSW terheléskapcsoló, 3P, 100A, 415AC |  | * | 23270 | 1 | 1 | DB | 27691.3
A9S65392 | Acti9 rendszer, ipari megoldások | ACTI9 iSW terheléskapcsoló, 3P, 125A, 415AC |  | * | 24120 | 1 | 1 | DB | 28702.8
A9S65440 | Acti9 rendszer, ipari megoldások | ACTI9 iSW terheléskapcsoló, 4P, 40A, 415AC |  | * | 28090 | 1 | 1 | DB | 33427.1
A9S65463 | Acti9 rendszer, ipari megoldások | ACTI9 iSW terheléskapcsoló, 4P, 63A, 415AC |  | * | 29880 | 1 | 1 | DB | 35557.2
A9S65491 | Acti9 rendszer, ipari megoldások | ACTI9 iSW terheléskapcsoló, 4P, 100A, 415AC |  | * | 31410 | 1 | 1 | DB | 37377.9
A9S65492 | Acti9 rendszer, ipari megoldások | ACTI9 iSW terheléskapcsoló, 4P, 125A, 415AC |  | * | 32560 | 1 | 1 | DB | 38746.4
A9S70640 | Acti9 rendszer, ipari megoldások | ACTI9 iSW-NA távkioldható terheléskapcsoló, 1P-N, 40A, 240VAC |  | * | 13860 | 1 | 1 | DB | 16493.4
A9S70663 | Acti9 rendszer, ipari megoldások | ACTI9 iSW-NA távkioldható terheléskapcsoló, 1P-N, 63A, 240VAC |  | * | 15080 | 1 | 1 | DB | 17945.2
A9S70680 | Acti9 rendszer, ipari megoldások | ACTI9 iSW-NA távkioldható terheléskapcsoló, 1P-N, 80A, 240VAC |  |  | 16730 | 1 | 1 | DB | 19908.7
A9S70690 | Acti9 rendszer, ipari megoldások | ACTI9 iSW-NA távkioldható terheléskapcsoló, 1P-N, 100A, 240VAC |  |  | 19120 | 1 | 1 | DB | 22752.8
A9S70740 | Acti9 rendszer, ipari megoldások | ACTI9 iSW-NA távkioldható terheléskapcsoló, 3P-N, 40A, 415VAC |  | * | 27720 | 1 | 1 | DB | 32986.8
A9S70763 | Acti9 rendszer, ipari megoldások | ACTI9 iSW-NA távkioldható terheléskapcsoló, 3P-N, 63A, 415VAC |  | * | 30170 | 1 | 1 | DB | 35902.3
A9S70780 | Acti9 rendszer, ipari megoldások | ACTI9 iSW-NA távkioldható terheléskapcsoló, 3P-N, 80A, 415VAC |  | * | 33470 | 1 | 1 | DB | 39829.3
A9S70790 | Acti9 rendszer, ipari megoldások | ACTI9 iSW-NA távkioldható terheléskapcsoló, 3P-N, 100A, 415VAC |  | * | 38250 | 1 | 1 | DB | 45517.5
A9V22225 | Acti9 rendszer, ipari megoldások | ACTI9 Vigi iC60 áram-védőkioldó, A osztály, 2P, 25A, 100mA, monokonnekt |  |  | 29790 | 1 | 1 | DB | 35450.1
A9V22263 | Acti9 rendszer, ipari megoldások | ACTI9 Vigi iC60 áram-védőkioldó, A osztály, 2P, 63A, 100mA, monokonnekt |  |  | 49190 | 1 | 1 | DB | 58536.1
A9V22325 | Acti9 rendszer, ipari megoldások | ACTI9 Vigi iC60 áram-védőkioldó, A osztály, 3P, 25A, 100mA, monokonnekt |  |  | 32180 | 1 | 1 | DB | 38294.2
A9V22425 | Acti9 rendszer, ipari megoldások | ACTI9 Vigi iC60 áram-védőkioldó, A osztály, 4P, 25A, 100mA, monokonnekt |  |  | 34060 | 1 | 1 | DB | 40531.4
A9V22463 | Acti9 rendszer, ipari megoldások | ACTI9 Vigi iC60 áram-védőkioldó, A osztály, 4P, 63A, 100mA, monokonnekt |  |  | 84690 | 1 | 1 | DB | 100781.1
A9V25263 | Acti9 rendszer, ipari megoldások | ACTI9 Vigi iC60 áram-védőkioldó, A osztály, 2P, 63A, 300mA-S, monokonnekt |  |  | 39150 | 1 | 1 | DB | 46588.5
A9V25363 | Acti9 rendszer, ipari megoldások | ACTI9 Vigi iC60 áram-védőkioldó, A osztály, 3P, 63A, 300mA-S, monokonnekt |  |  | 42320 | 1 | 1 | DB | 50360.8
A9V25463 | Acti9 rendszer, ipari megoldások | ACTI9 Vigi iC60 áram-védőkioldó, A osztály, 4P, 63A, 300mA-S, monokonnekt |  | * | 43170 | 1 | 1 | DB | 51372.3
A9V26225 | Acti9 rendszer, ipari megoldások | ACTI9 Vigi iC60 áram-védőkioldó, A osztály, 2P, 25A, 500mA, monokonnekt |  |  | 27640 | 1 | 1 | DB | 32891.6
A9V26263 | Acti9 rendszer, ipari megoldások | ACTI9 Vigi iC60 áram-védőkioldó, A osztály, 2P, 63A, 500mA, monokonnekt |  |  | 35420 | 1 | 1 | DB | 42149.8
A9V26325 | Acti9 rendszer, ipari megoldások | ACTI9 Vigi iC60 áram-védőkioldó, A osztály, 3P, 25A, 500mA, monokonnekt |  |  | 29070 | 1 | 1 | DB | 34593.3
A9V26363 | Acti9 rendszer, ipari megoldások | ACTI9 Vigi iC60 áram-védőkioldó, A osztály, 3P, 63A, 500mA, monokonnekt |  |  | 38290 | 1 | 1 | DB | 45565.1
A9V26425 | Acti9 rendszer, ipari megoldások | ACTI9 Vigi iC60 áram-védőkioldó, A osztály, 4P, 25A, 500mA, monokonnekt |  |  | 27930 | 1 | 1 | DB | 33236.7
A9V26463 | Acti9 rendszer, ipari megoldások | ACTI9 Vigi iC60 áram-védőkioldó, A osztály, 4P, 63A, 500mA, monokonnekt |  |  | 38290 | 1 | 1 | DB | 45565.1
A9V29263 | Acti9 rendszer, ipari megoldások | ACTI9 Vigi iC60 áram-védőkioldó, A osztály, 2P, 63A, 1000mA, monokonnekt |  |  | 41320 | 1 | 1 | DB | 49170.8
A9V29363 | Acti9 rendszer, ipari megoldások | ACTI9 Vigi iC60 áram-védőkioldó, A osztály, 3P, 63A, 1000mA, monokonnekt |  |  | 42840 | 1 | 1 | DB | 50979.6
A9V29463 | Acti9 rendszer, ipari megoldások | ACTI9 Vigi iC60 áram-védőkioldó, A osztály, 4P, 63A, 1000mA, monokonnekt |  |  | 48130 | 1 | 1 | DB | 57274.7
A9V30225 | Acti9 rendszer, ipari megoldások | ACTI9 Vigi iC60 áram-védőkioldó, SI osztály, 2P, 25A, 10mA, monokonnekt |  |  | 39590 | 1 | 1 | DB | 47112.1
A9V39263 | Acti9 rendszer, ipari megoldások | ACTI9 Vigi iC60 áram-védőkioldó, SI osztály, 2P, 63A, 1000mA, monokonnekt |  |  | 41320 | 1 | 1 | DB | 49170.8
A9V39363 | Acti9 rendszer, ipari megoldások | ACTI9 Vigi iC60 áram-védőkioldó, SI osztály, 3P, 63A, 1000mA, monokonnekt |  |  | 57110 | 1 | 1 | DB | 67960.9
A9V39463 | Acti9 rendszer, ipari megoldások | ACTI9 Vigi iC60 áram-védőkioldó, SI osztály, 4P, 63A, 1000mA, monokonnekt |  |  | 64170 | 1 | 1 | DB | 76362.3
A9V51225 | Acti9 rendszer, ipari megoldások | ACTI9 Vigi iC60 áram-védőkioldó, A osztály, 2P, 25A, 30mA, monokonnekt |  | * | 30700 | 1 | 1 | DB | 36533
A9V51263 | Acti9 rendszer, ipari megoldások | ACTI9 Vigi iC60 áram-védőkioldó, A osztály, 2P, 63A, 30mA, monokonnekt |  |  | 32240 | 1 | 1 | DB | 38365.6
A9V51325 | Acti9 rendszer, ipari megoldások | ACTI9 Vigi iC60 áram-védőkioldó, A osztály, 3P, 25A, 30mA, monokonnekt |  |  | 36910 | 1 | 1 | DB | 43922.9
A9V51363 | Acti9 rendszer, ipari megoldások | ACTI9 Vigi iC60 áram-védőkioldó, A osztály, 3P, 63A, 30mA, monokonnekt |  |  | 55590 | 1 | 1 | DB | 66152.1
A9V51425 | Acti9 rendszer, ipari megoldások | ACTI9 Vigi iC60 áram-védőkioldó, A osztály, 4P, 25A, 30mA, monokonnekt |  | * | 35110 | 1 | 1 | DB | 41780.9
A9V51463 | Acti9 rendszer, ipari megoldások | ACTI9 Vigi iC60 áram-védőkioldó, A osztály, 4P, 63A, 30mA, monokonnekt |  | * | 55590 | 1 | 1 | DB | 66152.1
A9V54225 | Acti9 rendszer, ipari megoldások | ACTI9 Vigi iC60 áram-védőkioldó, A osztály, 2P, 25A, 300mA, monokonnekt |  | * | 29100 | 1 | 1 | DB | 34629
A9V54263 | Acti9 rendszer, ipari megoldások | ACTI9 Vigi iC60 áram-védőkioldó, A osztály, 2P, 63A, 300mA, monokonnekt |  |  | 37280 | 1 | 1 | DB | 44363.2
A9V54325 | Acti9 rendszer, ipari megoldások | ACTI9 Vigi iC60 áram-védőkioldó, A osztály, 3P, 25A, 300mA, monokonnekt |  |  | 30600 | 1 | 1 | DB | 36414
A9V54363 | Acti9 rendszer, ipari megoldások | ACTI9 Vigi iC60 áram-védőkioldó, A osztály, 3P, 63A, 300mA, monokonnekt |  |  | 40300 | 1 | 1 | DB | 47957
A9V54425 | Acti9 rendszer, ipari megoldások | ACTI9 Vigi iC60 áram-védőkioldó, A osztály, 4P, 25A, 300mA, monokonnekt |  | * | 29400 | 1 | 1 | DB | 34986
A9V54463 | Acti9 rendszer, ipari megoldások | ACTI9 Vigi iC60 áram-védőkioldó, A osztály, 4P, 63A, 300mA, monokonnekt |  | * | 40300 | 1 | 1 | DB | 47957
A9V61225 | Acti9 rendszer, ipari megoldások | ACTI9 Vigi iC60 áram-védőkioldó, SI osztály, 2P, 25A, 30mA, monokonnekt |  | * | 36850 | 1 | 1 | DB | 43851.5
A9V61240 | Acti9 rendszer, ipari megoldások | ACTI9 Vigi iC60 áram-védőkioldó, SI osztály, 2P, 40A, 30mA, monokonnekt |  |  | 43000 | 1 | 1 | DB | 51170
A9V61263 | Acti9 rendszer, ipari megoldások | ACTI9 Vigi iC60 áram-védőkioldó, SI osztály, 2P, 63A, 30mA, monokonnekt |  |  | 38690 | 1 | 1 | DB | 46041.1
A9V61325 | Acti9 rendszer, ipari megoldások | ACTI9 Vigi iC60 áram-védőkioldó, SI osztály, 3P, 25A, 30mA, monokonnekt |  |  | 44300 | 1 | 1 | DB | 52717
A9V61340 | Acti9 rendszer, ipari megoldások | ACTI9 Vigi iC60 áram-védőkioldó, SI osztály, 3P, 40A, 30mA, monokonnekt |  |  | 45500 | 1 | 1 | DB | 54145
A9V61363 | Acti9 rendszer, ipari megoldások | ACTI9 Vigi iC60 áram-védőkioldó, SI osztály, 3P, 63A, 30mA, monokonnekt |  |  | 66710 | 1 | 1 | DB | 79384.9
A9V61425 | Acti9 rendszer, ipari megoldások | ACTI9 Vigi iC60 áram-védőkioldó, SI osztály, 4P, 25A, 30mA, monokonnekt |  | * | 42130 | 1 | 1 | DB | 50134.7
A9V61440 | Acti9 rendszer, ipari megoldások | ACTI9 Vigi iC60 áram-védőkioldó, SI osztály, 4P, 40A, 30mA, monokonnekt |  | * | 69210 | 1 | 1 | DB | 82359.9
A9V61463 | Acti9 rendszer, ipari megoldások | ACTI9 Vigi iC60 áram-védőkioldó, SI osztály, 4P, 63A, 30mA, monokonnekt |  |  | 66710 | 1 | 1 | DB | 79384.9
A9V65263 | Acti9 rendszer, ipari megoldások | ACTI9 Vigi iC60 áram-védőkioldó, SI osztály, 2P, 63A, 300mA-S, monokonnekt |  |  | 36760 | 1 | 1 | DB | 43744.4
A9V65363 | Acti9 rendszer, ipari megoldások | ACTI9 Vigi iC60 áram-védőkioldó, SI osztály, 3P, 63A, 300mA-S, monokonnekt |  |  | 63380 | 1 | 1 | DB | 75422.2
A9V65463 | Acti9 rendszer, ipari megoldások | ACTI9 Vigi iC60 áram-védőkioldó, SI osztály, 4P, 63A, 300mA-S, monokonnekt |  | * | 63380 | 1 | 1 | DB | 75422.2
A9W21225 | Acti9 rendszer, ipari megoldások | ACTI9 Vigi iC60 áram-védőkioldó, A osztály, 2P, 25A, 30mA |  | * | 32320 | 1 | 1 | DB | 38460.8
A9W21263 | Acti9 rendszer, ipari megoldások | ACTI9 Vigi iC60 áram-védőkioldó, A osztály, 2P, 63A, 30mA |  |  | 33940 | 1 | 1 | DB | 40388.6
A9W21325 | Acti9 rendszer, ipari megoldások | ACTI9 Vigi iC60 áram-védőkioldó, A osztály, 3P, 25A, 30mA |  |  | 38860 | 1 | 1 | DB | 46243.4
A9W21363 | Acti9 rendszer, ipari megoldások | ACTI9 Vigi iC60 áram-védőkioldó, A osztály, 3P, 63A, 30mA |  |  | 58520 | 1 | 1 | DB | 69638.8
A9W21425 | Acti9 rendszer, ipari megoldások | ACTI9 Vigi iC60 áram-védőkioldó, A osztály, 4P, 25A, 30mA |  |  | 36950 | 1 | 1 | DB | 43970.5
A9W21463 | Acti9 rendszer, ipari megoldások | ACTI9 Vigi iC60 áram-védőkioldó, A osztály, 4P, 63A, 30mA |  |  | 58520 | 1 | 1 | DB | 69638.8
A9W22225 | Acti9 rendszer, ipari megoldások | ACTI9 Vigi iC60 áram-védőkioldó, A osztály, 2P, 25A, 100mA |  |  | 31350 | 1 | 1 | DB | 37306.5
A9W22263 | Acti9 rendszer, ipari megoldások | ACTI9 Vigi iC60 áram-védőkioldó, A osztály, 2P, 63A, 100mA |  |  | 32920 | 1 | 1 | DB | 39174.8
A9W22425 | Acti9 rendszer, ipari megoldások | ACTI9 Vigi iC60 áram-védőkioldó, A osztály, 4P, 25A, 100mA |  |  | 35850 | 1 | 1 | DB | 42661.5
A9W22463 | Acti9 rendszer, ipari megoldások | ACTI9 Vigi iC60 áram-védőkioldó, A osztály, 4P, 63A, 100mA |  |  | 56760 | 1 | 1 | DB | 67544.4
A9W24225 | Acti9 rendszer, ipari megoldások | ACTI9 Vigi iC60 áram-védőkioldó, A osztály, 2P, 25A, 300mA |  |  | 30630 | 1 | 1 | DB | 36449.7
A9W24263 | Acti9 rendszer, ipari megoldások | ACTI9 Vigi iC60 áram-védőkioldó, A osztály, 2P, 63A, 300mA |  |  | 39240 | 1 | 1 | DB | 46695.6
A9W24325 | Acti9 rendszer, ipari megoldások | ACTI9 Vigi iC60 áram-védőkioldó, A osztály, 3P, 25A, 300mA |  |  | 32210 | 1 | 1 | DB | 38329.9
A9W24363 | Acti9 rendszer, ipari megoldások | ACTI9 Vigi iC60 áram-védőkioldó, A osztály, 3P, 63A, 300mA |  |  | 42420 | 1 | 1 | DB | 50479.8
A9W24425 | Acti9 rendszer, ipari megoldások | ACTI9 Vigi iC60 áram-védőkioldó, A osztály, 4P, 25A, 300mA |  |  | 30950 | 1 | 1 | DB | 36830.5
A9W24463 | Acti9 rendszer, ipari megoldások | ACTI9 Vigi iC60 áram-védőkioldó, A osztály, 4P, 63A, 300mA |  |  | 42420 | 1 | 1 | DB | 50479.8
A9W25263 | Acti9 rendszer, ipari megoldások | ACTI9 Vigi iC60 áram-védőkioldó, A osztály, 2P, 63A, 300mA-S |  |  | 41210 | 1 | 1 | DB | 49039.9
A9W25363 | Acti9 rendszer, ipari megoldások | ACTI9 Vigi iC60 áram-védőkioldó, A osztály, 3P, 63A, 300mA-S |  |  | 44540 | 1 | 1 | DB | 53002.6
A9W25463 | Acti9 rendszer, ipari megoldások | ACTI9 Vigi iC60 áram-védőkioldó, A osztály, 4P, 63A, 300mA-S |  |  | 45440 | 1 | 1 | DB | 54073.6
A9W26225 | Acti9 rendszer, ipari megoldások | ACTI9 Vigi iC60 áram-védőkioldó, A osztály, 2P, 25A, 500mA |  |  | 29100 | 1 | 1 | DB | 34629
A9W26263 | Acti9 rendszer, ipari megoldások | ACTI9 Vigi iC60 áram-védőkioldó, A osztály, 2P, 63A, 500mA |  |  | 37280 | 1 | 1 | DB | 44363.2
A9W26325 | Acti9 rendszer, ipari megoldások | ACTI9 Vigi iC60 áram-védőkioldó, A osztály, 3P, 25A, 500mA |  |  | 30600 | 1 | 1 | DB | 36414
A9W26363 | Acti9 rendszer, ipari megoldások | ACTI9 Vigi iC60 áram-védőkioldó, A osztály, 3P, 63A, 500mA |  |  | 40300 | 1 | 1 | DB | 47957
A9W26425 | Acti9 rendszer, ipari megoldások | ACTI9 Vigi iC60 áram-védőkioldó, A osztály, 4P, 25A, 500mA |  |  | 29400 | 1 | 1 | DB | 34986
A9W26463 | Acti9 rendszer, ipari megoldások | ACTI9 Vigi iC60 áram-védőkioldó, A osztály, 4P, 63A, 500mA |  |  | 40300 | 1 | 1 | DB | 47957
A9W30225 | Acti9 rendszer, ipari megoldások | ACTI9 Vigi iC60 áram-védőkioldó, SI osztály, 2P, 25A, 10mA |  |  | 41670 | 1 | 1 | DB | 49587.3
A9W31225 | Acti9 rendszer, ipari megoldások | ACTI9 Vigi iC60 áram-védőkioldó, SI osztály, 2P, 25A, 30mA |  | * | 38790 | 1 | 1 | DB | 46160.1
A9W31263 | Acti9 rendszer, ipari megoldások | ACTI9 Vigi iC60 áram-védőkioldó, SI osztály, 2P, 63A, 30mA |  |  | 40720 | 1 | 1 | DB | 48456.8
A9W31325 | Acti9 rendszer, ipari megoldások | ACTI9 Vigi iC60 áram-védőkioldó, SI osztály, 3P, 25A, 30mA |  |  | 46630 | 1 | 1 | DB | 55489.7
A9W31363 | Acti9 rendszer, ipari megoldások | ACTI9 Vigi iC60 áram-védőkioldó, SI osztály, 3P, 63A, 30mA |  |  | 70220 | 1 | 1 | DB | 83561.8
A9W31425 | Acti9 rendszer, ipari megoldások | ACTI9 Vigi iC60 áram-védőkioldó, SI osztály, 4P, 25A, 30mA |  |  | 44350 | 1 | 1 | DB | 52776.5
A9W31463 | Acti9 rendszer, ipari megoldások | ACTI9 Vigi iC60 áram-védőkioldó, SI osztály, 4P, 63A, 30mA |  |  | 70220 | 1 | 1 | DB | 83561.8
A9W35263 | Acti9 rendszer, ipari megoldások | ACTI9 Vigi iC60 áram-védőkioldó, SI osztály, 2P, 63A, 300mA-S |  |  | 38690 | 1 | 1 | DB | 46041.1
A9W35363 | Acti9 rendszer, ipari megoldások | ACTI9 Vigi iC60 áram-védőkioldó, SI osztály, 3P, 63A, 300mA-S |  |  | 66710 | 1 | 1 | DB | 79384.9
A9W35463 | Acti9 rendszer, ipari megoldások | ACTI9 Vigi iC60 áram-védőkioldó, SI osztály, 4P, 63A, 300mA-S |  |  | 66710 | 1 | 1 | DB | 79384.9
A9XAH157 | Acti9 rendszer, ipari megoldások | ACTI9 Darabolható gyűjtősín 100A, segédérintkező+1P, 57M |  | * | 8900 | 1 | 1 | DB | 10591
A9XAH257 | Acti9 rendszer, ipari megoldások | ACTI9 Darabolható gyűjtősín 100A, segédérintkező+2P, 57M |  | * | 13050 | 1 | 1 | DB | 15529.5
A9XAH357 | Acti9 rendszer, ipari megoldások | ACTI9 Darabolható gyűjtősín 100A, segédérintkező+3P, 57M |  | * | 19230 | 1 | 1 | DB | 22883.7
A9XAH457 | Acti9 rendszer, ipari megoldások | ACTI9 Darabolható gyűjtősín 100A, segédérintkező+4P, 57M |  |  | 26960 | 1 | 1 | DB | 32082.4
A9XAH557 | Acti9 rendszer, ipari megoldások | ACTI9 Darabolható gyűjtősín 100A, segédérintkező+3P+N, 57M |  |  | 24420 | 1 | 1 | DB | 29059.8
A9XAH657 | Acti9 rendszer, ipari megoldások | ACTI9 Darabolható gyűjtősín 100A, segédérintkező+3P, 57M |  |  | 18480 | 1 | 1 | DB | 21991.2
A9XC2412 | Acti9 rendszer, ipari megoldások | ACTI9 5 tűs csatlakozók, (Ti24) Smartlink (12db) |  | * | 15690 | 1 | 1 | DB | 18671.1
A9XCAC01 | Acti9 rendszer, ipari megoldások | ACTI9 Vezeték PLC-hez, előre gyártott hossz: 4000mm, 1 csatlakozóval |  |  | 6490 | 1 | 1 | DB | 7723.1
A9XCAH06 | Acti9 rendszer, ipari megoldások | ACTI9 Vezeték Smartlinkhez, előre gyártott hossz: 450mm |  |  | 20490 | 1 | 1 | DB | 24383.1
A9XCAL06 | Acti9 rendszer, ipari megoldások | ACTI9 Vezeték Smartlinkhez, előre gyártott hossz: 870mm |  |  | 20040 | 1 | 1 | DB | 23847.6
A9XCAM06 | Acti9 rendszer, ipari megoldások | ACTI9 Vezeték Smartlinkhez, előre gyártott hossz: 160mm |  | * | 21890 | 1 | 1 | DB | 26049.1
A9XCAS06 | Acti9 rendszer, ipari megoldások | ACTI9 Vezeték Smartlinkhez, előre gyártott hossz: 100mm |  |  | 18070 | 1 | 1 | DB | 21503.3
A9XCATM1 | Acti9 rendszer, ipari megoldások | ACTI9 PC (USB) - Smartlink összekötő, teszteléshez |  |  | 40000 | 1 | 1 | DB | 47600
A9XCAU06 | Acti9 rendszer, ipari megoldások | ACTI9 Vezeték PLC-hez, előre gyártott hossz: 870mm, 1 csatlakozóval |  | * | 19690 | 1 | 1 | DB | 23431.1
A9XELC10 | PowerTag | ACTI9 SmartLink EL D, jel összesítő-továbbító, 6 mod.DIN |  |  | 81990 | 1 | 1 | DB | 97568.1
A9XM2B04 | Acti9 rendszer, ipari megoldások | ACTI9 Smartlink multiclip, 200 A |  |  | 2900 | 1 | 1 | DB | 3451
A9XMC1D3 |  | ACTI9 PowerTag C IO, monitor-control egység |  |  | 39990 | 1 | 1 | DB | 47588.1
A9XMC2D3 |  | ACTI9 PowerTag C 2DI, monitorizáló egység |  |  | 36990 | 1 | 1 | DB | 44018.1
A9XMFA04 | Acti9 rendszer, ipari megoldások | ACTI9 Smartlink DIN sínre szerelő készlet (4 láb, földelőszalagok, adapterek) |  | * | 4250 | 1 | 1 | DB | 5057.5
A9XMLA02 | Acti9 rendszer, ipari megoldások | ACTI9 Smartlink multiclip, 80 A |  |  | 1330 | 1 | 1 | DB | 1582.7
A9XMSB11 | Acti9 rendszer, ipari megoldások | ACTI9 Smartlink RS485 kommunikációs Input/Output modul |  | * | 107590 | 1 | 1 | DB | 128032.1
A9XMWA20 | PowerTag | ACTI9 SmartLink SI D, jel összesítő-továbbító, 6 mod.DIN |  | * | 81990 | 1 | 1 | DB | 97568.1
A9XMWD100 |  | ACTI9 PowerTag Link HD, jel összesítő-továbbító |  |  | 149990 | 1 | 1 | DB | 178488.1
A9XMWD20 |  | ACTI9 PowerTag Link, jel összesítő-továbbító |  |  | 81990 | 1 | 1 | DB | 97568.1
A9XMZA08 | PowerTag | ACTI9 SmartLink SI B, jel összesítő-továbbító |  | * | 159990 | 1 | 1 | DB | 190388.1
A9XPCD04 | Acti9 rendszer, ipari megoldások | ACTI9 Csatlakozó, kettős bekötés (4db) |  | * | 6990 | 1 | 1 | DB | 8318.1
A9XPCM04 | Acti9 rendszer, ipari megoldások | ACTI9 Csatlakozó, egyes bekötés (4db) |  | * | 6660 | 1 | 1 | DB | 7925.4
A9XPE110 | Acti9 rendszer, ipari megoldások | ACTI9 Véglezáró, 1P (10db) |  | * | 1880 | 1 | 1 | DB | 2237.2
A9XPE210 | Acti9 rendszer, ipari megoldások | ACTI9 Véglezáró, 2P (10db) |  | * | 1880 | 1 | 1 | DB | 2237.2
A9XPE310 | Acti9 rendszer, ipari megoldások | ACTI9 Véglezáró, 3P (10db) |  | * | 2300 | 1 | 1 | DB | 2737
A9XPE410 | Acti9 rendszer, ipari megoldások | ACTI9 Véglezáró, 4P (10db) |  | * | 2520 | 1 | 1 | DB | 2998.8
A9XPH106 | Acti9 rendszer, ipari megoldások | ACTI9 Darabolható gyűjtősín 100A, 1P, 6M |  | * | 2260 | 1 | 20 | DB | 2689.4
A9XPH112 | Acti9 rendszer, ipari megoldások | ACTI9 Darabolható gyűjtősín 100A, 1P, 12M |  | * | 2480 | 1 | 10 | DB | 2951.2
A9XPH124 | Acti9 rendszer, ipari megoldások | ACTI9 Darabolható gyűjtősín 100A, 1P, 24M |  | * | 4600 | 1 | 1 | DB | 5474
A9XPH157 | Acti9 rendszer, ipari megoldások | ACTI9 Darabolható gyűjtősín 100A, 1P, 57M |  | * | 8580 | 1 | 1 | DB | 10210.2
A9XPH212 | Acti9 rendszer, ipari megoldások | ACTI9 Darabolható gyűjtősín 100A, 2P, 12M |  | * | 4380 | 1 | 1 | DB | 5212.2
A9XPH224 | Acti9 rendszer, ipari megoldások | ACTI9 Darabolható gyűjtősín 100A, 2P, 24M |  | * | 6790 | 1 | 1 | DB | 8080.1
A9XPH257 | Acti9 rendszer, ipari megoldások | ACTI9 Darabolható gyűjtősín 100A, 2P, 57M |  | * | 13070 | 1 | 1 | DB | 15553.3
A9XPH312 | Acti9 rendszer, ipari megoldások | ACTI9 Darabolható gyűjtősín 100A, 3P, 12M |  | * | 4600 | 1 | 1 | DB | 5474
A9XPH324 | Acti9 rendszer, ipari megoldások | ACTI9 Darabolható gyűjtősín 100A, 3P, 24M |  | * | 8860 | 1 | 1 | DB | 10543.4
A9XPH357 | Acti9 rendszer, ipari megoldások | ACTI9 Darabolható gyűjtősín 100A, 3P, 57M |  | * | 17650 | 1 | 1 | DB | 21003.5
A9XPH412 | Acti9 rendszer, ipari megoldások | ACTI9 Darabolható gyűjtősín 100A, 4P, 12M |  | * | 7530 | 1 | 1 | DB | 8960.7
A9XPH424 | Acti9 rendszer, ipari megoldások | ACTI9 Darabolható gyűjtősín 100A, 4P, 24M |  | * | 11590 | 1 | 1 | DB | 13792.1
A9XPH457 | Acti9 rendszer, ipari megoldások | ACTI9 Darabolható gyűjtősín 100A, 4P, 57M |  | * | 25020 | 1 | 1 | DB | 29773.8
A9XPH512 | Acti9 rendszer, ipari megoldások | ACTI9 Darabolható gyűjtősín 100A, 3P+N, 12M |  | * | 9610 | 1 | 1 | DB | 11435.9
A9XPH524 | Acti9 rendszer, ipari megoldások | ACTI9 Darabolható gyűjtősín 100A, 3P+N, 24M |  | * | 13570 | 1 | 1 | DB | 16148.3
A9XPH557 | Acti9 rendszer, ipari megoldások | ACTI9 Darabolható gyűjtősín 100A, 3P+N, 57M |  | * | 26050 | 1 | 1 | DB | 30999.5
A9XPM212 | Acti9 rendszer, ipari megoldások | ACTI9 Gyűjtősín 2P 100A 12 modul |  |  | 3540 | 1 | 1 | DB | 4212.6
A9XPT920 | Acti9 rendszer, ipari megoldások | ACTI9 Takarósapka gyűjtősín tüskére (20db) |  | * | 2790 | 1 | 1 | DB | 3320.1
A9Z20216 | Acti9 rendszer, ipari megoldások | ACTI9 iID áram-védőkapcsoló, A osztály, 2P, 16A, 10mA |  |  | 44650 | 1 | 1 | DB | 53133.5
A9Z20225 | Acti9 rendszer, ipari megoldások | ACTI9 iID áram-védőkapcsoló, A osztály, 2P, 25A, 10mA |  |  | 46880 | 1 | 1 | DB | 55787.2
A9Z21225 | Acti9 rendszer, ipari megoldások | ACTI9 iID áram-védőkapcsoló, A osztály, 2P, 25A, 30mA |  | * | 18860 | 1 | 1 | DB | 22443.4
A9Z21240 | Acti9 rendszer, ipari megoldások | ACTI9 iID áram-védőkapcsoló, A osztály, 2P, 40A, 30mA |  | * | 19210 | 1 | 1 | DB | 22859.9
A9Z21263 | Acti9 rendszer, ipari megoldások | ACTI9 iID áram-védőkapcsoló, A osztály, 2P, 63A, 30mA |  | * | 21720 | 1 | 1 | DB | 25846.8
A9Z21280 | Acti9 rendszer, ipari megoldások | ACTI9 iID áram-védőkapcsoló, A osztály, 2P, 80A, 30mA |  |  | 27100 | 1 | 1 | DB | 32249
A9Z21291 | Acti9 rendszer, ipari megoldások | ACTI9 iID áram-védőkapcsoló, A osztály, 2P, 100A, 30mA |  |  | 34210 | 1 | 1 | DB | 40709.9
A9Z21425 | Acti9 rendszer, ipari megoldások | ACTI9 iID áram-védőkapcsoló, A osztály, 4P, 25A, 30mA |  | * | 22210 | 1 | 1 | DB | 26429.9
A9Z21440 | Acti9 rendszer, ipari megoldások | ACTI9 iID áram-védőkapcsoló, A osztály, 4P, 40A, 30mA |  | * | 23080 | 1 | 1 | DB | 27465.2
A9Z21463 | Acti9 rendszer, ipari megoldások | ACTI9 iID áram-védőkapcsoló, A osztály, 4P, 63A, 30mA |  | * | 32200 | 1 | 1 | DB | 38318
A9Z21480 | Acti9 rendszer, ipari megoldások | ACTI9 iID áram-védőkapcsoló, A osztály, 4P, 80A, 30mA |  | * | 40670 | 1 | 1 | DB | 48397.3
A9Z21491 | Acti9 rendszer, ipari megoldások | ACTI9 iID áram-védőkapcsoló, A osztály, 4P, 100A, 30mA |  | * | 44740 | 1 | 1 | DB | 53240.6
A9Z22240 | Acti9 rendszer, ipari megoldások | ACTI9 iID áram-védőkapcsoló, A osztály, 2P, 40A, 100mA |  |  | 19380 | 1 | 1 | DB | 23062.2
A9Z22263 | Acti9 rendszer, ipari megoldások | ACTI9 iID áram-védőkapcsoló, A osztály, 2P, 63A, 100mA |  |  | 24040 | 1 | 1 | DB | 28607.6
A9Z22280 | Acti9 rendszer, ipari megoldások | ACTI9 iID áram-védőkapcsoló, A osztály, 2P, 80A, 100mA |  |  | 27100 | 1 | 1 | DB | 32249
A9Z22291 | Acti9 rendszer, ipari megoldások | ACTI9 iID áram-védőkapcsoló, A osztály, 2P, 100A, 100mA |  |  | 29460 | 1 | 1 | DB | 35057.4
A9Z22440 | Acti9 rendszer, ipari megoldások | ACTI9 iID áram-védőkapcsoló, A osztály, 4P, 40A, 100mA |  | * | 24740 | 1 | 1 | DB | 29440.6
A9Z22463 | Acti9 rendszer, ipari megoldások | ACTI9 iID áram-védőkapcsoló, A osztály, 4P, 63A, 100mA |  | * | 41550 | 1 | 1 | DB | 49444.5
A9Z22480 | Acti9 rendszer, ipari megoldások | ACTI9 iID áram-védőkapcsoló, A osztály, 4P, 80A, 100mA |  |  | 45700 | 1 | 1 | DB | 54383
A9Z22491 | Acti9 rendszer, ipari megoldások | ACTI9 iID áram-védőkapcsoló, A osztály, 4P, 100A, 100mA |  |  | 50270 | 1 | 1 | DB | 59821.3
A9Z24225 | Acti9 rendszer, ipari megoldások | ACTI9 iID áram-védőkapcsoló, A osztály, 2P, 25A, 300mA |  | * | 17090 | 1 | 1 | DB | 20337.1
A9Z24240 | Acti9 rendszer, ipari megoldások | ACTI9 iID áram-védőkapcsoló, A osztály, 2P, 40A, 300mA |  |  | 18100 | 1 | 1 | DB | 21539
A9Z24263 | Acti9 rendszer, ipari megoldások | ACTI9 iID áram-védőkapcsoló, A osztály, 2P, 63A, 300mA |  |  | 20980 | 1 | 1 | DB | 24966.2
A9Z24280 | Acti9 rendszer, ipari megoldások | ACTI9 iID áram-védőkapcsoló, A osztály, 2P, 80A, 300mA |  |  | 22390 | 1 | 1 | DB | 26644.1
A9Z24291 | Acti9 rendszer, ipari megoldások | ACTI9 iID áram-védőkapcsoló, A osztály, 2P, 100A, 300mA |  |  | 24740 | 1 | 1 | DB | 29440.6
A9Z24425 | Acti9 rendszer, ipari megoldások | ACTI9 iID áram-védőkapcsoló, A osztály, 4P, 25A, 300mA |  | * | 23260 | 1 | 1 | DB | 27679.4
A9Z24440 | Acti9 rendszer, ipari megoldások | ACTI9 iID áram-védőkapcsoló, A osztály, 4P, 40A, 300mA |  | * | 24180 | 1 | 1 | DB | 28774.2
A9Z24463 | Acti9 rendszer, ipari megoldások | ACTI9 iID áram-védőkapcsoló, A osztály, 4P, 63A, 300mA |  | * | 25920 | 1 | 1 | DB | 30844.8
A9Z24480 | Acti9 rendszer, ipari megoldások | ACTI9 iID áram-védőkapcsoló, A osztály, 4P, 80A, 300mA |  |  | 28280 | 1 | 1 | DB | 33653.2
A9Z24491 | Acti9 rendszer, ipari megoldások | ACTI9 iID áram-védőkapcsoló, A osztály, 4P, 100A, 300mA |  |  | 31810 | 1 | 1 | DB | 37853.9
A9Z25240 | Acti9 rendszer, ipari megoldások | ACTI9 iID áram-védőkapcsoló, A osztály, 2P, 40A, 300mA-S |  |  | 22530 | 1 | 1 | DB | 26810.7
A9Z25263 | Acti9 rendszer, ipari megoldások | ACTI9 iID áram-védőkapcsoló, A osztály, 2P, 63A, 300mA-S |  |  | 24970 | 1 | 1 | DB | 29714.3
A9Z25280 | Acti9 rendszer, ipari megoldások | ACTI9 iID áram-védőkapcsoló, A osztály, 2P, 80A, 300mA-S |  |  | 28950 | 1 | 1 | DB | 34450.5
A9Z25291 | Acti9 rendszer, ipari megoldások | ACTI9 iID áram-védőkapcsoló, A osztály, 2P, 100A, 300mA-S |  |  | 31840 | 1 | 1 | DB | 37889.6
A9Z25440 | Acti9 rendszer, ipari megoldások | ACTI9 iID áram-védőkapcsoló, A osztály, 4P, 40A, 300mA-S |  |  | 27230 | 1 | 1 | DB | 32403.7
A9Z25463 | Acti9 rendszer, ipari megoldások | ACTI9 iID áram-védőkapcsoló, A osztály, 4P, 63A, 300mA-S |  |  | 32120 | 1 | 1 | DB | 38222.8
A9Z25480 | Acti9 rendszer, ipari megoldások | ACTI9 iID áram-védőkapcsoló, A osztály, 4P, 80A, 300mA-S |  |  | 36970 | 1 | 1 | DB | 43994.3
A9Z25491 | Acti9 rendszer, ipari megoldások | ACTI9 iID áram-védőkapcsoló, A osztály, 4P, 100A, 300mA-S |  |  | 38820 | 1 | 1 | DB | 46195.8
A9Z26425 | Acti9 rendszer, ipari megoldások | ACTI9 iID áram-védőkapcsoló, A osztály, 4P, 25A, 500mA |  |  | 28280 | 1 | 1 | DB | 33653.2
A9Z26440 | Acti9 rendszer, ipari megoldások | ACTI9 iID áram-védőkapcsoló, A osztály, 4P, 40A, 500mA |  |  | 34620 | 1 | 1 | DB | 41197.8
A9Z26463 | Acti9 rendszer, ipari megoldások | ACTI9 iID áram-védőkapcsoló, A osztály, 4P, 63A, 500mA |  |  | 36350 | 1 | 1 | DB | 43256.5
A9Z26480 | Acti9 rendszer, ipari megoldások | ACTI9 iID áram-védőkapcsoló, A osztály, 4P, 80A, 500mA |  |  | 38170 | 1 | 1 | DB | 45422.3
A9Z26491 | Acti9 rendszer, ipari megoldások | ACTI9 iID áram-védőkapcsoló, A osztály, 4P, 100A, 500mA |  |  | 40080 | 1 | 1 | DB | 47695.2
A9Z30225 | Acti9 rendszer, ipari megoldások | ACTI9 iID áram-védőkapcsoló, SI osztály, 2P, 25A, 10mA |  |  | 48750 | 1 | 1 | DB | 58012.5
A9Z31225 | Acti9 rendszer, ipari megoldások | ACTI9 iID áram-védőkapcsoló, SI osztály, 2P, 25A, 30mA |  | * | 25920 | 1 | 1 | DB | 30844.8
A9Z31240 | Acti9 rendszer, ipari megoldások | ACTI9 iID áram-védőkapcsoló, SI osztály, 2P, 40A, 30mA |  |  | 47410 | 1 | 1 | DB | 56417.9
A9Z31263 | Acti9 rendszer, ipari megoldások | ACTI9 iID áram-védőkapcsoló, SI osztály, 2P, 63A, 30mA |  |  | 50610 | 1 | 1 | DB | 60225.9
A9Z31280 | Acti9 rendszer, ipari megoldások | ACTI9 iID áram-védőkapcsoló, SI osztály, 2P, 80A, 30mA |  |  | 53020 | 1 | 1 | DB | 63093.8
A9Z31291 | Acti9 rendszer, ipari megoldások | ACTI9 iID áram-védőkapcsoló, SI osztály, 2P, 100A, 30mA |  |  | 58910 | 1 | 1 | DB | 70102.9
A9Z31425 | Acti9 rendszer, ipari megoldások | ACTI9 iID áram-védőkapcsoló, SI osztály, 4P, 25A, 30mA |  | * | 59950 | 1 | 1 | DB | 71340.5
A9Z31440 | Acti9 rendszer, ipari megoldások | ACTI9 iID áram-védőkapcsoló, SI osztály, 4P, 40A, 30mA |  | * | 59950 | 1 | 1 | DB | 71340.5
A9Z31463 | Acti9 rendszer, ipari megoldások | ACTI9 iID áram-védőkapcsoló, SI osztály, 4P, 63A, 30mA |  | * | 61270 | 1 | 1 | DB | 72911.3
A9Z31480 | Acti9 rendszer, ipari megoldások | ACTI9 iID áram-védőkapcsoló, SI osztály, 4P, 80A, 30mA |  |  | 65590 | 1 | 1 | DB | 78052.1
A9Z31491 | Acti9 rendszer, ipari megoldások | ACTI9 iID áram-védőkapcsoló, SI osztály, 4P, 100A, 30mA |  |  | 68870 | 1 | 1 | DB | 81955.3
A9Z32240 | Acti9 rendszer, ipari megoldások | ACTI9 iID áram-védőkapcsoló, SI osztály, 2P, 40A, 100mA |  |  | 29460 | 1 | 1 | DB | 35057.4
A9Z32263 | Acti9 rendszer, ipari megoldások | ACTI9 iID áram-védőkapcsoló, SI osztály, 2P, 63A, 100mA |  |  | 33660 | 1 | 1 | DB | 40055.4
A9Z32280 | Acti9 rendszer, ipari megoldások | ACTI9 iID áram-védőkapcsoló, SI osztály, 2P, 80A, 100mA |  |  | 37700 | 1 | 1 | DB | 44863
A9Z32291 | Acti9 rendszer, ipari megoldások | ACTI9 iID áram-védőkapcsoló, SI osztály, 2P, 100A, 100mA |  |  | 41240 | 1 | 1 | DB | 49075.6
A9Z32440 | Acti9 rendszer, ipari megoldások | ACTI9 iID áram-védőkapcsoló, SI osztály, 4P, 40A, 100mA |  | * | 41240 | 1 | 1 | DB | 49075.6
A9Z32463 | Acti9 rendszer, ipari megoldások | ACTI9 iID áram-védőkapcsoló, SI osztály, 4P, 63A, 100mA |  |  | 53020 | 1 | 1 | DB | 63093.8
A9Z32480 | Acti9 rendszer, ipari megoldások | ACTI9 iID áram-védőkapcsoló, SI osztály, 4P, 80A, 100mA |  |  | 63980 | 1 | 1 | DB | 76136.2
A9Z32491 | Acti9 rendszer, ipari megoldások | ACTI9 iID áram-védőkapcsoló, SI osztály, 4P, 100A, 100mA |  |  | 70380 | 1 | 1 | DB | 83752.2
A9Z35240 | Acti9 rendszer, ipari megoldások | ACTI9 iID áram-védőkapcsoló, SI osztály, 2P, 40A, 300mA-S |  |  | 24910 | 1 | 1 | DB | 29642.9
A9Z35263 | Acti9 rendszer, ipari megoldások | ACTI9 iID áram-védőkapcsoló, SI osztály, 2P, 63A, 300mA-S |  |  | 30280 | 1 | 1 | DB | 36033.2
A9Z35280 | Acti9 rendszer, ipari megoldások | ACTI9 iID áram-védőkapcsoló, SI osztály, 2P, 80A, 300mA-S |  |  | 34310 | 1 | 1 | DB | 40828.9
A9Z35291 | Acti9 rendszer, ipari megoldások | ACTI9 iID áram-védőkapcsoló, SI osztály, 2P, 100A, 300mA-S |  |  | 37120 | 1 | 1 | DB | 44172.8
A9Z35440 | Acti9 rendszer, ipari megoldások | ACTI9 iID áram-védőkapcsoló, SI osztály, 4P, 40A, 300mA-S |  | * | 33150 | 1 | 1 | DB | 39448.5
A9Z35463 | Acti9 rendszer, ipari megoldások | ACTI9 iID áram-védőkapcsoló, SI osztály, 4P, 63A, 300mA-S |  | * | 34760 | 1 | 1 | DB | 41364.4
A9Z35480 | Acti9 rendszer, ipari megoldások | ACTI9 iID áram-védőkapcsoló, SI osztály, 4P, 80A, 300mA-S |  |  | 38880 | 1 | 1 | DB | 46267.2
A9Z35491 | Acti9 rendszer, ipari megoldások | ACTI9 iID áram-védőkapcsoló, SI osztály, 4P, 100A, 300mA-S |  |  | 43100 | 1 | 1 | DB | 51289
A9Z81440 | Acti9 rendszer, ipari megoldások | ACTI9 iID THV áram-védőkapcsoló, A osztály, 4P, 40A, 30mA |  | * | 51930 | 1 | 1 | DB | 61796.7
A9Z81463 | Acti9 rendszer, ipari megoldások | ACTI9 iID THV áram-védőkapcsoló, A osztály, 4P, 63A, 30mA |  |  | 57120 | 1 | 1 | DB | 67972.8
A9Z82440 | Acti9 rendszer, ipari megoldások | ACTI9 iID THV áram-védőkapcsoló, A osztály, 4P, 40A, 100mA |  | * | 47130 | 1 | 1 | DB | 56084.7
A9Z82463 | Acti9 rendszer, ipari megoldások | ACTI9 iID THV áram-védőkapcsoló, A osztály, 4P, 63A, 100mA |  |  | 53020 | 1 | 1 | DB | 63093.8
A9Z83440 | Acti9 rendszer, ipari megoldások | ACTI9 iID THV áram-védőkapcsoló, A osztály, 4P, 40A, 100mA-S |  | * | 49490 | 1 | 1 | DB | 58893.1
A9Z83463 | Acti9 rendszer, ipari megoldások | ACTI9 iID THV áram-védőkapcsoló, A osztály, 4P, 63A, 100mA-S |  |  | 55380 | 1 | 1 | DB | 65902.2
A9Z89440 | Acti9 rendszer, ipari megoldások | ACTI9 iID THV áram-védőkapcsoló, A osztály, 4P, 40A, 100mA-G |  |  | 47130 | 1 | 1 | DB | 56084.7
A9Z89463 | Acti9 rendszer, ipari megoldások | ACTI9 iID THV áram-védőkapcsoló, A osztály, 4P, 63A, 100mA-G |  |  | 53020 | 1 | 1 | DB | 63093.8
A9Z93440 | Acti9 rendszer, ipari megoldások | ACTI9 iID THV áram-védőkapcsoló, SI osztály, 4P, 40A, 100mA-S |  |  | 53020 | 1 | 1 | DB | 63093.8
A9Z93463 | Acti9 rendszer, ipari megoldások | ACTI9 iID THV áram-védőkapcsoló, SI osztály, 4P, 63A, 100mA-S |  |  | 58910 | 1 | 1 | DB | 70102.9
A9Z95440 | Acti9 rendszer, ipari megoldások | ACTI9 iID THV áram-védőkapcsoló, SI osztály, 4P, 40A, 300mA-S |  |  | 50670 | 1 | 1 | DB | 60297.3
A9Z95463 | Acti9 rendszer, ipari megoldások | ACTI9 iID THV áram-védőkapcsoló, SI osztály, 4P, 63A, 300mA-S |  |  | 56560 | 1 | 1 | DB | 67306.4
ABC6HE20F | Vezérléstechnikai készülékek | HE 10 connector 20-way |  |  | 4114 | 1 | 1 | DB | 4895.66
ABE7ACC02 | Vezérléstechnikai készülékek | Elosztóaljzat, 16 I/O to 2x8 I/O |  |  | 24711 | 1 | 1 | DB | 29406.09
ABE7ACC10 | Vezérléstechnikai készülékek | Tápegység & Simulator készlet |  |  | 48044 | 1 | 1 | DB | 57172.36
ABE7ACC11 | Vezérléstechnikai készülékek | Redundant bemenet sub base |  |  | 48044 | 1 | 1 | DB | 57172.36
ABE7ACC21 | Vezérléstechnikai készülékek | Dugaszoló blokk 12,5mm széles |  |  | 19537 | 1 | 1 | DB | 23249.03
ABE7ACC80 | Vezérléstechnikai készülékek | Csatlakozó burkolat 2x16 csatornás ipari |  |  | 124900 | 1 | 1 | DB | 148631
ABE7ACC81 | Vezérléstechnikai készülékek | Telefast2 40ér.dugaszolható csatlakozó |  |  | 55038 | 1 | 1 | DB | 65495.22
ABE7ACC84 | Vezérléstechnikai készülékek | Kábelterelő IP65 3 kábel |  |  | 75713 | 1 | 1 | DB | 90098.47
ABE7BV10 | Vezérléstechnikai készülékek | Add-on Shunt, 10 sorkapcsoss (Qty 5) Screw connection |  |  | 9328 | 1 | 1 | DB | 11100.32
ABE7BV20 | Vezérléstechnikai készülékek | Add-on Shunt, 20 sorkapcsoss (Qty 5) Screw connection |  |  | 13929 | 1 | 1 | DB | 16575.51
ABE7CPA01 | Vezérléstechnikai készülékek | TSX37/57 analógue/Counting/tengelyes TF2 |  |  | 52057 | 1 | 1 | DB | 61947.83
ABE7CPA02 | Programozható logikai vezérlők és kezelői terminálok | TSX57 AEY800/1600 TF2 |  | * | 60509 | 1 | 1 | DB | 72005.71
ABE7CPA21 | Programozható logikai vezérlők és kezelői terminálok | Analóg alapegység 4 csatorna SUB D25 |  |  | 37663 | 1 | 1 | DB | 44818.97
ABE7CPA31 | Vezérléstechnikai készülékek | TSX57 AEY8__ with csatornás isolation TF2 |  |  | 325022 | 1 | 1 | DB | 386776.18
ABE7FU012 | Vezérléstechnikai készülékek | Fuse 5X20 250V 0,125A, order in lots of 10 |  |  | 890 | 1 | 1 | DB | 1059.1
ABE7FU050 | Vezérléstechnikai készülékek | Fuse 5X20 250V 0,5A, order in lots of 10 |  |  | 894 | 1 | 1 | DB | 1063.86
ABE7FU100 | Vezérléstechnikai készülékek | Fuse 5X20 250V 1A, order in lots of 10 |  |  | 890 | 1 | 10 | DB | 1059.1
ABE7FU200 | Vezérléstechnikai készülékek | Fuse 5X20 250V 2A, order in lots of 10 |  | * | 86801 | 100 | 10 | DB | 103293.19
ABE7FU400 | Vezérléstechnikai készülékek | Fuse 5X20 250V 4A, order in lots of 10 |  | * | 87225 | 100 | 1 | DB | 103797.75
ABE7FU630 | Vezérléstechnikai készülékek | Fuse 5X20 250V 6A, order in lots of 10 |  |  | 87225 | 100 | 1 | DB | 103797.75
ABE7H16F43 | Vezérléstechnikai készülékek | 16 DO, 24VDC, Isolator & fuse per ch, LED |  |  | 106515 | 1 | 1 | DB | 126752.85
ABE7H16R10 | Vezérléstechnikai készülékek | 16 DI/O, 24VDC, No LED |  |  | 28081 | 1 | 1 | DB | 33416.39
ABE7H16R20 | Vezérléstechnikai készülékek | 16 DI/O, 24VDC, No Lexcomm.Term.Rail |  |  | 42010 | 1 | 1 | DB | 49991.9
ABE7H16R21 | Programozható logikai vezérlők és kezelői terminálok | 16 DI/O, 24VDC, Lexcomm.Term.Rail, Screw connec. |  | * | 55663 | 1 | 1 | DB | 66238.97
ABE7H16R23 | Vezérléstechnikai készülékek | 16 DI, 24VDC, Type 2 bemenet, LED |  |  | 66826 | 1 | 1 | DB | 79522.94
ABE7H16R50 | Programozható logikai vezérlők és kezelői terminálok | 16 DI/O, 24VDC, No Lexcompact, Screw connection |  |  | 31675 | 1 | 1 | DB | 37693.25
ABE7H16S21 | Programozható logikai vezérlők és kezelői terminálok | 16 DI/O, 24VDC, Isolator per csatornás, LED, Screw connection |  |  | 79767 | 1 | 1 | DB | 94922.73
ABE7H16S43 | Vezérléstechnikai készülékek | 16 DI, 24VDC, Isolator & fuse per ch, LED |  |  | 106515 | 1 | 1 | DB | 126752.85
ABE7LOGF25 | Vezérléstechnikai készülékek | Pre-cut Label Pack, 25 sheets |  |  | 20822 | 1 | 1 | DB | 24778.18
ABE7LOGV10 | Vezérléstechnikai készülékek | Jelölőcimke szoftver |  |  | 50924 | 1 | 1 | DB | 60599.56
ABE7P16F310 | Vezérléstechnikai készülékek | 16 DI, volt-free, Screw connection |  |  | 131670 | 1 | 1 | DB | 156687.3
ABE7P16T111 | Programozható logikai vezérlők és kezelői terminálok | Csatlakozó 16S EM/SS |  |  | 59854 | 1 | 1 | DB | 71226.26
ABE7P16T210 | Programozható logikai vezérlők és kezelői terminálok | 16 DO (10mm) Screw connection |  |  | 53224 | 1 | 1 | DB | 63336.56
ABE7P16T318 | Vezérléstechnikai készülékek | 16 DO (12mm) Commoned, fuse & Isolator per ch, Screw connection |  |  | 101035 | 1 | 1 | DB | 120231.65
ABE7P16T330 | Vezérléstechnikai készülékek | 16 DO (12mm) Screw connection |  |  | 63983 | 1 | 1 | DB | 76139.77
ABE7P16T334 | Vezérléstechnikai készülékek | 16 DO (12mm) Commoned, fuse per csatornás |  |  | 75771 | 1 | 1 | DB | 90167.49
ABE7R08S210 | Vezérléstechnikai készülékek | 8 DO, 5A relés, LED, Volt free, Screw connection |  |  | 67512 | 1 | 1 | DB | 80339.28
ABE7R16S111E | Vezérléstechnikai készülékek | 16 DO, 2A relés, Lexcommon/8 Ch, Spring connection |  |  | 147261 | 1 | 1 | DB | 175240.59
ABE7R16S210 | Programozható logikai vezérlők és kezelői terminálok | 16 DO, 5A relés, LED, Volt free, Screw connection |  | * | 117584 | 1 | 1 | DB | 139924.96
ABE7R16S212 | Vezérléstechnikai készülékek | 16 DO, 5A relés, Lexcommon/8 Ch, Screw connection |  |  | 145308 | 1 | 1 | DB | 172916.52
ABE7R16T111 | Programozható logikai vezérlők és kezelői terminálok | Csatlakozó |  |  | 139913 | 1 | 1 | DB | 166496.47
ABE7R16T330 | Vezérléstechnikai készülékek | 16 DO (5A) C/O (10mm) |  |  | 117875 | 1 | 1 | DB | 140271.25
ABE7R16T370 | Vezérléstechnikai készülékek | 16 DO (5A) 2 x C/O (12mm) |  |  | 318777 | 1 | 1 | DB | 379344.63
ABE7S16E2B1 | Vezérléstechnikai készülékek | 16 DI, 24VDC, leválasztott, LED, Screw connection |  |  | 179286 | 1 | 1 | DB | 213350.34
ABE7S16E2E0 | Vezérléstechnikai készülékek | 16 DI, 48VAC, LED, Screw connection |  |  | 179286 | 1 | 1 | DB | 213350.34
ABE7S16E2F0 | Vezérléstechnikai készülékek | 16 DI, 115VAC, LED, Screw connection |  |  | 179286 | 1 | 1 | DB | 213350.34
ABE7S16E2M0 | Vezérléstechnikai készülékek | 16 DI, 230VAC, LED, Screw connection |  |  | 179286 | 1 | 1 | DB | 213350.34
ABE7S16S1B2 | Vezérléstechnikai készülékek | 16 DO, 24VDC 0.5A tranz, LED, Screw connection |  |  | 128764 | 1 | 1 | DB | 153229.16
ABE7S16S2B0 | Vezérléstechnikai készülékek | 16 DO, 24VDC 0.5A tranz, LED, Fault report, Screw connection |  |  | 201194 | 1 | 1 | DB | 239420.86
ABE9C1240L05 | Vezérléstechnikai készülékek | IP67 I/O elosztó 4xM12/5m kábel |  |  | 39215 | 1 | 1 | DB | 46665.85
ABE9C1240L10 | Vezérléstechnikai készülékek | IP67 I/O elosztó 4xM12/10m kábel |  |  | 51780 | 1 | 1 | DB | 61618.2
ABE9C1240M | Vezérléstechnikai készülékek | IP67 I/O elosztó Passzív 4xM12/M23 |  |  | 22287 | 1 | 1 | DB | 26521.53
ABE9C1241C23 | Vezérléstechnikai készülékek | IP67 I/O elosztó 4xM12/M23 LED-es |  |  | 63896 | 1 | 1 | DB | 76036.24
ABE9C1241L05 | Vezérléstechnikai készülékek | IP67 I/O elosztó 4xM12/5m kábel LED-es |  |  | 46238 | 1 | 1 | DB | 55023.22
ABE9C1241L10 | Vezérléstechnikai készülékek | IP67 I/O elosztó 4xM12/10m kábel LED-es |  |  | 58247 | 1 | 1 | DB | 69313.93
ABE9C1241M | Programozható logikai vezérlők és kezelői terminálok | IP67 I/O elosztó passzív 4xM12/M23 LED-es |  |  | 33326 | 1 | 1 | DB | 39657.94
ABE9C1280C23 | Vezérléstechnikai készülékek | IP67 I/O elosztó 8xM12/M23 |  |  | 84780 | 1 | 1 | DB | 100888.2
ABE9C1280L05 | Vezérléstechnikai készülékek | IP67 I/O elosztó 8xM12/5m kábel |  |  | 49303 | 1 | 1 | DB | 58670.57
ABE9C1280L10 | Vezérléstechnikai készülékek | IP67 I/O elosztó 8xM12/10m kábel |  |  | 67361 | 1 | 1 | DB | 80159.59
ABE9C1280M | Programozható logikai vezérlők és kezelői terminálok | IP67 I/O elosztó Passzív 8xM12/M23 |  |  | 30367 | 1 | 1 | DB | 36136.73
ABE9C1281C23 | Vezérléstechnikai készülékek | IP67 I/O elosztó 8xM12/M23 LED-es |  |  | 85193 | 1 | 1 | DB | 101379.67
ABE9C1281L05 | Vezérléstechnikai készülékek | IP67 I/O elosztó 8xM12/5m kábel LED-es |  |  | 95806 | 1 | 1 | DB | 114009.14
ABE9C1281L10 | Vezérléstechnikai készülékek | IP67 I/O elosztó 8xM12/10m kábel LED-es |  |  | 74272 | 1 | 1 | DB | 88383.68
ABE9C1281M | Vezérléstechnikai készülékek | IP67 I/O elosztó Passzív 8xM12/M23 LED-es |  |  | 45140 | 1 | 1 | DB | 53716.6
ABE9CM12C | Vezérléstechnikai készülékek | Csatlakozó doboz IP67 |  |  | 6670 | 1 | 1 | DB | 7937.3
ABE9XCA1410 | Vezérléstechnikai készülékek | 4 csatornás csatlakozó kábel 10m |  |  | 47159 | 1 | 1 | DB | 56119.21
ABE9XCA1805 | Vezérléstechnikai készülékek | 8 csatornás csatlakozó kábel 5m |  |  | 40710 | 1 | 1 | DB | 48444.9
ABE9XCA1810 | Vezérléstechnikai készülékek | 8 csatornás csatlakozó kábel 10m |  |  | 58247 | 1 | 1 | DB | 69313.93
ABFA32H200 | Vezérléstechnikai készülékek | Csatlakozókábel APRIL series 1000 PLCs, pin 0100 term.block to 2*20-way HE10 connector, 2m |  |  | 201458 | 1 | 1 | DB | 239735.02
ABFC08R02B | Vezérléstechnikai készülékek | Kék összekötő TELEFAST 2 -höz |  |  | 4465 | 1 | 1 | DB | 5313.35
ABFC08R02R | Vezérléstechnikai készülékek | Piros összekötő TELEFAST 2 -höz |  |  | 4465 | 1 | 1 | DB | 5313.35
ABFC08R12B | Vezérléstechnikai készülékek | Piros összekötő TELEFAST 2 -höz |  |  | 4619 | 1 | 1 | DB | 5496.61
ABFC08R12R | Vezérléstechnikai készülékek | Kék összekötő TELEFAST 2 -höz |  |  | 4826 | 1 | 1 | DB | 5742.94
ABFC08R12W | Vezérléstechnikai készülékek | Fehér összekötő TELEFAST 2 -höz |  |  | 4112 | 1 | 1 | DB | 4893.28
ABFC20R200 | Vezérléstechnikai készülékek | Szalagkábel 20 vezetékes |  |  | 100195 | 1 | 1 | DB | 119232.05
ABFH16H300 | Vezérléstechnikai készülékek | Kábel |  |  | 37170 | 1 | 1 | DB | 44232.3
ABFH20H100 | Vezérléstechnikai készülékek | HE10 to HE10 connector, 1M Kábel, for TSX Micro & Premium. |  |  | 18213 | 1 | 1 | DB | 21673.47
ABFH20H200 | Vezérléstechnikai készülékek | HE10 to HE10 connector, 2M Kábel, for TSX Micro & Premium. |  |  | 25930 | 1 | 1 | DB | 30856.7
ABFH20H300 | Vezérléstechnikai készülékek | HE10 to HE10 connector, 3M Kábel, for TSX Micro & Premium. |  |  | 33523 | 1 | 1 | DB | 39892.37
ABFM16H150 | Vezérléstechnikai készülékek | Csatlakozókábel Modicon 984-A120 compact PLCs, 1.5m, bemenet & relés ki put. |  |  | 111894 | 1 | 1 | DB | 133153.86
ABFM16H300 | Vezérléstechnikai készülékek | Csatlakozókábel Modicon 984-A120 compact PLCs, 3m, bemenet & relés ki put. |  |  | 119447 | 1 | 1 | DB | 142141.93
ABFM32H150 | Vezérléstechnikai készülékek | Csatlakozókábel Modicon Quantum PLCs, bemenet & relés ki put, 1.5m |  |  | 134383 | 1 | 1 | DB | 159915.77
ABFS25S301 | Vezérléstechnikai készülékek | Csatlakozókábel TSXAEM & TSXDST16 moduls, 3m, analóg |  |  | 78315 | 1 | 1 | DB | 93194.85
ABFY25S200 | Vezérléstechnikai készülékek | Kábel |  |  | 115028 | 1 | 1 | DB | 136883.32
ABL1A01 | Tápegységek és transzformátorok | ABL1 sínre rögzítő elem, fordítható |  |  | 1223 | 1 | 1 | DB | 1455.37
ABL1A02 | Tápegységek és transzformátorok | ABL1 sínre rögzítő elem, DIN sín |  | * | 1223 | 1 | 5 | DB | 1455.37
ABL1REM12050 | Tápegységek és transzformátorok | ABL1 Eco tápegység, 1f, 240VAC/12VDC, 60W, 5A, panelre szerelhető |  | * | 14691 | 1 | 1 | DB | 17482.29
ABL1REM24025 | Tápegységek és transzformátorok | ABL1 Eco tápegység, 1f, 240VAC/24VDC, 60W, 2,5A, panelre szerelhető |  | * | 14737 | 1 | 1 | DB | 17537.03
ABL1REM24042 | Tápegységek és transzformátorok | ABL1 Eco tápegység, 1f, 240VAC/24VDC, 100W, 4,2A, panelre szerelhető |  | * | 21123 | 1 | 1 | DB | 25136.37
ABL1REM24062 | Tápegységek és transzformátorok | ABL1 Eco tápegység, 1f, 240VAC/24VDC, 150W, 6,2A, panelre szerelhető |  | * | 24509 | 1 | 1 | DB | 29165.71
ABL1REM24100 | Tápegységek és transzformátorok | ABL1 Eco tápegység, 1f, 240VAC/24VDC, 240W, 10A, panelre szerelhető |  | * | 28051 | 1 | 1 | DB | 33380.69
ABL1RPM12083 | Tápegységek és transzformátorok | ABL1 tápegység, 1f, 240VAC/12VDC, 100W, 8,3A, panelre szerelhető, PFC |  |  | 22871 | 1 | 1 | DB | 27216.49
ABL1RPM24042 | Tápegységek és transzformátorok | ABL1 tápegység, 1f, 240VAC/24VDC, 100W, 4,2A, panelre szerelhető, PFC |  |  | 19488 | 1 | 1 | DB | 23190.72
ABL1RPM24062 | Tápegységek és transzformátorok | ABL1 tápegység, 1f, 240VAC/24VDC, 150W, 6,2A, panelre szerelhető, PFC |  |  | 25399 | 1 | 1 | DB | 30224.81
ABL1RPM24100 | Tápegységek és transzformátorok | ABL1 tápegység, 1f, 240VAC/24VDC, 240W, 10A, panelre szerelhető, PFC |  | * | 31371 | 1 | 1 | DB | 37331.49
ABL6AM00 | Tápegységek és transzformátorok | ABL6 transzformátor DIN rögzítő alaplemez |  |  | 7357 | 1 | 1 | DB | 8754.83
ABL6AM01 | Tápegységek és transzformátorok | ABL6 transzformátor DIN rögzítő alaplemez |  |  | 7357 | 1 | 1 | DB | 8754.83
ABL6AM02 | Tápegységek és transzformátorok | ABL6 transzformátor DIN rögzítő alaplemez |  |  | 7357 | 1 | 1 | DB | 8754.83
ABL6AM03 | Tápegységek és transzformátorok | ABL6 transzformátor DIN rögzítő alaplemez |  |  | 7357 | 1 | 1 | DB | 8754.83
ABL6AM04 | Tápegységek és transzformátorok | ABL6 transzformátor DIN rögzítő alaplemez |  |  | 4965 | 1 | 1 | DB | 5908.35
ABL6TS02B | Tápegységek és transzformátorok | ABL6 transzformátor, 1f-2f, 230-400/24VAC, 25VA |  |  | 19513 | 1 | 1 | DB | 23220.47
ABL6TS02U | Tápegységek és transzformátorok | ABL6 transzformátor, 1f-2f, 230-400/230VAC, 25VA |  |  | 19513 | 1 | 1 | DB | 23220.47
ABL6TS04B | Tápegységek és transzformátorok | ABL6 transzformátor, 1f-2f, 230-400/24VAC, 40VA |  | * | 22531 | 1 | 1 | DB | 26811.89
ABL6TS04G | Tápegységek és transzformátorok | ABL6 transzformátor, 1f-2f, 230-400/115VAC, 40VA |  |  | 27020 | 1 | 1 | DB | 32153.8
ABL6TS04U | Tápegységek és transzformátorok | ABL6 transzformátor, 1f-2f, 230-400/230VAC, 40VA |  |  | 22531 | 1 | 1 | DB | 26811.89
ABL6TS06G | Tápegységek és transzformátorok | ABL6 transzformátor, 1f-2f, 230-400/115VAC, 63VA |  |  | 27482 | 1 | 1 | DB | 32703.58
ABL6TS06U | Tápegységek és transzformátorok | ABL6 transzformátor, 1f-2f, 230-400/230VAC, 63VA |  | * | 23497 | 1 | 1 | DB | 27961.43
ABL6TS100B | Tápegységek és transzformátorok | ABL6 transzformátor, 1f-2f, 230-400/24VAC, 1kVA |  |  | 109839 | 1 | 1 | DB | 130708.41
ABL6TS100U | Tápegységek és transzformátorok | ABL6 transzformátor, 1f-2f, 230-400/230VAC, 1kVA |  | * | 109839 | 1 | 1 | DB | 130708.41
ABL6TS10B | Tápegységek és transzformátorok | ABL6 transzformátor, 1f-2f, 230-400/24VAC, 100VA |  | * | 27482 | 1 | 1 | DB | 32703.58
ABL6TS10U | Tápegységek és transzformátorok | ABL6 transzformátor, 1f-2f, 230-400/230VAC, 100VA |  | * | 27482 | 1 | 1 | DB | 32703.58
ABL6TS160U | Tápegységek és transzformátorok | ABL6 transzformátor, 1f-2f, 230-400/230VAC, 1,6kVA |  |  | 168759 | 1 | 1 | DB | 200823.21
ABL6TS16B | Tápegységek és transzformátorok | ABL6 transzformátor, 1f-2f, 230-400/24VAC, 160VA |  | * | 35503 | 1 | 1 | DB | 42248.57
ABL6TS16U | Tápegységek és transzformátorok | ABL6 transzformátor, 1f-2f, 230-400/230VAC, 160VA |  | * | 35503 | 1 | 1 | DB | 42248.57
ABL6TS250U | Tápegységek és transzformátorok | ABL6 transzformátor, 1f-2f, 230-400/230VAC, 2,5kVA |  |  | 293409 | 1 | 1 | DB | 349156.71
ABL6TS25B | Tápegységek és transzformátorok | ABL6 transzformátor, 1f-2f, 230-400/24VAC, 250VA |  | * | 49020 | 1 | 1 | DB | 58333.8
ABL6TS25U | Tápegységek és transzformátorok | ABL6 transzformátor, 1f-2f, 230-400/230VAC, 250VA |  | * | 49020 | 1 | 1 | DB | 58333.8
ABL6TS40B | Tápegységek és transzformátorok | ABL6 transzformátor, 1f-2f, 230-400/24VAC, 400VA |  | * | 61308 | 1 | 1 | DB | 72956.52
ABL6TS40U | Tápegységek és transzformátorok | ABL6 transzformátor, 1f-2f, 230-400/230VAC, 400VA |  | * | 61308 | 1 | 1 | DB | 72956.52
ABL6TS63B | Tápegységek és transzformátorok | ABL6 transzformátor, 1f-2f, 230-400/24VAC, 630VA |  | * | 73380 | 1 | 1 | DB | 87322.2
ABL6TS63U | Tápegységek és transzformátorok | ABL6 transzformátor, 1f-2f, 230-400/230VAC, 630VA |  | * | 72111 | 1 | 1 | DB | 85812.09
ABL7RM24025 | Tápegységek és transzformátorok | ABL7 tápegység, 1f, 230VAC/24VDC, 2,5A, DIN sínre szerelhető |  | * | 32386 | 1 | 1 | DB | 38539.34 | ABL8REM24030
ABL7RP1205 | Tápegységek és transzformátorok | ABL7 tápegység, 1f, 230VAC/12VDC, 5A, DIN sínre szerelhető |  |  | 48873 | 1 | 1 | DB | 58158.87
ABL7RP4803 | Tápegységek és transzformátorok | ABL7 tápegység, 1f, 230VAC/48VDC, 2,5A, DIN sínre szerelhető |  | * | 104213 | 1 | 1 | DB | 124013.47
ABL8BBU24200 | Tápegységek és transzformátorok | ABL8 akkumulátor vezérlő modul, 20A (ABL8RP/ABL8WPS tápegységekhez) |  | * | 82585 | 1 | 1 | DB | 98276.15
ABL8BBU24400 | Tápegységek és transzformátorok | ABL8 akkumulátor vezérlő modul, 40A (ABL8RP/ABL8WPS tápegységekhez) |  |  | 94287 | 1 | 1 | DB | 112201.53
ABL8BPK24A03 | Tápegységek és transzformátorok | ABL8 akkumulátor modul, 3,2Ah (ABL8BBU akku vezérlőkhöz) |  |  | 89104 | 1 | 1 | DB | 106033.76
ABL8BPK24A07 | Tápegységek és transzformátorok | ABL8 akkumulátor modul, 7Ah (ABL8BBU akku vezérlőkhöz) |  |  | 80704 | 1 | 1 | DB | 96037.76
ABL8BPK24A12 | Tápegységek és transzformátorok | ABL8 akkumulátor modul, 12Ah (ABL8BBU akku vezérlőkhöz) |  |  | 131131 | 1 | 1 | DB | 156045.89
ABL8BUF24400 | Tápegységek és transzformátorok | ABL8 buffer modul, 40A (ABL8RP/ALB8WPS tápegységekhez) |  |  | 89024 | 1 | 1 | DB | 105938.56
ABL8DCC05060 | Tápegységek és transzformátorok | ABL8 DC/DC konverter, 24/5…6,5VDC, 6A (ABL8RP/ABL8WPS tápegységekhez) |  |  | 36257 | 1 | 1 | DB | 43145.83
ABL8DCC12020 | Tápegységek és transzformátorok | ABL8 DC/DC konverter, 24/7…15VDC, 2A (ABL8RP/ABL8WPS tápegységekhez) |  |  | 36257 | 1 | 1 | DB | 43145.83
ABL8FEQ24005 | Tápegységek és transzformátorok | ABL8 szűrős tápegység, 1f-2f, 230-400VAC/24VDC, 0,5A |  |  | 31288 | 1 | 1 | DB | 37232.72
ABL8FEQ24010 | Tápegységek és transzformátorok | ABL8 szűrős tápegység, 1f-2f, 230-400VAC/24VDC, 1A |  |  | 36116 | 1 | 1 | DB | 42978.04
ABL8FEQ24020 | Tápegységek és transzformátorok | ABL8 szűrős tápegység, 1f-2f, 230-400VAC/24VDC, 2A |  |  | 39628 | 1 | 1 | DB | 47157.32
ABL8FEQ24040 | Tápegységek és transzformátorok | ABL8 szűrős tápegység, 1f-2f, 230-400VAC/24VDC, 4A |  |  | 54843 | 1 | 1 | DB | 65263.17
ABL8FEQ24060 | Tápegységek és transzformátorok | ABL8 szűrős tápegység, 1f-2f, 230-400VAC/24VDC, 6A |  |  | 64993 | 1 | 1 | DB | 77341.67
ABL8FEQ24100 | Tápegységek és transzformátorok | ABL8 szűrős tápegység, 1f-2f, 230-400VAC/24VDC, 10A |  |  | 93234 | 1 | 1 | DB | 110948.46
ABL8FEQ24150 | Tápegységek és transzformátorok | ABL8 szűrős tápegység, 1f-2f, 230-400VAC/24VDC, 15A |  |  | 136884 | 1 | 1 | DB | 162891.96
ABL8FEQ24200 | Tápegységek és transzformátorok | ABL8 szűrős tápegység, 1f-2f, 230-400VAC/24VDC, 20A |  |  | 182815 | 1 | 1 | DB | 217549.85
ABL8MEM05040 | Tápegységek és transzformátorok | ABL8 tápegység, 1f, 230VAC/5VDC, 4A, DIN sínre szerelhető |  |  | 28498 | 1 | 1 | DB | 33912.62
ABL8MEM12020 | Tápegységek és transzformátorok | ABL8 tápegység, 1f, 230VAC/12VDC, 2A, DIN sínre szerelhető |  | * | 23173 | 1 | 1 | DB | 27575.87
ABL8MEM24003 | Tápegységek és transzformátorok | ABL8 tápegység, 1f, 230VAC/24VDC, 0,3A, DIN sínre szerelhető |  | * | 16267 | 1 | 1 | DB | 19357.73
ABL8MEM24006 | Tápegységek és transzformátorok | ABL8 tápegység, 1f, 230VAC/24VDC, 0,6A, DIN sínre szerelhető |  | * | 10024 | 1 | 1 | DB | 11928.56
ABL8MEM24012 | Vezérléstechnikai készülékek | ABL8 tápegység, 1f, 230VAC/24VDC, 1,2A, DIN sínre szerelhető |  | * | 21534 | 1 | 1 | DB | 25625.46
ABL8PRP24100 | Tápegységek és transzformátorok | ABL8 tápegység túláram és zárlati védelmi modul |  | * | 103678 | 1 | 1 | DB | 123376.82
ABL8RED24400 | Tápegységek és transzformátorok | ABL8 redundancia modul, 20A (2db ABL8RP/ABL8WPS tápegységhez) |  |  | 42718 | 1 | 1 | DB | 50834.42
ABL8REM24030 | Tápegységek és transzformátorok | ABL8 tápegység, 1f, 230VAC/24VDC, 3A, DIN sínre szerelhető |  | * | 21837 | 1 | 1 | DB | 25986.03
ABL8REM24050 | Tápegységek és transzformátorok | ABL8 tápegység, 1f, 230VAC/24VDC, 5A, DIN sínre szerelhető |  | * | 25700 | 1 | 1 | DB | 30583
ABL8RPM24200 | Tápegységek és transzformátorok | ABL8 tápegység, 1f, 230VAC/24VDC, 20A, DIN sínre szerelhető |  | * | 90965 | 1 | 1 | DB | 108248.35 | ABL8FEQ24200
ABL8RPS24030 | Tápegységek és transzformátorok | ABL8 tápegység, 1f-2f, 230-400VAC/24VDC, 3A, DIN sínre szerelhető |  | * | 40821 | 1 | 1 | DB | 48576.99
ABL8RPS24050 | Tápegységek és transzformátorok | ABL8 tápegység, 1f-2f, 230-400VAC/24VDC, 5A, DIN sínre szerelhető |  | * | 40120 | 1 | 1 | DB | 47742.8
ABL8RPS24100 | Tápegységek és transzformátorok | ABL8 tápegység, 1f-2f, 230-400VAC/24VDC, 10A, DIN sínre szerelhető |  | * | 59134 | 1 | 1 | DB | 70369.46
ABL8TEQ24100 | Tápegységek és transzformátorok | ABL8 szűrős tápegység, 3f, 400VAC/24VDC, 10A |  |  | 147936 | 1 | 1 | DB | 176043.84
ABL8TEQ24200 | Tápegységek és transzformátorok | ABL8 szűrős tápegység, 3f, 400VAC/24VDC, 20A |  |  | 204245 | 1 | 1 | DB | 243051.55
ABL8TEQ24300 | Tápegységek és transzformátorok | ABL8 szűrős tápegység, 3f, 400VAC/24VDC, 30A |  |  | 274464 | 1 | 1 | DB | 326612.16
ABL8TEQ24400 | Tápegységek és transzformátorok | ABL8 szűrős tápegység, 3f, 400VAC/24VDC, 40A |  |  | 335630 | 1 | 1 | DB | 399399.7
ABL8TEQ24600 | Tápegységek és transzformátorok | ABL8 szűrős tápegység, 3f, 400VAC/24VDC, 60A |  |  | 445308 | 1 | 1 | DB | 529916.52
ABL8WPS24200 | Tápegységek és transzformátorok | ABL8 tápegység, 3f, 400VAC/24VDC, 20A, DIN sínre szerelhető |  | * | 80274 | 1 | 1 | DB | 95526.06
ABL8WPS24400 | Vezérléstechnikai készülékek | ABL8 tápegység, 3f, 400VAC/24VDC, 40A, DIN sínre szerelhető |  | * | 135454 | 1 | 1 | DB | 161190.26
ABR1E318B | Zelio elektromechanikus relék | Interface bemeneti sorkap. relé 24V DC |  |  | 26592 | 1 | 1 | DB | 31644.48
ABR1S402B | Zelio elektromechanikus relék | Interface kimeneti relé 24V |  |  | 20400 | 1 | 1 | DB | 24276
ABR1S602B | Zelio elektromechanikus relék | Interfész kimeneti relé 24V |  |  | 20803 | 1 | 1 | DB | 24755.57
ABR1S618B | Zelio elektromechanikus relék | Interfész kimeneti relé 24V |  | * | 24933 | 1 | 1 | DB | 29670.27
ABR2E112B | Zelio elektromechanikus relék | Interfész bemeneti relé 24V |  |  | 23785 | 1 | 1 | DB | 28304.15
ABR2S112B | Zelio elektromechanikus relék | Interface bemen.sorkapocsrelé 24V |  |  | 23626 | 1 | 1 | DB | 28114.94
ABR7S21 | Programozható logikai vezérlők és kezelői terminálok | Telefast elektromechanikus dugaszolható relé |  |  | 1023 | 1 | 1 | DB | 1217.37
ABS2SA02MB | Zelio elektromechanikus relék | Telefast szilárdtest kimeneti interfész |  |  | 27218 | 1 | 1 | DB | 32389.42
ABS2SC01EB | Zelio elektromechanikus relék | Telefast szilárdtest kimeneti interfész |  | * | 23176 | 1 | 1 | DB | 27579.44
ABS2SC02EB | Zelio elektromechanikus relék | Kimeneti statikus sorkapocsrelé 24VAC |  |  | 29167 | 1 | 1 | DB | 34708.73
ABS7EA3E5 | Vezérléstechnikai készülékek | Bemenet relés 48 VAC 50 Hz-12 mm |  |  | 11351 | 1 | 1 | DB | 13507.69
ABS7EA3F5 | Vezérléstechnikai készülékek | Bemenet relés 110/130 VAC 50 Hz-12 mm |  |  | 12245 | 1 | 1 | DB | 14571.55
ABS7EA3M5 | Vezérléstechnikai készülékek | Bemenet relés 230/240 VAC 50 Hz-12 mm |  |  | 11707 | 1 | 1 | DB | 13931.33
ABS7EC3B2 | Vezérléstechnikai készülékek | Bemenet relés 24 VDC type 2-12 mm |  |  | 12293 | 1 | 1 | DB | 14628.67
ABS7EC3E2 | Vezérléstechnikai készülékek | Bemenet relés 48 VDC type 2-12 mm |  |  | 20142 | 1 | 1 | DB | 23968.98
ABS7SA2M | Vezérléstechnikai készülékek | 10mm 24 to 240VAC 0.5A Solid State relés |  |  | 9346 | 1 | 1 | DB | 11121.74
ABS7SC2E | Programozható logikai vezérlők és kezelői terminálok | 10mm 5 to 48VDC 0.5A Solid State relés |  |  | 24032 | 1 | 1 | DB | 28598.08
ABT7ESM004B | Tápegységek és transzformátorok | ABT7 Eco transzformátor, 1f, 230/24VAC, 40VA |  | * | 19526 | 1 | 1 | DB | 23235.94
ABT7ESM006B | Tápegységek és transzformátorok | ABT7 Eco transzformátor, 1f, 230/24VAC, 60VA |  | * | 20756 | 1 | 1 | DB | 24699.64
ABT7ESM010B | Tápegységek és transzformátorok | ABT7 Eco transzformátor, 1f, 230/24VAC, 100VA |  | * | 21985 | 1 | 1 | DB | 26162.15
ABT7ESM016B | Tápegységek és transzformátorok | ABT7 Eco transzformátor, 1f, 230/24VAC, 160VA |  | * | 24443 | 1 | 1 | DB | 29087.17
ABT7ESM025B | Tápegységek és transzformátorok | ABT7 Eco transzformátor, 1f, 230/24VAC, 250VA |  | * | 30587 | 1 | 1 | DB | 36398.53
ABT7ESM032B | Tápegységek és transzformátorok | ABT7 Eco transzformátor, 1f, 230/24VAC, 320VA |  |  | 40418 | 1 | 1 | DB | 48097.42
ABT7ESM040B | Tápegységek és transzformátorok | ABT7 Eco transzformátor, 1f, 230/24VAC, 400VA |  | * | 45334 | 1 | 1 | DB | 53947.46
ABT7JMP01 | Tápegységek és transzformátorok | ABT7 Jumper szett ABT7PDU transzformátorokhoz |  |  | 7957 | 1 | 1 | DB | 9468.83
ABT7PDU002G | Tápegységek és transzformátorok | ABT7 dupla tekercselésű transzformátor, 1f-2f, 230-400/2x115VAC, 25VA |  |  | 28276 | 1 | 1 | DB | 33648.44
ABT7PDU004B | Tápegységek és transzformátorok | ABT7 dupla tekercselésű transzformátor, 1f-2f, 230-400/2x24VAC, 24VA |  |  | 29182 | 1 | 1 | DB | 34726.58
ABT7PDU004G | Tápegységek és transzformátorok | ABT7 dupla tekercselésű transzformátor, 1f-2f, 230-400/2x115VAC, 40VA |  |  | 29895 | 1 | 1 | DB | 35575.05
ABT7PDU006B | Tápegységek és transzformátorok | ABT7 dupla tekercselésű transzformátor, 1f-2f, 230-400/2x24VAC, 63VA |  |  | 28350 | 1 | 1 | DB | 33736.5
ABT7PDU006G | Tápegységek és transzformátorok | ABT7 dupla tekercselésű transzformátor, 1f-2f, 230-400/2x115VAC, 63VA |  |  | 30515 | 1 | 1 | DB | 36312.85
ABT7PDU010B | Tápegységek és transzformátorok | ABT7 dupla tekercselésű transzformátor, 1f-2f, 230-400/2x24VAC, 100VA |  |  | 30280 | 1 | 1 | DB | 36033.2
ABT7PDU010G | Tápegységek és transzformátorok | ABT7 dupla tekercselésű transzformátor, 1f-2f, 230-400/2x115VAC, 100VA |  |  | 32027 | 1 | 1 | DB | 38112.13
ABT7PDU016B | Tápegységek és transzformátorok | Univerzális transzformátor 2x24V 160VA |  |  | 36930 | 1 | 1 | DB | 43946.7
ABT7PDU016G | Tápegységek és transzformátorok | ABT7 dupla tekercselésű transzformátor, 1f-2f, 230-400/2x115VAC, 160VA |  |  | 37815 | 1 | 1 | DB | 44999.85
ABT7PDU025B | Tápegységek és transzformátorok | ABT7 dupla tekercselésű transzformátor, 1f-2f, 230-400/2x24VAC, 250VA |  |  | 47413 | 1 | 1 | DB | 56421.47
ABT7PDU025G | Tápegységek és transzformátorok | ABT7 dupla tekercselésű transzformátor, 1f-2f, 230-400/2x115VAC, 250VA |  |  | 46728 | 1 | 1 | DB | 55606.32
ABT7PDU032B | Tápegységek és transzformátorok | ABT7 dupla tekercselésű transzformátor, 1f-2f, 230-400/2x24VAC, 320VA |  |  | 56356 | 1 | 1 | DB | 67063.64
ABT7PDU032G | Tápegységek és transzformátorok | ABT7 dupla tekercselésű transzformátor, 1f-2f, 230-400/2x115VAC, 320VA |  |  | 54513 | 1 | 1 | DB | 64870.47
ABT7PDU040B | Tápegységek és transzformátorok | ABT7 dupla tekercselésű transzformátor, 1f-2f, 230-400/2x24VAC, 400VA |  |  | 62686 | 1 | 1 | DB | 74596.34
ABT7PDU040G | Tápegységek és transzformátorok | ABT7 dupla tekercselésű transzformátor, 1f-2f, 230-400/2x115VAC, 400VA |  |  | 55289 | 1 | 1 | DB | 65793.91
ABT7PDU063B | Tápegységek és transzformátorok | ABT7 dupla tekercselésű transzformátor, 1f-2f, 230-400/2x24VAC, 630VA |  |  | 93297 | 1 | 1 | DB | 111023.43
ABT7PDU063G | Tápegységek és transzformátorok | ABT7 dupla tekercselésű transzformátor, 1f-2f, 230-400/2x115VAC, 630VA |  |  | 93753 | 1 | 1 | DB | 111566.07
ABT7PDU100B | Tápegységek és transzformátorok | ABT7 dupla tekercselésű transzformátor, 1f-2f, 230-400/2x24VAC, 1000VA |  |  | 120403 | 1 | 1 | DB | 143279.57
ABT7PDU100G | Tápegységek és transzformátorok | ABT7 dupla tekercselésű transzformátor, 1f-2f, 230-400/2x115VAC, 1000VA |  |  | 111990 | 1 | 1 | DB | 133268.1
ABT7PDU160B | Tápegységek és transzformátorok | ABT7 dupla tekercselésű transzformátor, 1f-2f, 230-400/2x24VAC, 1600VA |  |  | 192520 | 1 | 1 | DB | 229098.8
ABT7PDU160G | Tápegységek és transzformátorok | ABT7 dupla tekercselésű transzformátor, 1f-2f, 230-400/2x115VAC, 1600VA |  |  | 185168 | 1 | 1 | DB | 220349.92
ABT7PDU250G | Tápegységek és transzformátorok | ABT7 dupla tekercselésű transzformátor, 1f-2f, 230-400/2x115VAC, 2500VA |  |  | 245126 | 1 | 1 | DB | 291699.94
ACW5M129012 | Érzékelők | Nyomáskapcsoló |  |  | 71967 | 1 | 1 | DB | 85640.73
ADW4M129012 | Érzékelők | Nyomáskapcsoló 28A 210bar |  |  | 120868 | 1 | 1 | DB | 143832.92
AEP-LB01-SU12W | Elektromos szerelvények | MOBIYA Solar LED lámpa, 1.2W, IP65 |  | * | 18790 | 1 | 1 | DB | 22360.1
AF1EA3 | Univerzális elosztó- és vezérlőszekrények | Csúszó anyacsavar M3 (100db/csomag) |  | * | 8267 | 100 | 100 | DB | 9837.73
AF1EA4 | Univerzális elosztó- és vezérlőszekrények | Pattintható anya M4 (100db/csomag) |  | * | 16422 | 100 | 100 | DB | 19542.18
AF1EA5 | Univerzális elosztó- és vezérlőszekrények | Anyacsavar M5 (100db/csomag) |  | * | 5988 | 100 | 100 | DB | 7125.72
AF1VA618 | Univerzális elosztó- és vezérlőszekrények | Csavar M6X18 |  | * | 3669 | 100 | 100 | DB | 4366.11
AG13A230 | Terepi eszközök | Erie szelepmozgató NC 24Vac 36" Lead |  |  | 38246 | 1 | 1 | DB | 45512.74
AG13A23A | Terepi eszközök | Erie szelepmozgató NC 24Vac 36" Lead+Sw |  |  | 160959 | 1 | 1 | DB | 191541.21
AG13U230 | Terepi eszközök | Erie szelepmozgató NC 230Vac 36" Lead |  |  | 37682 | 1 | 1 | DB | 44841.58
AG13U23A | Terepi eszközök | Erie szelepmozgató NC 230Vac 36" Lead+Sw |  |  | 44432 | 1 | 1 | DB | 52874.08
AG23A230 | Terepi eszközök | Erie szelepmozgató NO 24Vac 36" Lead |  |  | 29417 | 1 | 1 | DB | 35006.23
AH13U230 | Terepi eszközök | Erie szelepmozgató HCL NC 230Vac 36" Lead |  |  | 37682 | 1 | 1 | DB | 44841.58
AH13U23A | Terepi eszközök | Erie szelepmozgató HCL NC 230Vac 36" Ld+Sw |  |  | 46119 | 1 | 1 | DB | 54881.61
AK2CD25 | Univerzális elosztó- és vezérlőszekrények | Kábelcsatorna fedél 25mm |  | * | 1266 | 1 | 8 | DB | 1506.54
AK2GA315 | Univerzális elosztó- és vezérlőszekrények | Kábelcsatorna hátlap |  |  | 8175 | 1 | 1 | DB | 9728.25
AK2GA35 | Univerzális elosztó- és vezérlőszekrények | Kábelvezető |  | * | 3687 | 1 | 1 | DB | 4387.53
AK2GA615 | Univerzális elosztó- és vezérlőszekrények | Kábelcsatorna hátlap |  |  | 9501 | 1 | 1 | DB | 11306.19
AK2GD2525 | Univerzális elosztó- és vezérlőszekrények | Kábelcsatorna alsó rész 25x25mm |  | * | 2245 | 1 | 8 | DB | 2671.55
AK5PA231 | Teljesítményvezérlés és védelem | Szerelőlap |  |  | 11932 | 1 | 1 | DB | 14199.08
ALB44021 | Elektromos szerelvények | ALTIRA Egypólusú/váltókapcsoló 20 A, polárfehér | ALTIRA |  | 1930 | 1 | 10 | DB | 2296.7
ALB44024 | Elektromos szerelvények | ALTIRA Kétpólusú kapcsoló 20 A, polárfehér | ALTIRA |  | 2680 | 1 | 10 | DB | 3189.2
ALB44026 | Elektromos szerelvények | ALTIRA Csillár/kettős váltókapcsoló 20 A, polárfehér | ALTIRA |  | 3430 | 1 | 10 | DB | 4081.7
ALB44030 | Elektromos szerelvények | ALTIRA 3 állású kulcsos kapcsoló 16 A, polárfehér | ALTIRA |  | 22380 | 1 | 1 | DB | 26632.2
ALB44031 | Elektromos szerelvények | ALTIRA 3 állású kulcsos nyomógomb 10 A, polárfehér | ALTIRA |  | 15700 | 1 | 1 | DB | 18683
ALB44035 | Elektromos szerelvények | ALTIRA Hotelkártya kapcsoló 10 A, polárfehér | ALTIRA |  | 16460 | 1 | 1 | DB | 19587.4
ALB44036 | Elektromos szerelvények | ALTIRA Kártyás kapcsoló 8 A, polárfehér | ALTIRA |  | 15380 | 1 | 1 | DB | 18302.2
ALB44051 | Elektromos szerelvények | ALTIRA Váltókapcsoló 16 A, polárfehér (106) | ALTIRA | * | 1600 | 1 | 10 | DB | 1904
ALB44053 | Elektromos szerelvények | ALTIRA Kétpólusú kapcsoló 16 A, polárfehér (102) | ALTIRA |  | 2140 | 1 | 10 | DB | 2546.6
ALB44054 | Elektromos szerelvények | ALTIRA Keresztkapcsoló 16 A, polárfehér (107) | ALTIRA |  | 1930 | 1 | 10 | DB | 2296.7
ALB44056 | Elektromos szerelvények | ALTIRA Csillár/kettős váltókapcsoló 16 A, polárfehér | ALTIRA | * | 1710 | 1 | 10 | DB | 2034.9
ALB44060 | Elektromos szerelvények | ALTIRA Egypólusú nyomógomb 16 A, polárfehér (101N) | ALTIRA |  | 1820 | 1 | 10 | DB | 2165.8
ALB44062 | Elektromos szerelvények | ALTIRA Egypólusú nyomógomb cimketartóval 10 A, polárfehér | ALTIRA |  | 2460 | 1 | 10 | DB | 2927.4
ALB44063 | Elektromos szerelvények | ALTIRA Kettős egypólusú nyomógomb 16 A, polárfehér | ALTIRA |  | 1930 | 1 | 10 | DB | 2296.7
ALB44065 | Elektromos szerelvények | ALTIRA Egypólusú kapcsoló + egypólusú nyomó 16 A, polárfehér | ALTIRA |  | 1930 | 1 | 10 | DB | 2296.7
ALB44070 | Elektromos szerelvények | ALTIRA Kettős nyomó jelzőfényes 10 A, polárfehér | ALTIRA |  | 2460 | 1 | 10 | DB | 2927.4
ALB44072 | Elektromos szerelvények | ALTIRA Egypólusú nyomó jelzőfényes 10 A, polárfehér | ALTIRA |  | 1930 | 1 | 10 | DB | 2296.7
ALB44076 | Elektromos szerelvények | ALTIRA Csillár/kettős váltókapcsoló jelzőfényes 16 A, polárfehér | ALTIRA |  | 2460 | 1 | 10 | DB | 2927.4
ALB44077 | Elektromos szerelvények | ALTIRA Váltókapcsoló jelzőfényes 16 A , polárfehér | ALTIRA |  | 2460 | 1 | 10 | DB | 2927.4
ALB44081 | Elektromos szerelvények | ALTIRA Billentyű cimketartóval, polárfehér | ALTIRA |  | 1040 | 1 | 10 | DB | 1237.6
ALB44083 | Elektromos szerelvények | ALTIRA Billentyű jelzővel, polárfehér | ALTIRA |  | 830 | 1 | 1 | DB | 987.7
ALB44084 | Elektromos szerelvények | ALTIRA Billentyű 2x22,5 mm jelzővel, polárfehér | ALTIRA |  | 1390 | 1 | 1 | DB | 1654.1
ALB44085 | Elektromos szerelvények | ALTIRA Billentyű ventillátor jelzéssel, polárfehér | ALTIRA |  | 610 | 1 | 10 | DB | 725.9
ALB44087 | Elektromos szerelvények | ALTIRA Redőnykapcsoló 16 A, polárfehér | ALTIRA |  | 3430 | 1 | 10 | DB | 4081.7
ALB44089 | Elektromos szerelvények | ALTIRA Redőny nyomó 16 A, polárfehér | ALTIRA |  | 3430 | 1 | 10 | DB | 4081.7
ALB44112 | Elektromos szerelvények | ALTIRA Mozgásérzékelő 180° 300 W, polárfehér | ALTIRA |  | 16460 | 1 | 1 | DB | 19587.4
ALB44113 | Elektromos szerelvények | ALTIRA Mozgásérzékelő 180° 2300W, polárfehér | ALTIRA |  | 17960 | 1 | 1 | DB | 21372.4
ALB44120 | Elektromos szerelvények | ALTIRA Szobatermosztát 1NO / 1NC 8 A, polárfehér | ALTIRA |  | 14840 | 1 | 1 | DB | 17659.6
ALB44139 | Elektromos szerelvények | ALTIRA Időkapcsoló 8 A / 1840 W (2s-12 min), polárfehér | ALTIRA |  | 19040 | 1 | 1 | DB | 22657.6
ALB44190 | Elektromos szerelvények | ALTIRA Univerzális fényerőszabályzó nyomógombos 350 W, polárfehér | ALTIRA |  | 14520 | 1 | 1 | DB | 17278.8
ALB44192 | Elektromos szerelvények | ALTIRA Fényerőszabályzó forgatógombos 400 W, polárfehér | ALTIRA |  | 14520 | 1 | 1 | DB | 17278.8
ALB44194 | Elektromos szerelvények | ALTIRA Fényerőszabályzó forgatógombos 1-10V, polárfehér | ALTIRA |  | 15700 | 1 | 1 | DB | 18683
ALB44252 | Elektromos szerelvények | ALTIRA 2x2P+F csatlakozóaljzat 45°, polárfehér | ALTIRA | * | 3220 | 1 | 10 | DB | 3831.8
ALB44253 | Elektromos szerelvények | ALTIRA 2x2P+F csatlakozóaljzat 45° jelzőfénnyel, polárfehér | ALTIRA |  | 3970 | 1 | 10 | DB | 4724.3
ALB44262 | Elektromos szerelvények | ALTIRA 3x2P+F csatlakozóaljzat 45°, polárfehér | ALTIRA | * | 4730 | 1 | 10 | DB | 5628.7
ALB44263 | Elektromos szerelvények | ALTIRA 3x2P+F csatlakozóaljzat 45° jelzőfénnyel, polárfehér | ALTIRA |  | 6230 | 1 | 1 | DB | 7413.7
ALB44282 | Elektromos szerelvények | ALTIRA 2P+F csatlakozóaljzat 45°, polárfehér | ALTIRA | * | 1280 | 1 | 10 | DB | 1523.2
ALB44287 | Elektromos szerelvények | ALTIRA 2P+F csatlakozóaljzat, polárfehér | ALTIRA | * | 830 | 1 | 10 | DB | 987.7
ALB44305N | Elektromos szerelvények | ALTIRA Infraplus 1xRJ45 csatlakozó Cat5e UTP, polárfehér | ALTIRA | * | 1930 | 1 | 10 | DB | 2296.7
ALB44306N | Elektromos szerelvények | ALTIRA Infraplus 1xRJ45 csatlakozó Cat6 UTP, polárfehér | ALTIRA | * | 2360 | 1 | 10 | DB | 2808.4
ALB44311 | Elektromos szerelvények | ALTIRA TV csatlakozó 0,5 dBvégzáró, polárfehér | ALTIRA |  | 2360 | 1 | 10 | DB | 2808.4
ALB44312 | Elektromos szerelvények | ALTIRA TV csatlakozó 0,5 dB F-csatlakozóval, végzáró, polárfehér | ALTIRA |  | 2360 | 1 | 10 | DB | 2808.4
ALB44315N | Elektromos szerelvények | ALTIRA Infraplus 1xRJ45 csatlakozó Cat5e FTP, polárfehér | ALTIRA |  | 2250 | 1 | 10 | DB | 2677.5
ALB44316N | Elektromos szerelvények | ALTIRA Infraplus 1xRJ45 csatlakozó Cat6 FTP, polárfehér | ALTIRA | * | 2460 | 1 | 10 | DB | 2927.4
ALB44317N | Elektromos szerelvények | ALTIRA Infraplus 1xRJ45 csatlakozó Cat6A FTP, polárfehér | ALTIRA |  | 2790 | 1 | 10 | DB | 3320.1
ALB44322 | Elektromos szerelvények | ALTIRA TV/R/SAT csatlakozó 1,5 dB 2 bemenetes (TV+SAT), végzáró, polárfehér | ALTIRA |  | 4730 | 1 | 10 | DB | 5628.7
ALB44324 | Elektromos szerelvények | ALTIRA TV/R csatlakozó 8 dB átmenő, polárfehér | ALTIRA |  | 3330 | 1 | 10 | DB | 3962.7
ALB44325N | Elektromos szerelvények | ALTIRA Infraplus 2xRJ45 csatlakozó Cat5e UTP, polárfehér | ALTIRA | * | 3330 | 1 | 10 | DB | 3962.7
ALB44326N | Elektromos szerelvények | ALTIRA Infraplus 2xRJ45 csatlakozó Cat6 UTP, polárfehér | ALTIRA | * | 3750 | 1 | 10 | DB | 4462.5
ALB44327 | Elektromos szerelvények | ALTIRA TV/R csatlakozó 1 dB, végzáró, polárfehér | ALTIRA |  | 3330 | 1 | 10 | DB | 3962.7
ALB44329 | Elektromos szerelvények | ALTIRA TV/R/SAT csatlakozó 1,5 dB 1 bemenetes, végzáró, polárfehér | ALTIRA |  | 4400 | 1 | 5 | DB | 5236
ALB44335N | Elektromos szerelvények | ALTIRA Infraplus 2xRJ45 csatlakozó Cat5e FTP, polárfehér | ALTIRA |  | 3860 | 1 | 10 | DB | 4593.4
ALB44336N | Elektromos szerelvények | ALTIRA Infraplus 2xRJ45 csatlakozó Cat6 FTP, polárfehér | ALTIRA |  | 4830 | 1 | 10 | DB | 5747.7
ALB44337N | Elektromos szerelvények | ALTIRA Infraplus 2xRJ45 csatlakozó Cat6A FTP, polárfehér | ALTIRA |  | 5370 | 1 | 10 | DB | 6390.3
ALB44345N | Elektromos szerelvények | ALTIRA Infraplus 1xRJ45 csatlakozó Cat5e STP, polárfehér | ALTIRA | * | 3860 | 1 | 10 | DB | 4593.4
ALB44346N | Elektromos szerelvények | ALTIRA Infraplus 1xRJ45 csatlakozó Cat6 STP, polárfehér | ALTIRA | * | 3860 | 1 | 10 | DB | 4593.4
ALB44347N | Elektromos szerelvények | ALTIRA Infraplus 1xRJ45 csatlakozó Cat6A STP, polárfehér | ALTIRA | * | 3970 | 1 | 10 | DB | 4724.3
ALB44355N | Elektromos szerelvények | ALTIRA Infraplus 1x2xRJ45 csatlakozó Cat5e STP, polárfehér | ALTIRA | * | 6340 | 1 | 10 | DB | 7544.6
ALB44356N | Elektromos szerelvények | ALTIRA Infraplus 2xRJ45 csatlakozó Cat6 STP, polárfehér | ALTIRA | * | 6550 | 1 | 10 | DB | 7794.5
ALB44357N | Elektromos szerelvények | ALTIRA Infraplus 2xRJ45 csatlakozó Cat6A STP, polárfehér | ALTIRA | * | 7310 | 1 | 10 | DB | 8698.9
ALB44370 | Elektromos szerelvények | ALTIRA HD15 VGA anya csatlakozó, polárfehér | ALTIRA | * | 6550 | 1 | 1 | DB | 7794.5
ALB44371 | Elektromos szerelvények | ALTIRA Audio Jack 3,5mm anya csatlakozó, polárfehér | ALTIRA | * | 6550 | 1 | 1 | DB | 7794.5
ALB44372 | Elektromos szerelvények | ALTIRA RGB (RCA) video csatlakozó, polárfehér | ALTIRA |  | 14520 | 1 | 1 | DB | 17278.8
ALB44373 | Elektromos szerelvények | ALTIRA HDMI csatlakozó, polárfehér | ALTIRA | * | 6770 | 1 | 1 | DB | 8056.3
ALB44374 | Elektromos szerelvények | ALTIRA USB 2.0 töltő, polárfehér | ALTIRA | * | 14520 | 1 | 1 | DB | 17278.8
ALB44375 | Elektromos szerelvények | ALTIRA USB 2.0 csatlakozó (adatkapcsolathoz), polárfehér | ALTIRA |  | 9460 | 1 | 1 | DB | 11257.4
ALB44378 |  | ALTIRA Dupla USB töltő, 2.1A, polárfehér |  |  | 9060 | 1 | 1 | DB | 10781.4
ALB44380 | Elektromos szerelvények | ALTIRA Adapter 1xRJ45 AMP keystone betétekhez, polárfehér | ALTIRA | * | 1170 | 1 | 10 | DB | 1392.3
ALB44381 | Elektromos szerelvények | ALTIRA Adapter 1xRJ45 Systimax betétekhez, polárfehér | ALTIRA |  | 1170 | 1 | 10 | DB | 1392.3
ALB44382 | Elektromos szerelvények | ALTIRA Adapter 2xRJ45 AMP keystone betétekhez, polárfehér | ALTIRA | * | 1170 | 1 | 10 | DB | 1392.3
ALB44383 | Elektromos szerelvények | ALTIRA Adapter 2xRJ45 Systimax betétekhez, polárfehér | ALTIRA |  | 1170 | 1 | 10 | DB | 1392.3
ALB44384 | Elektromos szerelvények | ALTIRA Adapter 2xRJ45 Infraplus betétekhez, polárfehér | ALTIRA |  | 1170 | 1 | 10 | DB | 1392.3
ALB44387 | Elektromos szerelvények | ALTIRA Hangszóró csatlakozó, polárfehér | ALTIRA |  | 2360 | 1 | 10 | DB | 2808.4
ALB44388 | Elektromos szerelvények | ALTIRA 2x hangszóró csatlakozó, polárfehér | ALTIRA |  | 3540 | 1 | 10 | DB | 4212.6
ALB44390 | Elektromos szerelvények | ALTIRA Adapter 1xRJ45 3M-Pouyet betétekhez, polárfehér | ALTIRA |  | 1170 | 1 | 10 | DB | 1392.3
ALB44391 | Elektromos szerelvények | ALTIRA Adapter 1xRJ45 Infraplus betétekhez, polárfehér | ALTIRA |  | 1170 | 1 | 10 | DB | 1392.3
ALB44436N | Elektromos szerelvények | ALTIRA 2x3 modulos kiemelő doboz, komplett, polárfehér | ALTIRA |  | 9890 | 1 | 1 | DB | 11769.1
ALB44439N | Elektromos szerelvények | ALTIRA 3x3 modulos kiemelő doboz, komplett, polárfehér | ALTIRA |  | 10430 | 1 | 1 | DB | 12411.7
ALB44440 | Elektromos szerelvények | ALTIRA Kiemelő doboz egyes, 40 mm mélység, polárfehér | ALTIRA |  | 1500 | 1 | 10 | DB | 1785
ALB44444 | Elektromos szerelvények | ALTIRA Kiemelő doboz 4 modulos, 40 mm mélység, polárfehér | ALTIRA |  | 1710 | 1 | 10 | DB | 2034.9
ALB44446 | Elektromos szerelvények | ALTIRA Kiemelő doboz 6 modulos, 40 mm mélység, polárfehér | ALTIRA |  | 3330 | 1 | 5 | DB | 3962.7
ALB44448 | Elektromos szerelvények | ALTIRA Kiemelő doboz 6+6 modulos, 40 mm mélység, polárfehér | ALTIRA |  | 3970 | 1 | 6 | DB | 4724.3
ALB44454N | Elektromos szerelvények | ALTIRA 2x2 modulos kiemelő doboz, komplett, polárfehér | ALTIRA |  | 6550 | 1 | 1 | DB | 7794.5
ALB44456N | Elektromos szerelvények | ALTIRA 3x2 modulos kiemelő doboz, komplett, polárfehér | ALTIRA |  | 14090 | 1 | 1 | DB | 16767.1
ALB44458N | Elektromos szerelvények | ALTIRA 4x2 modulos kiemelő doboz, komplett, polárfehér | ALTIRA |  | 11180 | 1 | 1 | DB | 13304.2
ALB44464N | Elektromos szerelvények | ALTIRA 2x2 modulos süllyesztő doboz, komplett, polárfehér | ALTIRA |  | 7090 | 1 | 1 | DB | 8437.1
ALB44466N | Elektromos szerelvények | ALTIRA 3x2 modulos süllyesztő doboz, komplett, polárfehér | ALTIRA |  | 14630 | 1 | 1 | DB | 17409.7
ALB44468N | Elektromos szerelvények | ALTIRA 4x2 modulos süllyesztő doboz, komplett, polárfehér | ALTIRA |  | 12370 | 1 | 1 | DB | 14720.3
ALB44476N | Elektromos szerelvények | ALTIRA 2x3 modulos süllyesztő doboz, komplett, polárfehér | ALTIRA |  | 10640 | 1 | 1 | DB | 12661.6
ALB44479N | Elektromos szerelvények | ALTIRA 3x3 modulos süllyesztő doboz, komplett, polárfehér | ALTIRA |  | 11180 | 1 | 1 | DB | 13304.2
ALB44512 | Elektromos szerelvények | ALTIRA Csengő 24 Vdc 8V 230 Vac, polárfehér | ALTIRA |  | 16460 | 1 | 10 | DB | 19587.4
ALB44570 | Elektromos szerelvények | ALTIRA Vakfedél 2 modulos, polárfehér | ALTIRA | * | 740 | 1 | 10 | DB | 880.6
ALB44571 | Elektromos szerelvények | ALTIRA Vakfedél 1 modulos (22,5 mm), polárfehér | ALTIRA | * | 550 | 1 | 10 | DB | 654.5
ALB44596 | Elektromos szerelvények | ALTIRA Kábelkivezető, polárfehér | ALTIRA |  | 1930 | 1 | 10 | DB | 2296.7
ALB44650 | Elektromos szerelvények | ALTIRA Egyes keret, polárfehér | ALTIRA | * | 550 | 1 | 1 | DB | 654.5
ALB44652 | Elektromos szerelvények | ALTIRA Kettes keret vízszintes, polárfehér | ALTIRA |  | 960 | 1 | 10 | DB | 1142.4
ALB44654 | Elektromos szerelvények | ALTIRA 4 modulos egyterű keret vízszintes, polárfehér | ALTIRA |  | 960 | 1 | 10 | DB | 1142.4
ALB44655 | Elektromos szerelvények | ALTIRA Kettes keret függőleges, polárfehér | ALTIRA |  | 960 | 1 | 10 | DB | 1142.4
ALB44656 | Elektromos szerelvények | ALTIRA 6 modulos egyterű keret vízszintes, polárfehér | ALTIRA |  | 1280 | 1 | 5 | DB | 1523.2
ALB44657 | Elektromos szerelvények | ALTIRA Hármas keret vízszintes, polárfehér | ALTIRA |  | 1280 | 1 | 5 | DB | 1523.2
ALB44658 | Elektromos szerelvények | ALTIRA 6+6 modulos egyterű keret vízszintes, polárfehér | ALTIRA |  | 2570 | 1 | 5 | DB | 3058.3
ALB44659 | Elektromos szerelvények | ALTIRA Hármas keret függőleges, polárfehér | ALTIRA |  | 1280 | 1 | 5 | DB | 1523.2
ALB44750 | Elektromos szerelvények | ALTIRA Egyes keret, kristály smaragd zöld | ALTIRA |  | 2570 | 1 | 1 | DB | 3058.3
ALB44760 | Elektromos szerelvények | ALTIRA Egyes keret, kristály zafír | ALTIRA |  | 2570 | 1 | 1 | DB | 3058.3
ALB44770 | Elektromos szerelvények | ALTIRA Egyes keret, alu | ALTIRA |  | 2570 | 1 | 1 | DB | 3058.3
ALB44780 | Elektromos szerelvények | ALTIRA Egyes keret, áttetsző bronz | ALTIRA |  | 2570 | 1 | 1 | DB | 3058.3
ALB44790 | Elektromos szerelvények | ALTIRA Egyes keret, áttetsző grafit | ALTIRA |  | 2570 | 1 | 1 | DB | 3058.3
ALB44810 | Elektromos szerelvények | ALTIRA Egyes keret, Quadro polárfehér | ALTIRA |  | 550 | 1 | 10 | DB | 654.5
ALB44812 | Elektromos szerelvények | ALTIRA Kettes keret vízszintes, Quadro polárfehér | ALTIRA |  | 960 | 1 | 5 | DB | 1142.4
ALB44817 | Elektromos szerelvények | ALTIRA Hármas keret vízszintes, Quadro polárfehér | ALTIRA |  | 1280 | 1 | 5 | DB | 1523.2
ALB44818 | Elektromos szerelvények | ALTIRA Négyes keret vízszintes, Quadro polárfehér | ALTIRA |  | 1280 | 1 | 5 | DB | 1523.2
ALB44820 | Elektromos szerelvények | ALTIRA Egyes keret, Quadro gyöngyház | ALTIRA |  | 1280 | 1 | 10 | DB | 1523.2
ALB44822 | Elektromos szerelvények | ALTIRA Kettes keret vízszintes, Quadro gyöngyház | ALTIRA |  | 2250 | 1 | 5 | DB | 2677.5
ALB44827 | Elektromos szerelvények | ALTIRA Hármas keret vízszintes, Quadro gyöngyház | ALTIRA |  | 3330 | 1 | 5 | DB | 3962.7
ALB44828 | Elektromos szerelvények | ALTIRA Négyes keret vízszintes, Quadro gyöngyház | ALTIRA |  | 3860 | 1 | 5 | DB | 4593.4
ALB44830 | Elektromos szerelvények | ALTIRA Egyes keret, Quadro kő | ALTIRA |  | 1280 | 1 | 10 | DB | 1523.2
ALB44832 | Elektromos szerelvények | ALTIRA Kettes keret vízszintes, Quadro kő | ALTIRA |  | 2250 | 1 | 5 | DB | 2677.5
ALB44837 | Elektromos szerelvények | ALTIRA Hármas keret vízszintes, Quadro kő | ALTIRA |  | 3330 | 1 | 5 | DB | 3962.7
ALB44838 | Elektromos szerelvények | ALTIRA Négyes keret vízszintes, Quadro kő | ALTIRA |  | 3860 | 1 | 5 | DB | 4593.4
ALB44840 | Elektromos szerelvények | ALTIRA Egyes keret, Quadro alumínium | ALTIRA |  | 2570 | 1 | 10 | DB | 3058.3
ALB44842 | Elektromos szerelvények | ALTIRA Kettes keret vízszintes, Quadro alumínium | ALTIRA |  | 3330 | 1 | 5 | DB | 3962.7
ALB44847 | Elektromos szerelvények | ALTIRA Hármas keret vízszintes, Quadro alumínium | ALTIRA |  | 3860 | 1 | 5 | DB | 4593.4
ALB44848 | Elektromos szerelvények | ALTIRA Négyes keret vízszintes, Quadro alumínium | ALTIRA |  | 4400 | 1 | 5 | DB | 5236
ALB44850 | Elektromos szerelvények | ALTIRA Egyes keret, Quadro réz | ALTIRA |  | 2570 | 1 | 10 | DB | 3058.3
ALB44852 | Elektromos szerelvények | ALTIRA Kettes keret vízszintes, Quadro réz | ALTIRA |  | 2570 | 1 | 5 | DB | 3058.3
ALB44857 | Elektromos szerelvények | ALTIRA Hármas keret vízszintes, Quadro réz | ALTIRA |  | 3860 | 1 | 5 | DB | 4593.4
ALB44858 | Elektromos szerelvények | ALTIRA Négyes keret vízszintes, Quadro réz | ALTIRA |  | 4400 | 1 | 5 | DB | 5236
ALB45032 | Elektromos szerelvények | ALTIRA Vészleállító nyomógomb 10 A | ALTIRA |  | 22380 | 1 | 1 | DB | 26632.2
ALB45033 | Elektromos szerelvények | ALTIRA Vészleállító nyomógomb csavaros kioldással 10 A | ALTIRA |  | 18830 | 1 | 1 | DB | 22407.7
ALB45254 | Elektromos szerelvények | ALTIRA 2x2P+F csatlakozóaljzat 45° reteszelés nélkül, piros | ALTIRA | * | 3220 | 1 | 1 | DB | 3831.8
ALB45255 | Elektromos szerelvények | ALTIRA 2x2P+F csatlakozóaljzat 45° jelzőfénnyel, piros | ALTIRA |  | 4080 | 1 | 1 | DB | 4855.2
ALB45256 | Elektromos szerelvények | ALTIRA 2x2P+F csatlakozóaljzat 45° reteszelt, piros | ALTIRA |  | 3220 | 1 | 1 | DB | 3831.8
ALB45257 | Elektromos szerelvények | ALTIRA 2x2P+F csatlakozóaljzat 45° jelzőfénnyel, reteszelt, piros | ALTIRA |  | 4080 | 1 | 1 | DB | 4855.2
ALB45263 | Elektromos szerelvények | ALTIRA 3x2P+F csatlakozóaljzat 45° jelzőfénnyel, fehér | ALTIRA |  | 6340 | 1 | 1 | DB | 7544.6 | ALB44263
ALB45264 | Elektromos szerelvények | ALTIRA 3x2P+F csatlakozóaljzat 45° reteszelés nélkül, piros | ALTIRA | * | 4730 | 1 | 1 | DB | 5628.7
ALB45265 | Elektromos szerelvények | ALTIRA 3x2P+F csatlakozóaljzat 45° jelzőfénnyel, reteszelés nélkül, piros | ALTIRA |  | 6230 | 1 | 1 | DB | 7413.7
ALB45266 | Elektromos szerelvények | ALTIRA 3x2P+F csatlakozóaljzat 45° reteszelt, piros | ALTIRA |  | 4730 | 1 | 1 | DB | 5628.7
ALB45267 | Elektromos szerelvények | ALTIRA 3x2P+F csatlakozóaljzat 45° jelzőfénnyel, reteszelt, piros | ALTIRA |  | 6230 | 1 | 1 | DB | 7413.7
ALB4528206 | Elektromos szerelvények | ALTIRA 2P+F csatlakozóaljzat 45°, zöld | ALTIRA | * | 1820 | 1 | 1 | DB | 2165.8
ALB45283 | Elektromos szerelvények | ALTIRA 2P+F csatlakozóaljzat 45° reteszelés nélkül, piros | ALTIRA | * | 1820 | 1 | 1 | DB | 2165.8
ALB45286 | Elektromos szerelvények | ALTIRA 2P+F csatlakozóaljzat reteszelt, piros | ALTIRA |  | 2250 | 1 | 1 | DB | 2677.5
ALB45288 | Elektromos szerelvények | ALTIRA 2P+F csatlakozóaljzat reteszelés nélkül, piros | ALTIRA | * | 2250 | 1 | 1 | DB | 2677.5
ALB45290 | Elektromos szerelvények | ALTIRA kódlap, reteszelt aljzatokhoz, piros | ALTIRA | * | 420 | 1 | 1 | DB | 499.8
ALB4529005 | Elektromos szerelvények | ALTIRA kódlap, reteszelt aljzatokhoz, kék | ALTIRA |  | 420 | 1 | 10 | DB | 499.8
ALB4529006 | Elektromos szerelvények | ALTIRA kódlap, reteszelt aljzatokhoz, zöld | ALTIRA |  | 420 | 1 | 10 | DB | 499.8
ALB4529010 | Elektromos szerelvények | ALTIRA kódlap, reteszelt aljzatokhoz, sárga | ALTIRA |  | 420 | 1 | 10 | DB | 499.8
ALB45291 | Elektromos szerelvények | ALTIRA Csatlakozóelem 2x, 3x dugaljhoz (1doboz=10db) | ALTIRA | * | 7850 | 1 | 1 | DB | 9341.5
ALB45392 | Elektromos szerelvények | ALTIRA Kiegészítő csapófedél adatcsatlakozókhoz, kék | ALTIRA |  | 1020 | 1 | 1 | DB | 1213.8
ALB45393 | Elektromos szerelvények | ALTIRA Kiegészítő csapófedél adatcsatlakozókhoz, zöld | ALTIRA |  | 1020 | 1 | 1 | DB | 1213.8
ALB45394 | Elektromos szerelvények | ALTIRA Kiegészítő csapófedél adatcsatlakozókhoz, piros | ALTIRA |  | 1020 | 1 | 1 | DB | 1213.8
ALB45395 | Elektromos szerelvények | ALTIRA Kiegészítő csapófedél adatcsatlakozókhoz, sárga | ALTIRA |  | 1020 | 1 | 1 | DB | 1213.8
ALB45430 | Elektromos szerelvények | ALTIRA Kiemelő doboz egyes, 20.5 mm mélység, fehér | ALTIRA |  | 1170 | 1 | 1 | DB | 1392.3
ALB45516 | Elektromos szerelvények | ALTIRA LED lámpa 12 Vdc - 0,4 W | ALTIRA |  | 4510 | 1 | 1 | DB | 5366.9
ALB45520 | Elektromos szerelvények | ALTIRA Alapszerelvény 2x22,5 mm burához | ALTIRA |  | 3000 | 1 | 1 | DB | 3570
ALB45525 | Elektromos szerelvények | ALTIRA 22,5 mm bura, piros | ALTIRA |  | 390 | 1 | 30 | DB | 464.1
ALB45526 | Elektromos szerelvények | ALTIRA 22,5 mm bura, zöld | ALTIRA |  | 390 | 1 | 30 | DB | 464.1
ALB45527 | Elektromos szerelvények | ALTIRA 22,5 mm bura, narancs | ALTIRA |  | 390 | 1 | 30 | DB | 464.1
ALB45528 | Elektromos szerelvények | ALTIRA 22,5 mm bura ,színtelen | ALTIRA |  | 390 | 1 | 30 | DB | 464.1
ALB45530 | Elektromos szerelvények | ALTIRA Jelzőlámpa 12 Vdc, neon | ALTIRA |  | 5590 | 1 | 1 | DB | 6652.1
ALB45531 | Elektromos szerelvények | ALTIRA Jelzőlámpa 24 Vdc, neon | ALTIRA |  | 6660 | 1 | 1 | DB | 7925.4
ALB45532 | Elektromos szerelvények | ALTIRA Jelzőlámpa 230 Vac, neon | ALTIRA |  | 4510 | 1 | 1 | DB | 5366.9
ALB45534 | Elektromos szerelvények | ALTIRA Jelzőlámpa kapcsolóhoz 12 Vdc 0,4 W | ALTIRA |  | 780 | 1 | 10 | DB | 928.2
ALB45535 | Elektromos szerelvények | ALTIRA Jelzőlámpa kapcsolóhoz 12 Vdc 0,8 W | ALTIRA |  | 780 | 1 | 10 | DB | 928.2
ALB45536 | Elektromos szerelvények | ALTIRA Jelzőlámpa kapcsolóhoz 12 Vdc 230 Vac 0,5 mA | ALTIRA |  | 780 | 1 | 10 | DB | 928.2
ALB45537 | Elektromos szerelvények | ALTIRA Jelzőlámpa kapcsolóhoz 12 Vdc 230 Vac 1,5 mA | ALTIRA |  | 780 | 1 | 10 | DB | 928.2
ALB45545 | Elektromos szerelvények | ALTIRA Bura piros, lámpa nélkül | ALTIRA |  | 3430 | 1 | 5 | DB | 4081.7
ALB45546 | Elektromos szerelvények | ALTIRA Bura zöld, lámpa nélkül | ALTIRA |  | 3430 | 1 | 5 | DB | 4081.7
ALB45547 | Elektromos szerelvények | ALTIRA Bura narancs, lámpa nélkül | ALTIRA |  | 3430 | 1 | 5 | DB | 4081.7
ALB45548 | Elektromos szerelvények | ALTIRA Bura színtelen, lámpa nélkül | ALTIRA |  | 3430 | 1 | 5 | DB | 4081.7
ALB45552 | Elektromos szerelvények | ALTIRA Műanyag védőburkolat | ALTIRA |  | 320 | 1 | 1 | DB | 380.8
ALB45601N | Elektromos szerelvények | ALTIRA Rögzítőkeret 2 modulos, csavaros, műanyag | ALTIRA |  | 550 | 1 | 20 | DB | 654.5
ALB45602N | Elektromos szerelvények | ALTIRA Rögzítőkeret 2 modulos, körmös, műanyag | ALTIRA |  | 880 | 1 | 10 | DB | 1047.2
ALB45604N | Elektromos szerelvények | ALTIRA Rögzítőkeret 4 modulos, csavaros, műanyag | ALTIRA |  | 880 | 1 | 10 | DB | 1047.2
ALB45606N | Elektromos szerelvények | ALTIRA Rögzítőkeret 6 modulos, csavaros, műanyag | ALTIRA |  | 1120 | 1 | 5 | DB | 1332.8
ALB45612N | Elektromos szerelvények | ALTIRA Rögzítőkeret 6+6 modulos, csavaros, műanyag | ALTIRA |  | 2030 | 1 | 5 | DB | 2415.7
ALB45620N | Elektromos szerelvények | ALTIRA Rögzítőkeret 2 modulos, hosszú körmös, műanyag | ALTIRA |  | 990 | 1 | 10 | DB | 1178.1
ALB45621N | Elektromos szerelvények | ALTIRA Szerelőkeret 1x, műanyag | ALTIRA | * | 440 | 1 | 20 | DB | 523.6
ALB45622N | Elektromos szerelvények | ALTIRA Műanyag rögzítő keret, körmös | ALTIRA |  | 884 | 1 | 10 | DB | 1051.96
ALB45626N | Elektromos szerelvények | ALTIRA Szerelőkeret 3x, műanyag | ALTIRA |  | 1010 | 1 | 5 | DB | 1201.9
ALB45710 | Elektromos szerelvények | ALTIRA Egyes keret, márvány | ALTIRA |  | 1170 | 1 | 1 | DB | 1392.3
ALB45712 | Elektromos szerelvények | ALTIRA Kettes keret vízszintes, márvány | ALTIRA |  | 1710 | 1 | 1 | DB | 2034.9
ALB45714 | Elektromos szerelvények | ALTIRA 4 modulos egyterű keret vízszintes, márvány | ALTIRA |  | 1710 | 1 | 1 | DB | 2034.9
ALB45715 | Elektromos szerelvények | ALTIRA Kettes keret függőleges, márvány | ALTIRA |  | 1710 | 1 | 1 | DB | 2034.9
ALB45716 | Elektromos szerelvények | ALTIRA 6 modulos egyterű keret vízszintes, márvány | ALTIRA |  | 2460 | 1 | 1 | DB | 2927.4
ALB45718 | Elektromos szerelvények | ALTIRA 6+6 modulos egyterű keret vízszintes, márvány | ALTIRA |  | 6120 | 1 | 1 | DB | 7282.8
ALB45719 | Elektromos szerelvények | ALTIRA Hármas keret függőleges, márvány | ALTIRA |  | 2460 | 1 | 1 | DB | 2927.4
ALB45720 | Elektromos szerelvények | ALTIRA Egyes keret, gránit | ALTIRA |  | 1170 | 1 | 1 | DB | 1392.3
ALB45722 | Elektromos szerelvények | ALTIRA Kettes keret vízszintes, gránit | ALTIRA |  | 1710 | 1 | 1 | DB | 2034.9
ALB45724 | Elektromos szerelvények | ALTIRA 4 modulos egyterű keret vízszintes, gránit | ALTIRA |  | 1710 | 1 | 1 | DB | 2034.9
ALB45725 | Elektromos szerelvények | ALTIRA Kettes keret függőleges, gránit | ALTIRA |  | 1710 | 1 | 1 | DB | 2034.9
ALB45727 | Elektromos szerelvények | ALTIRA Hármas keret vízszintes, gránit | ALTIRA |  | 2460 | 1 | 1 | DB | 2927.4
ALB45728 | Elektromos szerelvények | ALTIRA 6+6 modulos egyterű keret vízszintes, gránit | ALTIRA |  | 6120 | 1 | 1 | DB | 7282.8
ALB45729 | Elektromos szerelvények | ALTIRA Hármas keret függőleges, gránit | ALTIRA |  | 2460 | 1 | 1 | DB | 2927.4
ALB45730 | Elektromos szerelvények | ALTIRA Egyes keret, szürke | ALTIRA |  | 1170 | 1 | 1 | DB | 1392.3
ALB45732 | Elektromos szerelvények | ALTIRA Kettes keret vízszintes, szürke | ALTIRA |  | 1710 | 1 | 1 | DB | 2034.9
ALB45734 | Elektromos szerelvények | ALTIRA 4 modulos egyterű keret vízszintes, szürke | ALTIRA |  | 1710 | 1 | 1 | DB | 2034.9
ALB45735 | Elektromos szerelvények | ALTIRA Kettes keret függőleges, szürke | ALTIRA |  | 1710 | 1 | 1 | DB | 2034.9
ALB45736 | Elektromos szerelvények | ALTIRA 6 modulos egyterű keret vízszintes, szürke | ALTIRA |  | 2460 | 1 | 1 | DB | 2927.4
ALB45737 | Elektromos szerelvények | ALTIRA Hármas keret vízszintes, szürke | ALTIRA |  | 2460 | 1 | 1 | DB | 2927.4
ALB45738 | Elektromos szerelvények | ALTIRA 6+6 modulos egyterű keret vízszintes, szürke | ALTIRA |  | 6120 | 1 | 1 | DB | 7282.8
ALB45739 | Elektromos szerelvények | ALTIRA Hármas keret függőleges, szürke | ALTIRA |  | 2460 | 1 | 1 | DB | 2927.4
ALB45740 | Elektromos szerelvények | ALTIRA Egyes keret, pala kék | ALTIRA |  | 1170 | 1 | 1 | DB | 1392.3
ALB45742 | Elektromos szerelvények | ALTIRA Kettes keret vízszintes, pala kék | ALTIRA |  | 1710 | 1 | 1 | DB | 2034.9
ALB45745 | Elektromos szerelvények | ALTIRA Kettes keret függőleges, pala kék | ALTIRA |  | 1710 | 1 | 1 | DB | 2034.9
ALB45747 | Elektromos szerelvények | ALTIRA Hármas keret vízszintes, pala kék | ALTIRA |  | 2460 | 1 | 1 | DB | 2927.4
ALB45748 | Elektromos szerelvények | ALTIRA 6+6 modulos egyterű keret vízszintes, pala kék | ALTIRA |  | 6120 | 1 | 1 | DB | 7282.8
ALB45749 | Elektromos szerelvények | ALTIRA Hármas keret függőleges, pala kék | ALTIRA |  | 2460 | 1 | 1 | DB | 2927.4
ALB46051 | Elektromos szerelvények | ALTIRA Váltókapcsoló 16 A, alumínium (106) | ALTIRA |  | 1820 | 1 | 10 | DB | 2165.8
ALB46053 | Elektromos szerelvények | ALTIRA Kétpólusú kapcsoló 16 A, alumínium (102) | ALTIRA |  | 2460 | 1 | 10 | DB | 2927.4
ALB46056 | Elektromos szerelvények | ALTIRA Csillár/kettős váltókapcsoló 16 A, alumínium | ALTIRA |  | 2570 | 1 | 1 | DB | 3058.3
ALB46060 | Elektromos szerelvények | ALTIRA Egypólusú nyomógomb 16 A, alumínium (101N) | ALTIRA |  | 1930 | 1 | 10 | DB | 2296.7
ALB46063 | Elektromos szerelvények | ALTIRA Kettős egypólusú nyomógomb 16 A, alumínium | ALTIRA |  | 2570 | 1 | 10 | DB | 3058.3
ALB46065 | Elektromos szerelvények | ALTIRA Egypólusú kapcsoló + egypólusú nyomó 16 A, alumínium | ALTIRA |  | 2570 | 1 | 10 | DB | 3058.3
ALB46072 | Elektromos szerelvények | ALTIRA Egypólusú nyomó jelzőfényes 10 A, alumínium | ALTIRA |  | 2360 | 1 | 10 | DB | 2808.4
ALB46077 | Elektromos szerelvények | ALTIRA Váltókapcsoló jelzőfényes 16 A, alumínium | ALTIRA |  | 2680 | 1 | 10 | DB | 3189.2
ALB46087 | Elektromos szerelvények | ALTIRA Redőnykapcsoló 16 A, alumínium | ALTIRA |  | 3430 | 1 | 10 | DB | 4081.7
ALB46089 | Elektromos szerelvények | ALTIRA Redőny nyomó 16 A, alumínium | ALTIRA |  | 3430 | 1 | 10 | DB | 4081.7
ALB46112 | Elektromos szerelvények | ALTIRA Mozgásérzékelő 180° 300 W, alumínium | ALTIRA |  | 20190 | 1 | 1 | DB | 24026.1
ALB46113 | Elektromos szerelvények | ALTIRA Mozgásérzékelő 180° 2300W, alumínium | ALTIRA |  | 21190 | 1 | 1 | DB | 25216.1
ALB46190 | Elektromos szerelvények | ALTIRA Univerzális fényerőszabályzó nyomógombos 350 W, alumínium | ALTIRA |  | 15380 | 1 | 1 | DB | 18302.2
ALB46192 | Elektromos szerelvények | ALTIRA Fényerőszabályzó forgatógombos 400 W, alumínium | ALTIRA |  | 14090 | 1 | 1 | DB | 16767.1
ALB46194 | Elektromos szerelvények | ALTIRA Fényerőszabályzó forgatógombos 1-10V, alumínium | ALTIRA |  | 16460 | 1 | 1 | DB | 19587.4
ALB46252 | Elektromos szerelvények | ALTIRA 2x2P+F csatlakozóaljzat 45°, alumínium | ALTIRA |  | 3430 | 1 | 10 | DB | 4081.7
ALB46253 | Elektromos szerelvények | ALTIRA 2x2P+F csatlakozóaljzat 45° jelzőfénnyel, alumínium | ALTIRA |  | 4080 | 1 | 10 | DB | 4855.2
ALB46262 | Elektromos szerelvények | ALTIRA 3x2P+F csatlakozóaljzat 45°, alumínium | ALTIRA |  | 5050 | 1 | 10 | DB | 6009.5
ALB46263 | Elektromos szerelvények | ALTIRA 3x2P+F csatlakozóaljzat 45° jelzőfénnyel, alumínium | ALTIRA |  | 6450 | 1 | 10 | DB | 7675.5
ALB46282 | Elektromos szerelvények | ALTIRA 2P+F csatlakozóaljzat 45°, alumínium | ALTIRA | * | 1820 | 1 | 1 | DB | 2165.8
ALB46287 | Elektromos szerelvények | ALTIRA 2p+f csatlakozóaljzat, alumínium | ALTIRA | * | 1600 | 1 | 10 | DB | 1904
ALB46305N | Elektromos szerelvények | ALTIRA Infraplus 1xRJ45 csatlakozó Cat5e UTP, alumínium | ALTIRA |  | 3650 | 1 | 10 | DB | 4343.5
ALB46306N | Elektromos szerelvények | ALTIRA Infraplus 1xRJ45 csatlakozó Cat6 UTP, alumínium | ALTIRA |  | 3760 | 1 | 10 | DB | 4474.4
ALB46311 | Elektromos szerelvények | ALTIRA TV csatlakozó 0,5 dB végzáró, alumínium | ALTIRA |  | 2680 | 1 | 10 | DB | 3189.2
ALB46312 | Elektromos szerelvények | ALTIRA TV csatlakozó 0,5 dB F-csatlakozóval, végzáró, alumínium | ALTIRA |  | 2680 | 1 | 10 | DB | 3189.2
ALB46315N | Elektromos szerelvények | ALTIRA Infraplus 1xRJ45 csatlakozó Cat5e FTP, alumínium | ALTIRA |  | 3860 | 1 | 10 | DB | 4593.4
ALB46316N | Elektromos szerelvények | ALTIRA Infraplus 1xRJ45 csatlakozó Cat6 FTP, alumínium | ALTIRA |  | 3970 | 1 | 10 | DB | 4724.3
ALB46317N | Elektromos szerelvények | ALTIRA Infraplus 1xRJ45 csatlakozó Cat6A FTP, alumínium | ALTIRA |  | 4510 | 1 | 10 | DB | 5366.9
ALB46322 | Elektromos szerelvények | ALTIRA TV/R/SAT csatlakozó 1,5 dB 2 bemenetes (TV+SAT), végzáró, alumínium | ALTIRA |  | 5050 | 1 | 5 | DB | 6009.5
ALB46325N | Elektromos szerelvények | ALTIRA Infraplus 2xRJ45 csatlakozó Cat5e UTP, alumínium | ALTIRA |  | 4400 | 1 | 1 | DB | 5236
ALB46326N | Elektromos szerelvények | ALTIRA Infraplus 2xRJ45 csatlakozó Cat6 UTP, alumínium | ALTIRA |  | 5910 | 1 | 10 | DB | 7032.9
ALB46335N | Elektromos szerelvények | ALTIRA Infraplus 2xRJ45 csatlakozó Cat5e FTP, alumínium | ALTIRA |  | 5910 | 1 | 10 | DB | 7032.9
ALB46336N | Elektromos szerelvények | ALTIRA Infraplus 2xRJ45 csatlakozó Cat6 FTP, alumínium | ALTIRA |  | 6880 | 1 | 10 | DB | 8187.2
ALB46337N | Elektromos szerelvények | ALTIRA Infraplus 2xRJ45 csatlakozó Cat6A FTP, alumínium | ALTIRA |  | 7420 | 1 | 10 | DB | 8829.8
ALB46345N | Elektromos szerelvények | ALTIRA Infraplus 1xRJ45 csatlakozó Cat5e STP, alumínium | ALTIRA |  | 4190 | 1 | 10 | DB | 4986.1
ALB46346N | Elektromos szerelvények | ALTIRA Infraplus 1xRJ45 csatlakozó Cat6 STP, alumínium | ALTIRA |  | 4693 | 1 | 10 | DB | 5584.67
ALB46347N | Elektromos szerelvények | ALTIRA Infraplus 1xRJ45 csatlakozó Cat6A STP, alumínium | ALTIRA |  | 5050 | 1 | 10 | DB | 6009.5
ALB46355N | Elektromos szerelvények | ALTIRA Infraplus 2xRJ45 csatlakozó Cat5e STP, alumínium | ALTIRA |  | 6990 | 1 | 10 | DB | 8318.1
ALB46356N | Elektromos szerelvények | ALTIRA Infraplus 2xRJ45 csatlakozó Cat6 STP, alumínium | ALTIRA |  | 7520 | 1 | 10 | DB | 8948.8
ALB46357N | Elektromos szerelvények | ALTIRA Infraplus 2xRJ45 csatlakozó Cat6A STP, alumínium | ALTIRA |  | 7630 | 1 | 10 | DB | 9079.7
ALB46384 | Elektromos szerelvények | ALTIRA Adapter 2xRJ45 Infraplus betétekhez, alumínium | ALTIRA |  | 1820 | 1 | 10 | DB | 2165.8
ALB46391 | Elektromos szerelvények | ALTIRA Adapter 1xRJ45 Infraplus betétekhez, alumínium | ALTIRA |  | 1820 | 1 | 10 | DB | 2165.8
ALB46570 | Elektromos szerelvények | ALTIRA Vakfedél 2 modulos, alumínium | ALTIRA |  | 960 | 1 | 10 | DB | 1142.4
ALB46571 | Elektromos szerelvények | ALTIRA Vakfedél 1 modulos (22,5 mm), alumínium | ALTIRA |  | 900 | 1 | 10 | DB | 1071
ALB46596 | Elektromos szerelvények | ALTIRA Kábelkivezető, alumínium | ALTIRA |  | 2140 | 1 | 10 | DB | 2546.6
ALB46650 | Elektromos szerelvények | ALTIRA Egyes keret, alumínium | ALTIRA |  | 1390 | 1 | 20 | DB | 1654.1
ALB46652 | Elektromos szerelvények | ALTIRA Kettes keret vízszintes, alumínium | ALTIRA |  | 2570 | 1 | 10 | DB | 3058.3
ALB46654 | Elektromos szerelvények | ALTIRA 4 modulos egyterű keret vízszintes, alumínium | ALTIRA |  | 2570 | 1 | 10 | DB | 3058.3
ALB46655 | Elektromos szerelvények | ALTIRA Kettes keret függőleges, alumínium | ALTIRA |  | 2570 | 1 | 10 | DB | 3058.3
ALB46656 | Elektromos szerelvények | ALTIRA 6 modulos egyterű keret vízszintes, alumínium | ALTIRA |  | 3430 | 1 | 5 | DB | 4081.7
ALB46657 | Elektromos szerelvények | ALTIRA Hármas keret vízszintes, alumínium | ALTIRA |  | 3430 | 1 | 5 | DB | 4081.7
ALB46658 | Elektromos szerelvények | ALTIRA 6+6 modulos egyterű keret vízszintes, alumínium | ALTIRA |  | 5590 | 1 | 5 | DB | 6652.1
ALB46659 | Elektromos szerelvények | ALTIRA Hármas keret függőleges, alumínium | ALTIRA |  | 3430 | 1 | 5 | DB | 4081.7
ALB47051 | Elektromos szerelvények | ALTIRA váltókapcsoló polárfehér 16A, antibakteriális | ALTIRA |  | 2680 | 1 | 10 | DB | 3189.2
ALB47056 | Elektromos szerelvények | ALTIRA kettős váltókapcsoló polárfehér 16A, antibakteriális | ALTIRA |  | 4620 | 1 | 10 | DB | 5497.8
ALB47060 | Elektromos szerelvények | ALTIRA egypólusú nyomó polárfehér 10A, antibakteriális | ALTIRA |  | 2140 | 1 | 10 | DB | 2546.6
ALB47063 | Elektromos szerelvények | ALTIRA kettős nyomó polárfehér 10A, antibakteriális | ALTIRA |  | 2570 | 1 | 10 | DB | 3058.3
ALB47072 | Elektromos szerelvények | ALTIRA jelzőfényes egypólusú nyomó NO polárfehér 10A, antibakteriális | ALTIRA |  | 3330 | 1 | 10 | DB | 3962.7
ALB47077 | Elektromos szerelvények | ALTIRA jelzőfényes váltókapcsoló polárfehér 16A, antibakteriális | ALTIRA |  | 3860 | 1 | 10 | DB | 4593.4
ALB47087 | Elektromos szerelvények | ALTIRA redőnykapcsoló polárfehér 16A, antibakteriális | ALTIRA |  | 5260 | 1 | 10 | DB | 6259.4
ALB47089 | Elektromos szerelvények | ALTIRA Redőnynyomó polárfehér 16A, antibakteriális | ALTIRA |  | 5260 | 1 | 10 | DB | 6259.4
ALB47190 | Elektromos szerelvények | ALTIRA univerzális nyomógombos fényerőszabályzó 20 - 350 VA, polárfehér, antibakteriális | ALTIRA |  | 23560 | 1 | 1 | DB | 28036.4
ALB47192 | Elektromos szerelvények | ALTIRA Fényerőszabályzó 40 - 400 VA polárfehér, antibakteriális | ALTIRA |  | 24640 | 1 | 1 | DB | 29321.6
ALB47212 | Elektromos szerelvények | ALTIRA franciacsapos 2p+f aljzat gyermekvédelemmel, fehér, antibakteriális | ALTIRA |  | 2250 | 1 | 10 | DB | 2677.5
ALB47222 | Elektromos szerelvények | ALTIRA franciacsapos 2x2p+f aljzat gyermekvédelemmel, fehér, antibakteriális | ALTIRA |  | 3000 | 1 | 10 | DB | 3570
ALB47232 | Elektromos szerelvények | ALTIRA franciacsapos 3x2p+f aljzat gyermekvédelemmel, fehér, antibakteriális | ALTIRA |  | 3760 | 1 | 10 | DB | 4474.4
ALB47277 | Elektromos szerelvények | ALTIRA franciacsapos 2p+f aljzat gyorscsatlakozással, gyermekvédelemmel, fehér, antibakteriális | ALTIRA |  | 2030 | 1 | 10 | DB | 2415.7
ALB47282 | Elektromos szerelvények | ALTIRA 2P+F aljzat 45° gyermekvédelemmel, polárfehér, antibakteriális | ALTIRA |  | 1660 | 1 | 10 | DB | 1975.4
ALB47311 | Elektromos szerelvények | ALTIRA TV csatlakozó, végzáró 0,5 dB, polárfehér, antibakteriális | ALTIRA |  | 2680 | 1 | 10 | DB | 3189.2
ALB47316N | Elektromos szerelvények | ALTIRA Alombard informatikai aljzat RJ45 Cat6 FTP polárfehér, antibakteriális | ALTIRA |  | 2460 | 1 | 10 | DB | 2927.4
ALB47336N | Elektromos szerelvények | ALTIRA Alombard informatikai aljzat 2xRJ45 Cat6 FTP polárfehér, antibakteriális | ALTIRA |  | 4400 | 1 | 10 | DB | 5236
ALB47346N | Elektromos szerelvények | ALTIRA Alombard informatikai aljzat RJ45 Cat6 STP polárfehér, antibakteriális | ALTIRA |  | 4620 | 1 | 10 | DB | 5497.8
ALB47356N | Elektromos szerelvények | ALTIRA Alombard informatikai aljzat 2xRJ45 Cat6 STP polárfehér, antibakteriális | ALTIRA |  | 6340 | 1 | 10 | DB | 7544.6
ALB47440 | Elektromos szerelvények | ALTIRA 2 modulos kiemelő doboz polárfehér, antibakteriális | ALTIRA |  | 2250 | 1 | 1 | DB | 2677.5
ALB47444 | Elektromos szerelvények | ALTIRA 4 modulos egyterű kiemelő doboz polárfehér, antibakteriális | ALTIRA |  | 2250 | 1 | 1 | DB | 2677.5
ALB47446 | Elektromos szerelvények | ALTIRA 6 modulos egyterű kiemelő doboz polárfehér, antibakteriális | ALTIRA |  | 2460 | 1 | 1 | DB | 2927.4
ALB47570 | Elektromos szerelvények | ALTIRA 2 modulos vakfedél polárfehér, antibakteriális | ALTIRA |  | 1010 | 1 | 10 | DB | 1201.9
ALB47571 | Elektromos szerelvények | ALTIRA 1 modulos vakfedél polárfehér, antibakteriális | ALTIRA |  | 900 | 1 | 10 | DB | 1071
ALB47650 | Elektromos szerelvények | ALTIRA Egyes keret polárfehér, antibakteriális | ALTIRA |  | 1820 | 1 | 20 | DB | 2165.8
ALB47652 | Elektromos szerelvények | ALTIRA Kettes keret polárfehér, antibakteriális | ALTIRA |  | 2360 | 1 | 10 | DB | 2808.4
ALB47654 | Elektromos szerelvények | ALTIRA 4 modulos egyterű keret polárfehér, antibakteriális | ALTIRA |  | 2360 | 1 | 10 | DB | 2808.4
ALB47656 | Elektromos szerelvények | ALTIRA 6 modulos egyterű keret polárfehér, antibakteriális | ALTIRA |  | 3110 | 1 | 5 | DB | 3700.9
ALB47657 | Elektromos szerelvények | ALTIRA Hármas keret polárfehér, antibakteriális | ALTIRA |  | 3110 | 1 | 1 | DB | 3700.9
ALB47658 | Elektromos szerelvények | ALTIRA 6+6 modulos egyterű keret polárfehér, antibakteriális | ALTIRA |  | 4510 | 1 | 5 | DB | 5366.9
APE1C2150 | Kézi kapcsolókészülékek és jelzőkészülékek | Kábel jelzőkészülékekhez |  |  | 3505 | 1 | 1 | DB | 4170.95
APE1PRE21 | Kézi kapcsolókészülékek és jelzőkészülékek | Csatlakozó rugó |  |  | 1630 | 1 | 1 | DB | 1939.7
APP1CPF0 | Teljesítményvezérlés és védelem | Kommunikációs modul TEGO-hoz |  |  | 849977 | 1 | 1 | DB | 1011472.63
APP2CX | Teljesítményvezérlés és védelem | Kommunkációs modul adaptátor |  |  | 6473 | 1 | 1 | DB | 7702.87
APP2D2D | Teljesítményvezérlés és védelem | Vezérlés csatalkozó modul |  |  | 79101 | 1 | 1 | DB | 94130.19
APP2R4C | Teljesítményvezérlés és védelem | Vezérlés elosztódoboz |  |  | 64952 | 1 | 1 | DB | 77292.88
APP2R4E | Teljesítményvezérlés és védelem | Teljesítmény és vezérlés elosztódoboz |  |  | 82700 | 1 | 1 | DB | 98413
APP2R4H1 | Teljesítményvezérlés és védelem | Teljesítmény és vezérlés elosztódoboz |  |  | 92536 | 1 | 1 | DB | 110117.84
APP2R4H2 | Teljesítményvezérlés és védelem | Teljesítmény és vezérlés elosztódoboz |  |  | 99906 | 1 | 1 | DB | 118888.14
ARA 1.7E | Terepi eszközök | Adapter Frame |  |  | 1234 | 1 | 1 | DB | 1468.46
ARA 1.E | Terepi eszközök | Adapter Frame |  |  | 708 | 1 | 1 | DB | 842.52
ARA 2S RW | Terepi eszközök | Adapter Frame |  |  | 1059 | 1 | 1 | DB | 1260.21
ASI20MT4I3OSAE | Vezérléstechnikai készülékek | Interfész ASI |  |  | 37230 | 1 | 1 | DB | 44303.7
ASILUFC5 | Teljesítményvezérlés és védelem | ASI kommunikációs modul (31 slaves) |  |  | 31103 | 1 | 1 | DB | 37012.57
ASILUFC51 | Teljesítményvezérlés és védelem | ASI kommunikációs modul (62 slaves) |  |  | 41662 | 1 | 1 | DB | 49577.78
ASMBII003 | Programozható logikai vezérlők és kezelői terminálok | Távoli I/O (RIO) Drop kábel, 12m (40') |  |  | 107296 | 1 | 1 | DB | 127682.24
ASMBKT085 | Programozható logikai vezérlők és kezelői terminálok | Modbus+ csatlakozó, nem lezáró (1 db) |  |  | 20317 | 1 | 1 | DB | 24177.23
ASMBPL001 | Programozható logikai vezérlők és kezelői terminálok | MB+ Kábelcsupaszoló szerszám |  |  | 75759 | 1 | 1 | DB | 90153.21
AT1HB2 | Univerzális elosztó- és vezérlőszekrények | Táska érvéghüvelyek és 1db AT1PA7 csupaszító fogó számára |  |  | 16077 | 1 | 1 | DB | 19131.63
AT2PA6 | Univerzális elosztó- és vezérlőszekrények | Racsnis érvéghüvely nyomó fogó 10-35 mm2 |  |  | 84365 | 1 | 1 | DB | 100394.35
ATS01N103FT | Hajtások, szervohajtások | ATS01 lágyindító 3A 0,37kW/230V/1f. vagy 1,1kW/400V/3f. |  | * | 31276 | 1 | 1 | DB | 37218.44
ATS01N106FT | Hajtások, szervohajtások | ATS01 lágyindító 6A 0,75kW/230V/1f. vagy 3kW/400V/3f. |  | * | 41844 | 1 | 1 | DB | 49794.36
ATS01N109FT | Hajtások, szervohajtások | ATS01 lágyindító 9A 1,1kW/230V/1f. vagy 4kW/400V/3f. |  | * | 50814 | 1 | 1 | DB | 60468.66
ATS01N112FT | Hajtások, szervohajtások | ATS01 lágyindító 12A 1,5kW/230V/1f. vagy 5,5kW/400V/3f. |  | * | 59779 | 1 | 1 | DB | 71137.01
ATS01N125FT | Hajtások, szervohajtások | ATS01 lágyindító 25A 2,2kW/230V/1f. vagy 11kW/400V/3f. |  | * | 66853 | 1 | 1 | DB | 79555.07
ATS01N206LU | Hajtások, szervohajtások | ATS01 lágyindító/lágyleállító 6A 200-240V/3f. |  |  | 59779 | 1 | 1 | DB | 71137.01
ATS01N206QN | Hajtások, szervohajtások | ATS01 lágyindító/lágyleállító 6A 380-415V/3f. |  | * | 59779 | 1 | 1 | DB | 71137.01
ATS01N206RT | Hajtások, szervohajtások | ATS01 lágyindító/lágyleállító 6A 440-480V/3f. |  |  | 59779 | 1 | 1 | DB | 71137.01
ATS01N209LU | Hajtások, szervohajtások | ATS01 lágyindító/lágyleállító 9A 200-240V/3f. |  |  | 71408 | 1 | 1 | DB | 84975.52
ATS01N209QN | Hajtások, szervohajtások | ATS01 lágyindító/lágyleállító 9A 380-415V/3f. |  | * | 71408 | 1 | 1 | DB | 84975.52
ATS01N209RT | Hajtások, szervohajtások | ATS01 lágyindító/lágyleállító 9A 440-480V/3f. |  |  | 71408 | 1 | 1 | DB | 84975.52
ATS01N212LU | Hajtások, szervohajtások | ATS01 lágyindító/lágyleállító 12A 200-240V/3f. |  |  | 71408 | 1 | 1 | DB | 84975.52
ATS01N212QN | Hajtások, szervohajtások | ATS01 lágyindító/lágyleállító 12A 380-415V/3f. |  | * | 83034 | 1 | 1 | DB | 98810.46
ATS01N212RT | Hajtások, szervohajtások | ATS01 lágyindító/lágyleállító 12A 440-480V/3f. |  |  | 83034 | 1 | 1 | DB | 98810.46
ATS01N222LU | Hajtások, szervohajtások | ATS01 lágyindító/lágyleállító 22A 200-240V/3f. |  |  | 159410 | 1 | 1 | DB | 189697.9
ATS01N222QN | Hajtások, szervohajtások | ATS01 lágyindító/lágyleállító 22A 380-415V/3f. |  | * | 101633 | 1 | 1 | DB | 120943.27
ATS01N222RT | Hajtások, szervohajtások | ATS01 lágyindító/lágyleállító 22A 440-480V/3f. |  |  | 101633 | 1 | 1 | DB | 120943.27
ATS01N232LU | Hajtások, szervohajtások | ATS01 lágyindító/lágyleállító 32A 200-240V/3f. |  |  | 160187 | 1 | 1 | DB | 190622.53
ATS01N232QN | Hajtások, szervohajtások | ATS01 lágyindító/lágyleállító 32A 380-415V/3f. |  | * | 159410 | 1 | 1 | DB | 189697.9
ATS01N232RT | Hajtások, szervohajtások | ATS01 lágyindító/lágyleállító 32A 440-480V/3f. |  |  | 160187 | 1 | 1 | DB | 190622.53
ATS01N272Q | Hajtások, szervohajtások | ATS01 lágyindító/lágyleállító 72A 400V/3f. |  |  | 295199 | 1 | 1 | DB | 351286.81
ATS22C11Q | Hajtások, szervohajtások | ATS22 lágyindító 110A 400V 3f. |  | * | 434135 | 1 | 1 | DB | 516620.65
ATS22C11S6 | Hajtások, szervohajtások | ATS22 lágyindító 110A |  |  | 444135 | 1 | 1 | DB | 528520.65
ATS22C14Q | Hajtások, szervohajtások | ATS22 lágyindító 140A 400V 3f. |  | * | 484764 | 1 | 1 | DB | 576869.16
ATS22C17Q | Hajtások, szervohajtások | ATS22 lágyindító 170A 400V 3f. |  |  | 639682 | 1 | 1 | DB | 761221.58
ATS22C17S6 | Hajtások, szervohajtások | ATS22 lágyindító 170A |  |  | 649314 | 1 | 1 | DB | 772683.66
ATS22C21Q | Hajtások, szervohajtások | ATS22 lágyindító 210A 400V 3f. |  |  | 714270 | 1 | 1 | DB | 849981.3
ATS22C25Q | Hajtások, szervohajtások | ATS22 lágyindító 250A 400V 3f. |  |  | 766059 | 1 | 1 | DB | 911610.21
ATS22C25S6 | Hajtások, szervohajtások | ATS22 lágyindító 250A |  |  | 786059 | 1 | 1 | DB | 935410.21
ATS22C25S6U | Hajtások, szervohajtások | ATS22 lágyindító 250A |  |  | 786059 | 1 | 1 | DB | 935410.21
ATS22C32Q | Hajtások, szervohajtások | ATS22 lágyindító 320A 400V 3f. |  |  | 918157 | 1 | 1 | DB | 1092606.83
ATS22C32S6U | Hajtások, szervohajtások | ATS22 lágyindító 320A 600V |  |  | 938177 | 1 | 1 | DB | 1116430.63
ATS22C41Q | Hajtások, szervohajtások | ATS22 lágyindító 410A 400V 3f. |  |  | 1089205 | 1 | 1 | DB | 1296153.95
ATS22C41S6 | Hajtások, szervohajtások | ATS22 lágyindító 410A 600V |  |  | 1114987 | 1 | 1 | DB | 1326834.53
ATS22C48Q | Hajtások, szervohajtások | ATS22 lágyindító 480A 400V 3f. |  |  | 1355965 | 1 | 1 | DB | 1613598.35
ATS22C48S6 | Hajtások, szervohajtások | ATS22 lágyindító 480A 600V |  |  | 1389644 | 1 | 1 | DB | 1653676.36
ATS22C59Q | Hajtások, szervohajtások | ATS22 lágyindító 590A 400V 3f. |  |  | 1660602 | 1 | 1 | DB | 1976116.38
ATS22D17Q | Hajtások, szervohajtások | ATS22 lágyindító 17A 400V 3f. |  | * | 167751 | 1 | 1 | DB | 199623.69
ATS22D17S6 | Hajtások, szervohajtások | ATS22 lágyindító 17A |  |  | 215641 | 1 | 1 | DB | 256612.79
ATS22D32Q | Hajtások, szervohajtások | ATS22 lágyindító 32A 400V 3f. |  | * | 192319 | 1 | 1 | DB | 228859.61
ATS22D32S6 | Hajtások, szervohajtások | ATS22 lágyindító 32A |  |  | 213057 | 1 | 1 | DB | 253537.83
ATS22D47Q | Hajtások, szervohajtások | ATS22 lágyindító 47A 400V 3f. |  | * | 248124 | 1 | 1 | DB | 295267.56
ATS22D47S6 | Hajtások, szervohajtások | ATS22 lágyindító 47A |  |  | 258127 | 1 | 1 | DB | 307171.13
ATS22D62Q | Hajtások, szervohajtások | ATS22 lágyindító 62A 400V 3f. |  | * | 299127 | 1 | 1 | DB | 355961.13
ATS22D62S6U | Hajtások, szervohajtások | ATS22 lágyindító 62A |  |  | 337205 | 1 | 1 | DB | 401273.95
ATS22D75Q | Hajtások, szervohajtások | ATS22 lágyindító 75A 400V 3f. |  | * | 351699 | 1 | 1 | DB | 418521.81
ATS22D75S6 | Hajtások, szervohajtások | ATS22 lágyindító 75A |  |  | 371699 | 1 | 1 | DB | 442321.81
ATS22D88Q | Hajtások, szervohajtások | ATS22 lágyindító 88A 400V 3f. |  | * | 399554 | 1 | 1 | DB | 475469.26
ATS22D88S6 | Hajtások, szervohajtások | ATS22 lágyindító 88A |  |  | 415505 | 1 | 1 | DB | 494450.95
ATS22D88S6U | Hajtások, szervohajtások | ATS22 lágyindító 88A |  |  | 415505 | 1 | 1 | DB | 494450.95
ATS48C11Q | Hajtások, szervohajtások | ATS48 lágyindító 110A 400V 3f. |  | * | 693661 | 1 | 1 | DB | 825456.59
ATS48C11Y | Hajtások, szervohajtások | ATS48 lágyindító 110A 690V 3f. |  |  | 744240 | 1 | 1 | DB | 885645.6
ATS48C11YS316 | Hajtások, szervohajtások | ALTISTART 110A 690V lágyindító |  | * | 338128 | 1 | 1 | DB | 402372.32
ATS48C14Q | Hajtások, szervohajtások | ATS48 lágyindító 140A 400V 3f. |  |  | 817112 | 1 | 1 | DB | 972363.28
ATS48C14Y | Hajtások, szervohajtások | ATS48 lágyindító 140A 690V 3f. |  |  | 876694 | 1 | 1 | DB | 1043265.86
ATS48C17Q | Hajtások, szervohajtások | ATS48 lágyindító 170A 400V 3f. |  |  | 940557 | 1 | 1 | DB | 1119262.83
ATS48C17Y | Hajtások, szervohajtások | ATS48 lágyindító 170A 690V 3f. |  |  | 975628 | 1 | 1 | DB | 1160997.32
ATS48C21Q | Hajtások, szervohajtások | ATS48 lágyindító 210A 400V 3f. |  |  | 1072830 | 1 | 1 | DB | 1276667.7
ATS48C21Y | Hajtások, szervohajtások | ATS48 lágyindító 210A 690V 3f. |  |  | 1105141 | 1 | 1 | DB | 1315117.79
ATS48C25Q | Hajtások, szervohajtások | ATS48 lágyindító 250A 400V 3f. |  |  | 1259409 | 1 | 1 | DB | 1498696.71
ATS48C25Y | Hajtások, szervohajtások | ATS48 lágyindító 250A 690V 3f. |  |  | 1259409 | 1 | 1 | DB | 1498696.71
ATS48C25YS316 | Hajtások, szervohajtások | ALTISTART 250A 690V lágyindító |  | * | 663418 | 1 | 1 | DB | 789467.42
ATS48C32Q | Hajtások, szervohajtások | ATS48 lágyindító 320A 400V 3f. |  | * | 1453167 | 1 | 1 | DB | 1729268.73
ATS48C32Y | Hajtások, szervohajtások | ATS48 lágyindító 320A 690V 3f. |  |  | 1453167 | 1 | 1 | DB | 1729268.73
ATS48C41Q | Hajtások, szervohajtások | ATS48 lágyindító 410A 400V 3f. |  |  | 1825313 | 1 | 1 | DB | 2172122.47
ATS48C41Y | Hajtások, szervohajtások | ATS48 lágyindító 410A 690V 3f. |  |  | 1825313 | 1 | 1 | DB | 2172122.47
ATS48C48Q | Hajtások, szervohajtások | ATS48 lágyindító 480A 400V 3f. |  |  | 2251221 | 1 | 1 | DB | 2678952.99
ATS48C48Y | Hajtások, szervohajtások | ATS48 lágyindító 480A 690V 3f. |  |  | 2251221 | 1 | 1 | DB | 2678952.99
ATS48C48YS338 | Hajtások, szervohajtások | ATS48 lágyindító 480A 690V megerősített kivitel |  |  | 2251221 | 1 | 1 | DB | 2678952.99
ATS48C59Q | Hajtások, szervohajtások | ATS48 lágyindító 590A 400V 3f. |  |  | 2756989 | 1 | 1 | DB | 3280816.91
ATS48C59Y | Hajtások, szervohajtások | ATS48 lágyindító 590A 690V 3f. |  |  | 2756989 | 1 | 1 | DB | 3280816.91
ATS48C66Q | Hajtások, szervohajtások | ATS48 lágyindító 660A 400V 3f. |  |  | 3232322 | 1 | 1 | DB | 3846463.18
ATS48C66Y | Hajtások, szervohajtások | ATS48 lágyindító 660A 690V 3f. |  |  | 3216631 | 1 | 1 | DB | 3827790.89
ATS48C79Q | Hajtások, szervohajtások | ATS48 lágyindító 790A 400V 3f. |  |  | 3739358 | 1 | 1 | DB | 4449836.02
ATS48C79Y | Hajtások, szervohajtások | ALTISTART lágyindító normálüzemű alkalmazásokhoz, 790A névleges áram, 208/690V, 50/60 Hz |  |  | 3406100 | 1 | 1 | DB | 4053259
ATS48D17Q | Hajtások, szervohajtások | ATS48 lágyindító 17A 400V 3f. |  |  | 221604 | 1 | 1 | DB | 263708.76
ATS48D17Y | Hajtások, szervohajtások | ATS48 lágyindító 17A 690V 3f. |  |  | 254844 | 1 | 1 | DB | 303264.36
ATS48D22Q | Hajtások, szervohajtások | ATS48 lágyindító 22A 400V 3f. |  |  | 231992 | 1 | 1 | DB | 276070.48
ATS48D22Y | Hajtások, szervohajtások | ATS48 lágyindító 22A 690V 3f. |  |  | 266790 | 1 | 1 | DB | 317480.1
ATS48D32Q | Hajtások, szervohajtások | ATS48 lágyindító 32A 400V 3f. |  |  | 284105 | 1 | 1 | DB | 338084.95
ATS48D32Y | Hajtások, szervohajtások | ATS48 lágyindító 32A 690V 3f. |  |  | 304899 | 1 | 1 | DB | 362829.81
ATS48D38Q | Hajtások, szervohajtások | ATS48 lágyindító 38A 400V 3f. |  |  | 334410 | 1 | 1 | DB | 397947.9
ATS48D38Y | Hajtások, szervohajtások | ATS48 lágyindító 38A 690V 3f. |  |  | 357832 | 1 | 1 | DB | 425820.08
ATS48D47Q | Hajtások, szervohajtások | ATS48 lágyindító 47A 400V 3f. |  |  | 377485 | 1 | 1 | DB | 449207.15
ATS48D47Y | Hajtások, szervohajtások | ATS48 lágyindító 47A 690V 3f. |  |  | 409887 | 1 | 1 | DB | 487765.53
ATS48D62Q | Hajtások, szervohajtások | ATS48 lágyindító 62A 400V 3f. |  | * | 426067 | 1 | 1 | DB | 507019.73
ATS48D62Y | Hajtások, szervohajtások | ATS48 lágyindító 62A 690V 3f. |  |  | 487599 | 1 | 1 | DB | 580242.81
ATS48D75Q | Hajtások, szervohajtások | ATS48 lágyindító 75A 400V 3f. |  |  | 508422 | 1 | 1 | DB | 605022.18
ATS48D75Y | Hajtások, szervohajtások | ATS48 lágyindító 75A 690V 3f. |  |  | 584686 | 1 | 1 | DB | 695776.34
ATS48D88Q | Hajtások, szervohajtások | ATS48 lágyindító 88A 400V 3f. |  | * | 592844 | 1 | 1 | DB | 705484.36
ATS48D88Y | Hajtások, szervohajtások | ATS48 lágyindító 88A 690V 3f. |  |  | 656459 | 1 | 1 | DB | 781186.21
ATS48M10Q | Hajtások, szervohajtások | ATS48 lágyindító 1000A 400V 3f. |  |  | 4373151 | 1 | 1 | DB | 5204049.69
ATS48M10Y | Hajtások, szervohajtások | Altistart 1000A 690V |  |  | 4373151 | 1 | 1 | DB | 5204049.69
ATS48M12Q | Hajtások, szervohajtások | ATS48 lágyindító 1200A 400V 3f. |  |  | 4745817 | 1 | 1 | DB | 5647522.23
ATSU01N206LT | Hajtások, szervohajtások | ATS01 lágyindító/lágyleállító TeSys U-hoz 6A 3kW/200-480V/3f. |  |  | 59779 | 1 | 1 | DB | 71137.01
ATSU01N209LT | Hajtások, szervohajtások | ATS01 lágyindító/lágyleállító TeSys U-hoz 9A 4kW/200-480V/3f. |  |  | 71408 | 1 | 1 | DB | 84975.52
ATSU01N212LT | Hajtások, szervohajtások | ATS01 lágyindító/lágyleállító TeSys U-hoz 12A 5,5kW/200-480V/3f. |  |  | 83034 | 1 | 1 | DB | 98810.46
ATSU01N222LT | Hajtások, szervohajtások | ATS01 lágyindító/lágyleállító TeSys U-hoz 22A 11kW/200-480V/3f. |  |  | 101633 | 1 | 1 | DB | 120943.27
ATSU01N232LT | Hajtások, szervohajtások | ATS01 lágyindító/lágyleállító TeSys U-hoz 32A 15kW/200-480V/3f. |  |  | 159410 | 1 | 1 | DB | 189697.9
ATV12H018F1 | Hajtások, szervohajtások | ATV12 frekvenciaváltó 180W/120V/1f. hűtőbordás |  |  | 60051 | 1 | 1 | DB | 71460.69
ATV12H018M2 | Hajtások, szervohajtások | ATV12 frekvenciaváltó 180W/230V/1f. hűtőbordás |  | * | 49098 | 1 | 1 | DB | 58426.62
ATV12H018M3 | Hajtások, szervohajtások | ATV12 frekvenciaváltó 180W/230V/3f. hűtőbordás |  |  | 51472 | 1 | 1 | DB | 61251.68
ATV12H037F1 | Hajtások, szervohajtások | ATV12 frekvenciaváltó 370W/120V/1f. hűtőbordás |  |  | 67408 | 1 | 1 | DB | 80215.52
ATV12H037M2 | Hajtások, szervohajtások | ATV12 frekvenciaváltó 370W/230V/1f. hűtőbordás |  | * | 50855 | 1 | 1 | DB | 60517.45
ATV12H037M3 | Hajtások, szervohajtások | ATV12 frekvenciaváltó 370W/230V/3f. hűtőbordás |  |  | 56377 | 1 | 1 | DB | 67088.63
ATV12H055M2 | Hajtások, szervohajtások | ATV12 frekvenciaváltó 550W/230V/1f. hűtőbordás |  | * | 53279 | 1 | 1 | DB | 63402.01
ATV12H075F1 | Hajtások, szervohajtások | ATV12 frekvenciaváltó 750W/120V/1f. hűtőbordás |  |  | 103561 | 1 | 1 | DB | 123237.59
ATV12H075M2 | Hajtások, szervohajtások | ATV12 frekvenciaváltó 750W/230V/1f. hűtőbordás |  | * | 60416 | 1 | 1 | DB | 71895.04
ATV12H075M3 | Hajtások, szervohajtások | ATV12 frekvenciaváltó 750W/230V/3f. hűtőbordás |  |  | 63116 | 1 | 1 | DB | 75108.04
ATV12HU15M2 | Hajtások, szervohajtások | ATV12 frekvenciaváltó 1,5kW/230V/1f. hűtőbordás |  | * | 81532 | 1 | 1 | DB | 97023.08
ATV12HU15M3 | Hajtások, szervohajtások | ATV12 frekvenciaváltó 1,5kW/230V/3f. hűtőbordás |  |  | 94370 | 1 | 1 | DB | 112300.3
ATV12HU22M2 | Hajtások, szervohajtások | ATV12 frekvenciaváltó 2,2kW/230V/1f. hűtőbordás |  | * | 92668 | 1 | 1 | DB | 110274.92
ATV12HU22M3 | Hajtások, szervohajtások | ATV12 frekvenciaváltó 2,2kW/230V/3f. hűtőbordás |  |  | 118880 | 1 | 1 | DB | 141467.2
ATV12HU30M3 | Hajtások, szervohajtások | ATV12 frekvenciaváltó 3kW/230V/3f. hűtőbordás |  |  | 165454 | 1 | 1 | DB | 196890.26
ATV12HU40M3 | Hajtások, szervohajtások | ATV12 frekvenciaváltó 4kW/230V/3f. hűtőbordás |  |  | 221680 | 1 | 1 | DB | 263799.2
ATV12P037F1 | Hajtások, szervohajtások | ATV12 frekvenciaváltó 370W/120V/1f. hűtőborda nélkül |  |  | 67408 | 1 | 1 | DB | 80215.52
ATV12P037M2 | Hajtások, szervohajtások | ATV12 frekvenciaváltó 370W/230V/1f. hűtőborda nélkül |  |  | 50299 | 1 | 1 | DB | 59855.81
ATV12P037M3 | Hajtások, szervohajtások | ATV12 frekvenciaváltó 370W/230V/3f. hűtőborda nélkül |  |  | 56377 | 1 | 1 | DB | 67088.63
ATV12P055M2 | Hajtások, szervohajtások | ATV12 frekvenciaváltó 550W/230V/1f. hűtőborda nélkül |  |  | 53279 | 1 | 1 | DB | 63402.01
ATV12P075M2 | Hajtások, szervohajtások | ATV12 frekvenciaváltó 750W/230V/1f. hűtőborda nélkül |  |  | 60416 | 1 | 1 | DB | 71895.04
ATV12P075M3 | Hajtások, szervohajtások | ATV12 frekvenciaváltó 750W/230V/3f. hűtőborda nélkül |  |  | 63116 | 1 | 1 | DB | 75108.04
ATV12PU15M3 | Hajtások, szervohajtások | ATV12 frekvenciaváltó 1,5kW/230V/3f. hűtőborda nélkül |  |  | 94370 | 1 | 1 | DB | 112300.3
ATV12PU22M3 | Hajtások, szervohajtások | ATV12 frekvenciaváltó 2,2kW/230V/3f. hűtőborda nélkül |  |  | 118880 | 1 | 1 | DB | 141467.2
ATV12PU30M3 | Hajtások, szervohajtások | ATV12 frekvenciaváltó 3kW/230V/3f. hűtőborda nélkül |  |  | 165454 | 1 | 1 | DB | 196890.26
ATV12PU40M3 | Hajtások, szervohajtások | ATV12 frekvenciaváltó 4kW/230V/3f. hűtőborda nélkül |  |  | 221680 | 1 | 1 | DB | 263799.2
ATV212H075N4 | Hajtások, szervohajtások | ATV212 frekvenciaváltó 0,75kW |  | * | 129382 | 1 | 1 | DB | 153964.58
ATV212HD11N4 | Hajtások, szervohajtások | ATV212 frekvenciaváltó 11kW |  | * | 382851 | 1 | 1 | DB | 455592.69
ATV212HD15N4 | Hajtások, szervohajtások | ATV212 frekvenciaváltó 15kW |  | * | 495062 | 1 | 1 | DB | 589123.78
ATV212HD18N4 | Hajtások, szervohajtások | ATV212 frekvenciaváltó 18,5kW |  |  | 508945 | 1 | 1 | DB | 605644.55
ATV212HD22N4 | Hajtások, szervohajtások | ATV212 frekvenciaváltó 22kW |  |  | 803067 | 1 | 1 | DB | 955649.73
ATV212HD22N4S | Hajtások, szervohajtások | ATV212 frekvenciaváltó 22kW (szoftver módosított) |  |  | 534834 | 1 | 1 | DB | 636452.46
ATV212HD30N4 | Hajtások, szervohajtások | ATV212 frekvenciaváltó 30kW |  |  | 753791 | 1 | 1 | DB | 897011.29
ATV212HD37N4 | Hajtások, szervohajtások | ATV212 frekvenciaváltó 37kW |  |  | 910694 | 1 | 1 | DB | 1083725.86
ATV212HD45N4 | Hajtások, szervohajtások | ATV212 frekvenciaváltó 45kW |  |  | 1102705 | 1 | 1 | DB | 1312218.95
ATV212HD55N4 | Hajtások, szervohajtások | ATV212 frekvenciaváltó 55kW |  |  | 1344094 | 1 | 1 | DB | 1599471.86
ATV212HD75N4 | Hajtások, szervohajtások | ATV212 frekvenciaváltó 75kW |  |  | 1645827 | 1 | 1 | DB | 1958534.13
ATV212HU15N4 | Hajtások, szervohajtások | ATV212 frekvenciaváltó 1,5kW |  | * | 148226 | 1 | 1 | DB | 176388.94
ATV212HU22M3X | Hajtások, szervohajtások | ATV212 frekvenciaváltó 2,2kW, 3x230V |  |  | 153008 | 1 | 1 | DB | 182079.52
ATV212HU22N4 | Hajtások, szervohajtások | ATV212 frekvenciaváltó 2,2kW |  | * | 170188 | 1 | 1 | DB | 202523.72
ATV212HU30M3X | Hajtások, szervohajtások | ATV212 frekvenciaváltó 3kW |  |  | 176445 | 1 | 1 | DB | 209969.55
ATV212HU30N4 | Hajtások, szervohajtások | ATV212 frekvenciaváltó 3kW |  | * | 193555 | 1 | 1 | DB | 230330.45
ATV212HU40N4 | Hajtások, szervohajtások | ATV212 frekvenciaváltó 4kW |  | * | 217635 | 1 | 1 | DB | 258985.65
ATV212HU55N4 | Hajtások, szervohajtások | ATV212 frekvenciaváltó 5,5kW |  | * | 273919 | 1 | 1 | DB | 325963.61
ATV212HU75N4 | Hajtások, szervohajtások | ATV212 frekvenciaváltó 7,5kW |  | * | 316607 | 1 | 1 | DB | 376762.33
ATV212W075N4 | Hajtások, szervohajtások | ATV212 frekvenciaváltó 0,75KW 1HP 480V |  |  | 185332 | 1 | 1 | DB | 220545.08
ATV212W075N4C | Hajtások, szervohajtások | ATV212 frekvenciaváltó 0,75KW 1HP 480V |  |  | 252844 | 1 | 1 | DB | 300884.36
ATV212WD11N4 | Hajtások, szervohajtások | ATV212 frekvenciaváltó 11KW 15HP 480V |  | * | 856515 | 1 | 1 | DB | 1019252.85
ATV212WD11N4C | Hajtások, szervohajtások | ATV212 frekvenciaváltó 11KW 15HP 480V |  |  | 980981 | 1 | 1 | DB | 1167367.39
ATV212WD15N4 | Hajtások, szervohajtások | ATV212 frekvenciaváltó 15KW 20HP 480V |  | * | 858399 | 1 | 1 | DB | 1021494.81
ATV212WD15N4C | Hajtások, szervohajtások | ATV212 frekvenciaváltó 15KW 20HP 480V |  |  | 982861 | 1 | 1 | DB | 1169604.59
ATV212WD18N4 | Hajtások, szervohajtások | ATV212 frekvenciaváltó 18,5KW 25HP 480V |  | * | 1039342 | 1 | 1 | DB | 1236816.98
ATV212WD18N4C | Hajtások, szervohajtások | ATV212 frekvenciaváltó 18,5KW 25HP 480V |  |  | 1184434 | 1 | 1 | DB | 1409476.46
ATV212WD22N4 | Hajtások, szervohajtások | ATV212 frekvenciaváltó 22KW 30HP 480V |  | * | 1214438 | 1 | 1 | DB | 1445181.22
ATV212WD22N4C | Hajtások, szervohajtások | ATV212 frekvenciaváltó 22KW 30HP 480V |  |  | 1357692 | 1 | 1 | DB | 1615653.48
ATV212WD30N4 | Hajtások, szervohajtások | ATV212 frekvenciaváltó 30KW 40HP 480V |  | * | 1216156 | 1 | 1 | DB | 1447225.64
ATV212WD30N4C | Hajtások, szervohajtások | ATV212 frekvenciaváltó 30KW 40HP 480V |  |  | 1354545 | 1 | 1 | DB | 1611908.55
ATV212WD37N4 | Hajtások, szervohajtások | ATV212 frekvenciaváltó 37KW 50HP 460V |  |  | 1490662 | 1 | 1 | DB | 1773887.78
ATV212WD37N4C | Hajtások, szervohajtások | ATV212 frekvenciaváltó 37KW 50HP 460V |  |  | 1627755 | 1 | 1 | DB | 1937028.45
ATV212WD45N4 | Hajtások, szervohajtások | ATV212 frekvenciaváltó 45KW 60HP 460V |  |  | 1672838 | 1 | 1 | DB | 1990677.22
ATV212WD45N4C | Hajtások, szervohajtások | ATV212 frekvenciaváltó 45KW 60HP 460V |  |  | 1804037 | 1 | 1 | DB | 2146804.03
ATV212WD55N4 | Hajtások, szervohajtások | ATV212 frekvenciaváltó 55KW 75HP 460V |  |  | 2005602 | 1 | 1 | DB | 2386666.38
ATV212WD55N4C | Hajtások, szervohajtások | ATV212 frekvenciaváltó 55KW 75HP 460V |  |  | 2234253 | 1 | 1 | DB | 2658761.07
ATV212WD75N4 | Hajtások, szervohajtások | ATV212 frekvenciaváltó 75KW 100HP 460V |  |  | 2353513 | 1 | 1 | DB | 2800680.47
ATV212WD75N4C | Hajtások, szervohajtások | ATV212 frekvenciaváltó 75KW 100HP 460V |  |  | 2519477 | 1 | 1 | DB | 2998177.63
ATV212WU15N4 | Hajtások, szervohajtások | ATV212 frekvenciaváltó 1,5KW 2HP 480V |  |  | 203949 | 1 | 1 | DB | 242699.31
ATV212WU15N4C | Hajtások, szervohajtások | ATV212 frekvenciaváltó 1,5KW 2HP 480V |  |  | 259936 | 1 | 1 | DB | 309323.84
ATV212WU22N4 | Hajtások, szervohajtások | ATV212 frekvenciaváltó 2,2KW 3HP 480V |  |  | 234637 | 1 | 1 | DB | 279218.03
ATV212WU22N4C | Hajtások, szervohajtások | ATV212 frekvenciaváltó 2,2KW 3HP 480V |  |  | 299047 | 1 | 1 | DB | 355865.93
ATV212WU30N4 | Hajtások, szervohajtások | ATV212 frekvenciaváltó 3KW NAHP 480V |  |  | 263388 | 1 | 1 | DB | 313431.72
ATV212WU30N4C | Hajtások, szervohajtások | ATV212 frekvenciaváltó 3KW NAHP 480V |  |  | 335689 | 1 | 1 | DB | 399469.91
ATV212WU40N4 | Hajtások, szervohajtások | ATV212 frekvenciaváltó 4KW 5HP 480V |  |  | 295961 | 1 | 1 | DB | 352193.59
ATV212WU40N4C | Hajtások, szervohajtások | ATV212 frekvenciaváltó 4KW 5HP 480V |  |  | 362699 | 1 | 1 | DB | 431611.81
ATV212WU55N4 | Hajtások, szervohajtások | ATV212 frekvenciaváltó 5,5KW 7,5HP 480V |  |  | 368202 | 1 | 1 | DB | 438160.38
ATV212WU55N4C | Hajtások, szervohajtások | ATV212 frekvenciaváltó 5,5KW 7,5HP 480V |  |  | 433181 | 1 | 1 | DB | 515485.39
ATV212WU75N4 | Hajtások, szervohajtások | ATV212 frekvenciaváltó 7,5KW 10HP 480V |  |  | 441544 | 1 | 1 | DB | 525437.36
ATV212WU75N4C | Hajtások, szervohajtások | ATV212 frekvenciaváltó 7,5KW 10HP 480V |  |  | 507854 | 1 | 1 | DB | 604346.26
ATV21WD22N4 | Hajtások, szervohajtások | ATV21 tokozott frekvenciaváltó (IP54) HVAC! 22kW/400V/3f. |  |  | 1226434 | 1 | 1 | DB | 1459456.46
ATV320D11M3C | Hajtások, szervohajtások | ATV320 frekv.váltó, 11kW/230V/3f, kompakt |  |  | 521437 | 1 | 1 | DB | 620510.03
ATV320D11N4B | Hajtások, szervohajtások | ATV320 frekv.váltó, 11kW/400V/3f, könyv |  | * | 348032 | 1 | 1 | DB | 414158.08
ATV320D11S6C | Hajtások, szervohajtások | ATV320 frekv.váltó, 11kW/600V/3f, kompakt |  |  | 376665 | 1 | 1 | DB | 448231.35
ATV320D15M3C | Hajtások, szervohajtások | ATV320 frekv.váltó, 15kW/230V/3f, kompakt |  |  | 643198 | 1 | 1 | DB | 765405.62
ATV320D15N4B | Hajtások, szervohajtások | ATV320 frekv.váltó, 15kW/400V/3f, könyv |  | * | 450054 | 1 | 1 | DB | 535564.26
ATV320D15S6C | Hajtások, szervohajtások | ATV320 frekv.váltó, 15kW/600V/3f, kompakt |  |  | 479918 | 1 | 1 | DB | 571102.42
ATV320U02M2B | Hajtások, szervohajtások | ATV320 frekv.váltó, 180W/230V/1f, könyv |  |  | 94363 | 1 | 1 | DB | 112291.97
ATV320U02M2C | Hajtások, szervohajtások | ATV320 frekv.váltó, 180W/230V/1f, kompakt |  |  | 66363 | 1 | 1 | DB | 78971.97
ATV320U02M3C | Hajtások, szervohajtások | ATV320 frekv.váltó, 180W/230V/3f, kompakt |  |  | 83291 | 1 | 1 | DB | 99116.29
ATV320U04M2B | Hajtások, szervohajtások | ATV320 frekv.váltó, 370W/230V/1f, könyv |  | * | 85757 | 1 | 1 | DB | 102050.83
ATV320U04M2C | Hajtások, szervohajtások | ATV320 frekv.váltó, 370W/230V/1f, kompakt |  | * | 73626 | 1 | 1 | DB | 87614.94
ATV320U04M3C | Hajtások, szervohajtások | ATV320 frekv.váltó, 370W/230V/3f, kompakt |  |  | 63855 | 1 | 1 | DB | 75987.45
ATV320U04N4B | Hajtások, szervohajtások | ATV320 frekv.váltó, 370W/400V/3f, könyv |  | * | 123197 | 1 | 1 | DB | 146604.43
ATV320U04N4C | Hajtások, szervohajtások | ATV320 frekv.váltó, 370W/400V/3f, kompakt |  | * | 102819 | 1 | 1 | DB | 122354.61
ATV320U06M2B | Hajtások, szervohajtások | ATV320 frekv.váltó, 550W/230V/1f, könyv |  |  | 92211 | 1 | 1 | DB | 109731.09
ATV320U06M2C | Hajtások, szervohajtások | ATV320 frekv.váltó, 550W/230V/1f, kompakt |  | * | 81057 | 1 | 1 | DB | 96457.83
ATV320U06M3C | Hajtások, szervohajtások | ATV320 frekv.váltó, 550W/230V/3f, kompakt |  |  | 75870 | 1 | 1 | DB | 90285.3
ATV320U06N4B | Hajtások, szervohajtások | ATV320 frekv.váltó, 550W/400V/3f, könyv |  | * | 130880 | 1 | 1 | DB | 155747.2
ATV320U06N4C | Hajtások, szervohajtások | ATV320 frekv.váltó, 550W/400V/3f, kompakt |  | * | 110370 | 1 | 1 | DB | 131340.3
ATV320U07M2B | Hajtások, szervohajtások | ATV320 frekv.váltó, 750W/230V/1f, könyv |  | * | 99503 | 1 | 1 | DB | 118408.57
ATV320U07M2C | Hajtások, szervohajtások | ATV320 frekv.váltó, 750W/230V/1f, kompakt |  | * | 87471 | 1 | 1 | DB | 104090.49
ATV320U07M3C | Hajtások, szervohajtások | ATV320 frekv.váltó, 750W/230V/3f, kompakt |  |  | 71493 | 1 | 1 | DB | 85076.67
ATV320U07N4B | Hajtások, szervohajtások | ATV320 frekv.váltó, 750W/400V/3f, könyv |  | * | 138570 | 1 | 1 | DB | 164898.3
ATV320U07N4C | Hajtások, szervohajtások | ATV320 frekv.váltó, 750W/400V/3f, kompakt |  | * | 117925 | 1 | 1 | DB | 140330.75
ATV320U07S6C | Hajtások, szervohajtások | ATV320 frekv.váltó, 750W/600V/3f, kompakt |  |  | 143412 | 1 | 1 | DB | 170660.28
ATV320U11M2B | Hajtások, szervohajtások | ATV320 frekv.váltó, 1,1kW/230V/1f, könyv |  |  | 108339 | 1 | 1 | DB | 128923.41
ATV320U11M2C | Hajtások, szervohajtások | ATV320 frekv.váltó, 1,1kW/230V/1f, kompakt |  |  | 95237 | 1 | 1 | DB | 113332.03
ATV320U11M3C | Hajtások, szervohajtások | ATV320 frekv.váltó, 1,1kW/230V/3f, kompakt |  |  | 89077 | 1 | 1 | DB | 106001.63
ATV320U11N4B | Hajtások, szervohajtások | ATV320 frekv.váltó, 1,1kW/400V/3f, könyv |  | * | 147297 | 1 | 1 | DB | 175283.43
ATV320U11N4C | Hajtások, szervohajtások | ATV320 frekv.váltó, 1,1kW/400V/3f, kompakt |  | * | 126512 | 1 | 1 | DB | 150549.28
ATV320U15M2B | Hajtások, szervohajtások | ATV320 frekv.váltó, 1,5kW/230V/1f, könyv |  |  | 117171 | 1 | 1 | DB | 139433.49
ATV320U15M2C | Hajtások, szervohajtások | ATV320 frekv.váltó, 1,5kW/230V/1f, kompakt |  | * | 103000 | 1 | 1 | DB | 122570
ATV320U15M3C | Hajtások, szervohajtások | ATV320 frekv.váltó, 1,5kW/230V/3f, kompakt |  |  | 106889 | 1 | 1 | DB | 127197.91
ATV320U15N4B | Hajtások, szervohajtások | ATV320 frekv.váltó, 1,5kW/400V/3f, könyv |  | * | 156030 | 1 | 1 | DB | 185675.7
ATV320U15N4C | Hajtások, szervohajtások | ATV320 frekv.váltó, 1,5kW/400V/3f, kompakt |  | * | 135100 | 1 | 1 | DB | 160769
ATV320U15S6C | Hajtások, szervohajtások | ATV320 frekv.váltó, 1,5kW/600V/3f, kompakt |  |  | 160752 | 1 | 1 | DB | 191294.88
ATV320U22M2B | Hajtások, szervohajtások | ATV320 frekv.váltó, 2,2kW/230V/1f, könyv |  | * | 137275 | 1 | 1 | DB | 163357.25
ATV320U22M2C | Hajtások, szervohajtások | ATV320 frekv.váltó, 2,2kW/230V/1f, kompakt |  |  | 120671 | 1 | 1 | DB | 143598.49
ATV320U22M3C | Hajtások, szervohajtások | ATV320 frekv.váltó, 2,2kW/230V/3f, kompakt |  |  | 134659 | 1 | 1 | DB | 160244.21
ATV320U22N4B | Hajtások, szervohajtások | ATV320 frekv.váltó, 2,2kW/400V/3f, könyv |  | * | 172663 | 1 | 1 | DB | 205468.97
ATV320U22N4C | Hajtások, szervohajtások | ATV320 frekv.váltó, 2,2kW/400V/3f, kompakt |  | * | 155118 | 1 | 1 | DB | 184590.42
ATV320U22S6C | Hajtások, szervohajtások | ATV320 frekv.váltó, 2,2kW/600V/3f, kompakt |  |  | 180964 | 1 | 1 | DB | 215347.16
ATV320U30M3C | Hajtások, szervohajtások | ATV320 frekv.váltó, 3,0kW/230V/3f, kompakt |  |  | 187408 | 1 | 1 | DB | 223015.52
ATV320U30N4B | Hajtások, szervohajtások | ATV320 frekv.váltó, 3,0kW/400V/3f, könyv |  | * | 196371 | 1 | 1 | DB | 233681.49
ATV320U30N4C | Hajtások, szervohajtások | ATV320 frekv.váltó, 3,0kW/400V/3f, kompakt |  | * | 176417 | 1 | 1 | DB | 209936.23
ATV320U40M3C | Hajtások, szervohajtások | ATV320 frekv.váltó, 4,0kW,230V/3f, kompakt |  |  | 249873 | 1 | 1 | DB | 297348.87
ATV320U40N4B | Hajtások, szervohajtások | ATV320 frekv.váltó, 4,0kW,230V/3f, könyv |  | * | 220802 | 1 | 1 | DB | 262754.38
ATV320U40N4C | Hajtások, szervohajtások | ATV320 frekv.váltó, 4,0kW,400V/3f, kompakt |  | * | 198367 | 1 | 1 | DB | 236056.73
ATV320U40S6C | Hajtások, szervohajtások | ATV320 frekv.váltó, 4,0kW,600V/3f, könyv |  |  | 224628 | 1 | 1 | DB | 267307.32
ATV320U55M3C | Hajtások, szervohajtások | ATV320 frekv.váltó, 5,5kW,230V/3f, kompakt |  |  | 318704 | 1 | 1 | DB | 379257.76
ATV320U55N4B | Hajtások, szervohajtások | ATV320 frekv.váltó, 5,5kW,400V/3f, könyv |  | * | 277906 | 1 | 1 | DB | 330708.14
ATV320U55S6C | Hajtások, szervohajtások | ATV320 frekv.váltó, 5,5kW,600V/3f, könyv |  |  | 276421 | 1 | 1 | DB | 328940.99
ATV320U75M3C | Hajtások, szervohajtások | ATV320 frekv.váltó, 7,5kW/230V/3f, kompakt |  |  | 388405 | 1 | 1 | DB | 462201.95
ATV320U75N4B | Hajtások, szervohajtások | ATV320 frekv.váltó, 7,5kW/400V/3f, könyv |  | * | 321218 | 1 | 1 | DB | 382249.42
ATV340D11N4 | Hajtások, szervohajtások | ATV340 frekv.váltó, 11kW/400V/3f |  |  | 503435 | 1 | 1 | DB | 599087.65
ATV340D11N4E | Hajtások, szervohajtások | ATV340 frekv.váltó, 11kW/400V/3f, duális Ethernet |  |  | 461418 | 1 | 1 | DB | 549087.42
ATV340D15N4 | Hajtások, szervohajtások | ATV340 frekv.váltó, 15kW/400V/3f |  |  | 551868 | 1 | 1 | DB | 656722.92
ATV340D15N4E | Hajtások, szervohajtások | ATV340 frekv.váltó, 15kW/400V/3f, duális Ethernet |  |  | 555766 | 1 | 1 | DB | 661361.54
ATV340D18N4 | Hajtások, szervohajtások | ATV340 frekv.váltó, 18kW/400V/3f |  |  | 591951 | 1 | 1 | DB | 704421.69
ATV340D18N4E | Hajtások, szervohajtások | ATV340 frekv.váltó, 18kW/400V/3f, duális Ethernet |  |  | 719225 | 1 | 1 | DB | 855877.75
ATV340D22N4 | Hajtások, szervohajtások | ATV340 frekv.váltó, 22kW/400V/3f |  |  | 638767 | 1 | 1 | DB | 760132.73
ATV340D22N4E | Hajtások, szervohajtások | ATV340 frekv.váltó, 22kW/400V/3f, duális Ethernet |  |  | 868424 | 1 | 1 | DB | 1033424.56
ATV340D30N4E | Hajtások, szervohajtások | ATV340 frekv.váltó, 30kW/400V/3f, duális Ethernet |  |  | 1163092 | 1 | 1 | DB | 1384079.48
ATV340D37N4E | Hajtások, szervohajtások | ATV340 frekv.váltó, 37kW/400V/3f, duális Ethernet |  |  | 1371531 | 1 | 1 | DB | 1632121.89
ATV340D45N4E | Hajtások, szervohajtások | ATV340 frekv.váltó, 45kW/400V/3f, duális Ethernet |  |  | 1498777 | 1 | 1 | DB | 1783544.63
ATV340D55N4E | Hajtások, szervohajtások | ATV340 frekv.váltó, 55kW/400V/3f, duális Ethernet |  |  | 1738891 | 1 | 1 | DB | 2069280.29
ATV340D75N4E | Hajtások, szervohajtások | ATV340 frekv.váltó, 75kW/400V/3f, duális Ethernet |  |  | 1964442 | 1 | 1 | DB | 2337685.98
ATV340U07N4 | Hajtások, szervohajtások | ATV340 frekv.váltó, 750W/400V/3f |  |  | 167664 | 1 | 1 | DB | 199520.16
ATV340U07N4E | Hajtások, szervohajtások | ATV340 frekv.váltó, 750W/400V/3f, duális Ethernet |  |  | 192453 | 1 | 1 | DB | 229019.07
ATV340U15N4 | Hajtások, szervohajtások | ATV340 frekv.váltó, 1,5kW/400V/3f |  |  | 188162 | 1 | 1 | DB | 223912.78
ATV340U15N4E | Hajtások, szervohajtások | ATV340 frekv.váltó, 1,5kW/400V/3f, duális Ethernet |  |  | 210803 | 1 | 1 | DB | 250855.57
ATV340U22N4 | Hajtások, szervohajtások | ATV340 frekv.váltó, 2,2kW/400V/3f |  |  | 207196 | 1 | 1 | DB | 246563.24
ATV340U22N4E | Hajtások, szervohajtások | ATV340 frekv.váltó, 2,2kW/400V/3f, duális Ethernet |  |  | 240164 | 1 | 1 | DB | 285795.16
ATV340U30N4 | Hajtások, szervohajtások | ATV340 frekv.váltó, 3,0kW/400V/3f |  |  | 230411 | 1 | 1 | DB | 274189.09
ATV340U30N4E | Hajtások, szervohajtások | ATV340 frekv.váltó, 3,0kW/400V/3f, duális Ethernet |  |  | 273655 | 1 | 1 | DB | 325649.45
ATV340U40N4 | Hajtások, szervohajtások | ATV340 frekv.váltó, 4,0kW/400V/3f |  |  | 261048 | 1 | 1 | DB | 310647.12
ATV340U40N4E | Hajtások, szervohajtások | ATV340 frekv.váltó, 4,0kW/400V/3f, duális Ethernet |  |  | 279847 | 1 | 1 | DB | 333017.93
ATV340U55N4 | Hajtások, szervohajtások | ATV340 frekv.váltó, 5,5kW/400V/3f |  |  | 297818 | 1 | 1 | DB | 354403.42
ATV340U55N4E | Hajtások, szervohajtások | ATV340 frekv.váltó, 5,5kW/400V/3f, duális Ethernet |  |  | 344305 | 1 | 1 | DB | 409722.95
ATV340U75N4 | Hajtások, szervohajtások | ATV340 frekv.váltó, 7,5kW/400V/3f |  |  | 338848 | 1 | 1 | DB | 403229.12
ATV340U75N4E | Hajtások, szervohajtások | ATV340 frekv.váltó, 7,5kW/400V/3f, duális Ethernet |  |  | 378108 | 1 | 1 | DB | 449948.52
ATV630C11N4 | Hajtások, szervohajtások | Altivar Process 630 frekvenciaváltó, IP21, 110kW |  |  | 2628500 | 1 | 1 | DB | 3127915
ATV630C11N4F | Hajtások, szervohajtások | Altivar Process 630 frekvenciaváltó, IP21, 110kW, szekrényes |  |  | 5299987 | 1 | 1 | DB | 6306984.53
ATV630C13N4 | Hajtások, szervohajtások | Altivar Process 630 frekvenciaváltó, IP21, 132kW |  |  | 3001618 | 1 | 1 | DB | 3571925.42
ATV630C13N4F | Hajtások, szervohajtások | Altivar Process 630 frekvenciaváltó, IP21, 132kW, szekrényes |  |  | 5762554 | 1 | 1 | DB | 6857439.26
ATV630C16N4 | Hajtások, szervohajtások | Altivar Process 630 frekvenciaváltó, IP21, 160kW |  |  | 3558413 | 1 | 1 | DB | 4234511.47
ATV630C16N4F | Hajtások, szervohajtások | Altivar Process 630 frekvenciaváltó, IP21, 160kW, szekrényes |  |  | 7168557 | 1 | 1 | DB | 8530582.83
ATV630C20N4F | Hajtások, szervohajtások | Altivar Process 630 frekvenciaváltó, IP21, 200kW, szekrényes |  |  | 7855065 | 1 | 1 | DB | 9347527.35
ATV630C25N4F | Hajtások, szervohajtások | Altivar Process 630 frekvenciaváltó, IP21, 250kW, szekrényes |  |  | 8787535 | 1 | 1 | DB | 10457166.65
ATV630C31N4F | Hajtások, szervohajtások | Altivar Process 630 frekvenciaváltó, IP21, 315kW, szekrényes |  |  | 9489818 | 1 | 1 | DB | 11292883.42
ATV630D11M3 | Hajtások, szervohajtások | Altivar Process 630 frekvenciaváltó, IP21, 11kW 200V/240V |  |  | 594858 | 1 | 1 | DB | 707881.02
ATV630D11N4 | Hajtások, szervohajtások | Altivar Process 630 Frekvenciaváltó IP21 11KW 400V/480V |  | * | 513592 | 1 | 1 | DB | 611174.48
ATV630D15M3 | Hajtások, szervohajtások | Altivar Process 630 Frekvenciaváltó IP21 15KW 200V/240V |  |  | 721917 | 1 | 1 | DB | 859081.23
ATV630D15N4 | Hajtások, szervohajtások | Altivar Process 630 Frekvenciaváltó IP21 15KW 400V/480V |  | * | 607632 | 1 | 1 | DB | 723082.08
ATV630D18M3 | Hajtások, szervohajtások | Altivar Process 630 Frekvenciaváltó IP21 18KW 200V/240V |  |  | 773432 | 1 | 1 | DB | 920384.08
ATV630D18N4 | Hajtások, szervohajtások | Altivar Process 630 Frekvenciaváltó IP21 18KW 400V/480V |  | * | 716140 | 1 | 1 | DB | 852206.6
ATV630D22M3 | Hajtások, szervohajtások | Altivar Process 630 Frekvenciaváltó IP21 22KW 200V/240V |  |  | 890617 | 1 | 1 | DB | 1059834.23
ATV630D22N4 | Hajtások, szervohajtások | Altivar Process 630 Frekvenciaváltó IP21 22KW 400V/480V |  | * | 824646 | 1 | 1 | DB | 981328.74
ATV630D30M3 | Hajtások, szervohajtások | Altivar Process 630 Frekvenciaváltó IP21 30KW 200V/240V |  |  | 1056739 | 1 | 1 | DB | 1257519.41
ATV630D30N4 | Hajtások, szervohajtások | Altivar Process 630 Frekvenciaváltó IP21 30KW 400V/480V |  | * | 947619 | 1 | 1 | DB | 1127666.61
ATV630D37M3 | Hajtások, szervohajtások | Altivar Process 630 Frekvenciaváltó IP21 37KW 200V/240V |  |  | 1213527 | 1 | 1 | DB | 1444097.13
ATV630D37N4 | Hajtások, szervohajtások | Altivar Process 630 Frekvenciaváltó IP21 37KW 400V/480V |  | * | 1123636 | 1 | 1 | DB | 1337126.84
ATV630D45M3 | Hajtások, szervohajtások | Altivar Process 630 Frekvenciaváltó IP21 45KW 200V/240V |  |  | 1416653 | 1 | 1 | DB | 1685817.07
ATV630D45N4 | Hajtások, szervohajtások | Altivar Process 630 Frekvenciaváltó IP21 45KW 400V/480V |  | * | 1311717 | 1 | 1 | DB | 1560943.23
ATV630D55M3 | Hajtások, szervohajtások | Altivar Process 630 Frekvenciaváltó IP21 55KW 200V/240V |  |  | 1844943 | 1 | 1 | DB | 2195482.17
ATV630D55N4 | Hajtások, szervohajtások | Altivar Process 630 Frekvenciaváltó IP21 55KW 400V/480V |  |  | 1552470 | 1 | 1 | DB | 1847439.3
ATV630D75M3 | Hajtások, szervohajtások | Altivar Process 630 Frekvenciaváltó IP21 75KW 200V/240V |  |  | 2001858 | 1 | 1 | DB | 2382211.02
ATV630D75N4 | Hajtások, szervohajtások | Altivar Process 630 Frekvenciaváltó IP21 75KW 400V/480V |  |  | 1853574 | 1 | 1 | DB | 2205753.06
ATV630D90N4 | Hajtások, szervohajtások | Altivar Process 630 Frekvenciaváltó IP21 90KW 400V/480V |  |  | 2224494 | 1 | 1 | DB | 2647147.86
ATV630U07M3 | Hajtások, szervohajtások | Altivar Process 630 Frekvenciaváltó IP21 0,75KW 200V/24 |  |  | 306707 | 1 | 1 | DB | 364981.33
ATV630U07N4 | Hajtások, szervohajtások | Altivar Process 630 Frekvenciaváltó IP21 0,75KW 400V/480V |  | * | 346828 | 1 | 1 | DB | 412725.32
ATV630U15M3 | Hajtások, szervohajtások | Altivar Process 630 Frekvenciaváltó IP21 1,5KW 200V/240 |  |  | 315303 | 1 | 1 | DB | 375210.57
ATV630U15N4 | Hajtások, szervohajtások | Altivar Process 630 Frekvenciaváltó IP21 1,5KW 400V/480V |  | * | 357465 | 1 | 1 | DB | 425383.35
ATV630U22M3 | Hajtások, szervohajtások | Altivar Process 630 Frekvenciaváltó IP21 2,2KW 200V/240 |  |  | 357985 | 1 | 1 | DB | 426002.15
ATV630U22N4 | Hajtások, szervohajtások | Altivar Process 630 Frekvenciaváltó IP21 2,2KW 400V/480V |  | * | 339861 | 1 | 1 | DB | 404434.59
ATV630U30M3 | Hajtások, szervohajtások | Altivar Process 630 Frekvenciaváltó IP21 3KW 200V/240V |  |  | 421447 | 1 | 1 | DB | 501521.93
ATV630U30N4 | Hajtások, szervohajtások | Altivar Process 630 Frekvenciaváltó IP21 3KW 400V/480V |  | * | 313021 | 1 | 1 | DB | 372494.99
ATV630U40M3 | Hajtások, szervohajtások | Altivar Process 630 Frekvenciaváltó IP21 4KW 200V/240V |  |  | 440404 | 1 | 1 | DB | 524080.76
ATV630U40N4 | Hajtások, szervohajtások | Altivar Process 630 Frekvenciaváltó IP21 4KW 400V/480V |  | * | 337452 | 1 | 1 | DB | 401567.88
ATV630U55M3 | Hajtások, szervohajtások | Altivar Process 630 Frekvenciaváltó IP21 5,5kW 200V/240V |  |  | 463689 | 1 | 1 | DB | 551789.91
ATV630U55N4 | Hajtások, szervohajtások | Altivar Process 630 Frekvenciaváltó IP21 5,5KW 400V/480V |  | * | 378917 | 1 | 1 | DB | 450911.23
ATV630U75M3 | Hajtások, szervohajtások | Altivar Process 630 Frekvenciaváltó IP21 7,5KW 200V/240 |  |  | 522654 | 1 | 1 | DB | 621958.26
ATV630U75N4 | Hajtások, szervohajtások | Altivar Process 630 Frekvenciaváltó IP21 7,5KW 400v/480v |  | * | 444854 | 1 | 1 | DB | 529376.26
ATV650C11N4F | Hajtások, szervohajtások | Altivar Process 650 Frekvenciaváltó IP54 110kW, szekrényes |  |  | 5829985 | 1 | 1 | DB | 6937682.15
ATV650C13N4F | Hajtások, szervohajtások | Altivar Process 650 Frekvenciaváltó IP54 132kW, szekrényes |  |  | 6338807 | 1 | 1 | DB | 7543180.33
ATV650C16N4F | Hajtások, szervohajtások | Altivar Process 650 Frekvenciaváltó IP54 160kW, szekrényes |  |  | 7885413 | 1 | 1 | DB | 9383641.47
ATV650C20N4F | Hajtások, szervohajtások | Altivar Process 650 Frekvenciaváltó IP54 200kW, szekrényes |  |  | 8640572 | 1 | 1 | DB | 10282280.68
ATV650C25N4F | Hajtások, szervohajtások | Altivar Process 650 Frekvenciaváltó IP55 250kW, szekrényes |  |  | 9666287 | 1 | 1 | DB | 11502881.53
ATV650C31N4F | Hajtások, szervohajtások | Altivar Process 650 Frekvenciaváltó IP54 315kW, szekrényes |  |  | 10438797 | 1 | 1 | DB | 12422168.43
ATV650D11N4 | Hajtások, szervohajtások | Altivar Process 650 Frekvenciaváltó IP55 11KW 400v/480v |  |  | 582312 | 1 | 1 | DB | 692951.28
ATV650D11N4E | Hajtások, szervohajtások | Altivar Process 650 Frekvenciav. IP55 11KW 400v/480v kapcs. |  |  | 624064 | 1 | 1 | DB | 742636.16
ATV650D15N4 | Hajtások, szervohajtások | Altivar Process 650 Frekvenciaváltó IP55 15KW 400V/480V |  |  | 668394 | 1 | 1 | DB | 795388.86
ATV650D15N4E | Hajtások, szervohajtások | Altivar Process 650 Frekvenciaváltó IP55 15KW 400V/480V kapcs. |  |  | 678607 | 1 | 1 | DB | 807542.33
ATV650D18N4 | Hajtások, szervohajtások | Altivar Process 650 Frekvenciaváltó IP55 18KW 400V/480V |  |  | 787753 | 1 | 1 | DB | 937426.07
ATV650D18N4E | Hajtások, szervohajtások | Altivar Process 650 Frekvenciaváltó IP55 18KW 400V/480V kapcs. |  |  | 799804 | 1 | 1 | DB | 951766.76
ATV650D22N4 | Hajtások, szervohajtások | Altivar Process 650 Frekvenciaváltó IP55 22KW 400V/480V |  |  | 907110 | 1 | 1 | DB | 1079460.9
ATV650D22N4E | Hajtások, szervohajtások | Altivar Process 650 Frekvenciaváltó IP55 22KW 400V/480V kapcs. |  |  | 919161 | 1 | 1 | DB | 1093801.59
ATV650D30N4 | Hajtások, szervohajtások | Altivar Process 650 Frekvenciaváltó IP55 30KW 400V/480V |  |  | 1035013 | 1 | 1 | DB | 1231665.47
ATV650D30N4E | Hajtások, szervohajtások | Altivar Process 650 Frekvenciaváltó IP55 30KW 400V/480V kapcs. |  |  | 1110573 | 1 | 1 | DB | 1321581.87
ATV650D37N4 | Hajtások, szervohajtások | Altivar Process 650 Frekvenciaváltó IP55 37KW 400V/480V |  |  | 1235998 | 1 | 1 | DB | 1470837.62
ATV650D37N4E | Hajtások, szervohajtások | Altivar Process 650 Frekvenciaváltó IP55 37KW 400V/480V kapcs. |  |  | 1254076 | 1 | 1 | DB | 1492350.44
ATV650D45N4 | Hajtások, szervohajtások | Altivar Process 650 Frekvenciaváltó IP55 45KW 400V/480V |  |  | 1442889 | 1 | 1 | DB | 1717037.91
ATV650D45N4E | Hajtások, szervohajtások | Altivar Process 650 Frekvenciaváltó IP55 45KW 400V/480V kapcs. |  |  | 1460965 | 1 | 1 | DB | 1738548.35
ATV650D55N4 | Hajtások, szervohajtások | Altivar Process 650 Frekvenciaváltó IP55 55KW 400V/480V |  |  | 1707717 | 1 | 1 | DB | 2032183.23
ATV650D55N4E | Hajtások, szervohajtások | Altivar Process 650 Frekvenciaváltó IP55 55KW 400V/480V kapcs. |  |  | 1725794 | 1 | 1 | DB | 2053694.86
ATV650D75N4 | Hajtások, szervohajtások | Altivar Process 650 Frekvenciaváltó IP55 75KW 400V/480V |  |  | 2038929 | 1 | 1 | DB | 2426325.51
ATV650D75N4E | Hajtások, szervohajtások | Altivar Process 650 Frekvenciaváltó IP55 75KW 400V/480V kapcs. |  |  | 2057007 | 1 | 1 | DB | 2447838.33
ATV650D90N4 | Hajtások, szervohajtások | Altivar Process 650 Frekvenciaváltó IP55 90KW 400V/480V |  |  | 2280509 | 1 | 1 | DB | 2713805.71
ATV650D90N4E | Hajtások, szervohajtások | Altivar Process 650 Frekvenciaváltó IP55 90KW 400V/480V kapcs. |  |  | 2539619 | 1 | 1 | DB | 3022146.61
ATV650U07N4 | Hajtások, szervohajtások | Altivar Process 650 Frekvenciaváltó IP55 0,7KW 400v/480v |  |  | 508679 | 1 | 1 | DB | 605328.01
ATV650U07N4E | Hajtások, szervohajtások | Altivar Process 650 Frekvenciav. IP55 0,7KW 400v/480v kapcs. |  |  | 531855 | 1 | 1 | DB | 632907.45
ATV650U15N4 | Hajtások, szervohajtások | Altivar Process 650 Frekvenciaváltó IP55 1,5KW 400v/480v |  |  | 524281 | 1 | 1 | DB | 623894.39
ATV650U15N4E | Hajtások, szervohajtások | Altivar Process 650 Frekvenciav. IP55 1,5KW 400v/480v kap.cs |  |  | 547456 | 1 | 1 | DB | 651472.64
ATV650U22N4 | Hajtások, szervohajtások | Altivar Process 650 Frekvenciaváltó IP55 2,2KW 400v/480v |  |  | 487327 | 1 | 1 | DB | 579919.13
ATV650U22N4E | Hajtások, szervohajtások | Altivar Process 650 Frekvenciav. IP55 2,2KW 400v/480v kapcs. |  |  | 514824 | 1 | 1 | DB | 612640.56
ATV650U30N4 | Hajtások, szervohajtások | Altivar Process 650 Frekvenciaváltó IP55 3KW 400v/480v |  |  | 489687 | 1 | 1 | DB | 582727.53
ATV650U30N4E | Hajtások, szervohajtások | Altivar Process 650 Frekvenciav. IP55 3KW 400v/480v kapcs. |  |  | 517183 | 1 | 1 | DB | 615447.77
ATV650U40N4 | Hajtások, szervohajtások | Altivar Process 650 Frekvenciaváltó IP55 4KW 400v/480v |  |  | 535379 | 1 | 1 | DB | 637101.01
ATV650U40N4E | Hajtások, szervohajtások | Altivar Process 650 Frekvenciav. IP55 4KW 400v/480v kapcs. |  |  | 517849 | 1 | 1 | DB | 616240.31
ATV650U55N4 | Hajtások, szervohajtások | Altivar Process 650 Frekvenciaváltó IP55 5,5KW 400v/480v |  |  | 490119 | 1 | 1 | DB | 583241.61
ATV650U55N4E | Hajtások, szervohajtások | Altivar Process 650 Frekvenciav. IP55 5,5KW 400v/480v kapcs. |  |  | 536076 | 1 | 1 | DB | 637930.44
ATV650U75N4 | Hajtások, szervohajtások | Altivar Process 650 Frekvenciaváltó IP55 7,5KW 400v/480v |  |  | 611675 | 1 | 1 | DB | 727893.25
ATV650U75N4E | Hajtások, szervohajtások | Altivar Process 650 Frekvenciav. IP55 7,5KW 400v/480v kapcs. |  |  | 626739 | 1 | 1 | DB | 745819.41
ATV660C20Q4X1 | Hajtások, szervohajtások | ATV660 egyedi szekrényes frekvenciaváltó IP23 200/160 KW |  |  | 7839359 | 1 | 1 | DB | 9328837.21
ATV660C25Q4X1 | Hajtások, szervohajtások | ATV660 egyedi szekrényes frekvenciaváltó IP23 250/200 KW |  |  | 8846490 | 1 | 1 | DB | 10527323.1
ATV660C45Q4X1 | Hajtások, szervohajtások | ATV660 egyedi szekrényes frekvenciaváltó IP23 450/355 KW |  |  | 13493802 | 1 | 1 | DB | 16057624.38
ATV660C71Q4X1 | Hajtások, szervohajtások | ATV660 egyedi szekrényes frekvenciaváltó IP23 710/560 KW |  |  | 20816496 | 1 | 1 | DB | 24771630.24
ATV680C11Q4X1 | Hajtások, szervohajtások | ATV680 egyedi szejrényes frekvenciaváltó IP23 110/90 KW |  |  | 7816516 | 1 | 1 | DB | 9301654.04
ATV680C13Q4X1 | Hajtások, szervohajtások | ATV680 egyedi szekrényes frekvenciaváltó IP23 132/110 K |  |  | 9101127 | 1 | 1 | DB | 10830341.13
ATV680C16Q4X1 | Hajtások, szervohajtások | ATV680 h.rendsz IP23 160 / 132 KW 400V |  |  | 10884266 | 1 | 1 | DB | 12952276.54
ATV680C20Q4X1 | Hajtások, szervohajtások | ATV680 egyedi szekrényes frekvenciaváltó IP23 200/160 K |  |  | 13392351 | 1 | 1 | DB | 15936897.69
ATV680C25Q4X1 | Hajtások, szervohajtások | ATV680 h.rendsz IP23 250 / 200 KW 400V |  |  | 15213113 | 1 | 1 | DB | 18103604.47
ATV680C31Q4X1 | Hajtások, szervohajtások | ATV680 egyedi szekrényes frekvenciaváltó IP23 315/250 K |  |  | 17865650 | 1 | 1 | DB | 21260123.5
ATV680C35Q4X1 | Hajtások, szervohajtások | ATV680 h.rendsz IP23 355 / 280 KW 400V |  |  | 21259927 | 1 | 1 | DB | 25299313.13
ATV680C40Q4X1 | Hajtások, szervohajtások | ATV680 h.rendsz IP23 400 / 315 KW 400V |  |  | 22946318 | 1 | 1 | DB | 27306118.42
ATV680C45Q4X1 | Hajtások, szervohajtások | ATV680 h.rendsz IP23 450 / 355 KW 400V |  |  | 24808737 | 1 | 1 | DB | 29522397.03
ATV680C50Q4X1 | Hajtások, szervohajtások | ATV680 h.rendsz IP23 500 / 400 KW 400V |  |  | 26349331 | 1 | 1 | DB | 31355703.89
ATV680C56Q4X1 | Hajtások, szervohajtások | ATV680 h.rendsz IP23 560 / 450 KW 400V |  |  | 28879586 | 1 | 1 | DB | 34366707.34
ATV680C63Q4X1 | Hajtások, szervohajtások | ATV680 h.rendsz IP23 630 / 500 KW 400V |  |  | 32277225 | 1 | 1 | DB | 38409897.75
ATV680C71Q4X1 | Hajtások, szervohajtások | ATV680 h.rendsz IP23 710 / 560 KW 400V |  |  | 36591290 | 1 | 1 | DB | 43543635.1
ATV680C80Q4X1 | Hajtások, szervohajtások | ATV680 h.rendsz IP23 800 / 630 KW 400V |  |  | 40216692 | 1 | 1 | DB | 47857863.48
ATV71EXC2C11N4 | Hajtások, szervohajtások | ATV71 összeszerelt szekrényes frekvenciaváltó 415V, 110kW, IP23, Compact |  |  | 7368245 | 1 | 1 | DB | 8768211.55
ATV71EXC2C13N4 | Hajtások, szervohajtások | ATV71 összeszerelt szekrényes frekvenciaváltó 415V, 132kW, IP23, Compact |  |  | 8738123 | 1 | 1 | DB | 10398366.37
ATV71EXC2C16N4 | Hajtások, szervohajtások | ATV71 összeszerelt szekrényes frekvenciaváltó 415V, 160kW, IP23, Compact |  |  | 9727319 | 1 | 1 | DB | 11575509.61
ATV71EXC2C20N4 | Hajtások, szervohajtások | ATV71 összeszerelt szekrényes frekvenciaváltó 415V, 200kW, IP23, Compact |  |  | 10734147 | 1 | 1 | DB | 12773634.93
ATV71EXC2C25N4 | Hajtások, szervohajtások | ATV71 összeszerelt szekrényes frekvenciaváltó 415V, 250kW, IP23, Compact |  |  | 11573421 | 1 | 1 | DB | 13772370.99
ATV71EXC2C28N4 | Hajtások, szervohajtások | ATV71 összeszerelt szekrényes frekvenciaváltó 415V, 280kW, IP23, Compact |  |  | 11507278 | 1 | 1 | DB | 13693660.82
ATV71EXC2C31N4 | Hajtások, szervohajtások | ATV71 összeszerelt szekrényes frekvenciaváltó 415V, 315kW, IP23, Compact |  |  | 16797188 | 1 | 1 | DB | 19988653.72
ATV71EXC2C40N4 | Hajtások, szervohajtások | ATV71 összeszerelt szekrényes frekvenciaváltó 415V, 400kW, IP23, Compact |  |  | 19010748 | 1 | 1 | DB | 22622790.12
ATV71EXC2C50N4 | Hajtások, szervohajtások | ATV71 összeszerelt szekrényes frekvenciaváltó 415V, 500kW, IP23, Compact |  |  | 22054761 | 1 | 1 | DB | 26245165.59
ATV71EXC2D90N4 | Hajtások, szervohajtások | ATV71 összeszerelt szekrényes frekvenciaváltó 415V, 90kW, IP23, Compact |  |  | 6740628 | 1 | 1 | DB | 8021347.32
ATV71EXC5C16N4 | Hajtások, szervohajtások | ATV71 összeszerelt szekrényes frekvenciaváltó 415V, 160kW, IP54, Compact |  |  | 10219710 | 1 | 1 | DB | 12161454.9
ATV71EXC5C20N4 | Hajtások, szervohajtások | ATV71 összeszerelt szekrényes frekvenciaváltó 415V, 200kW, IP54, Compact |  |  | 11715994 | 1 | 1 | DB | 13942032.86
ATV71EXC5D90N4 | Hajtások, szervohajtások | ATV71 összeszerelt szekrényes frekvenciaváltó 415V, 90kW, IP54, Compact |  |  | 7225671 | 1 | 1 | DB | 8598548.49
ATV71EXS5C11N4 | Hajtások, szervohajtások | ATV71 összeszerelt szekrényes frekvenciaváltó 415V, 110kW, IP54, Separated |  |  | 7452030 | 1 | 1 | DB | 8867915.7
ATV71H037M3 | Hajtások, szervohajtások | ATV71 frekvenciaváltó 240 V 0,37 kW 0.5HP EMC grafikus terminállal |  |  | 275772 | 1 | 1 | DB | 328168.68
ATV71H075M3 | Hajtások, szervohajtások | ATV71 frekvenciaváltó 370W/240V/1f. |  |  | 331570 | 1 | 1 | DB | 394568.3
ATV71H075M3Z | Hajtások, szervohajtások | ATV71 frekvenciaváltó 370W/240V/1f. grafikus terminál nélkül |  |  | 267808 | 1 | 1 | DB | 318691.52
ATV71H075N4 | Hajtások, szervohajtások | ATV71 frekvenciaváltó 0,75kW/400V/3f. |  |  | 269828 | 1 | 1 | DB | 321095.32
ATV71H075N4Z | Hajtások, szervohajtások | ATV71 frekvenciaváltó 0,75kW/400V/3f. grafikus terminál nélkül |  |  | 194389 | 1 | 1 | DB | 231322.91
ATV71HC11N4 | Hajtások, szervohajtások | ATV71 frekvenciaváltó 110kW/400V/3f. |  |  | 3695625 | 1 | 1 | DB | 4397793.75
ATV71HC11N4D | Hajtások, szervohajtások | ATV71 frekvenciaváltó 110kW/400V/3f. DC fojtó nélkül |  |  | 3385223 | 1 | 1 | DB | 4028415.37
ATV71HC13N4 | Hajtások, szervohajtások | ATV71 frekvenciaváltó 132kW/400V/3f. |  |  | 4853253 | 1 | 1 | DB | 5775371.07
ATV71HC13N4D | Hajtások, szervohajtások | ATV71 frekvenciaváltó 132kW/400V/3f. DC fojtó nélkül |  |  | 4698676 | 1 | 1 | DB | 5591424.44
ATV71HC16N4 | Hajtások, szervohajtások | ATV71 frekvenciaváltó 160kW/400V/3f. |  |  | 5377133 | 1 | 1 | DB | 6398788.27
ATV71HC20N4 | Hajtások, szervohajtások | ATV71 frekvenciaváltó 200kW/400V/3f. |  |  | 5901008 | 1 | 1 | DB | 7022199.52
ATV71HC20N4D | Hajtások, szervohajtások | ATV71 frekvenciaváltó 480V 200KW DC-fojtó nélkül |  |  | 5205413 | 1 | 1 | DB | 6194441.47
ATV71HC25N4 | Hajtások, szervohajtások | ATV71 frekvenciaváltó 250kW/400V/3f. |  |  | 6919747 | 1 | 1 | DB | 8234498.93
ATV71HC28N4 | Hajtások, szervohajtások | ATV71 frekvenciaváltó 280kW/400V/3f. |  |  | 7665818 | 1 | 1 | DB | 9122323.42
ATV71HC28N4D | Hajtások, szervohajtások | ATV71 frekvenciaváltó 480V 280KW |  |  | 5438358 | 1 | 1 | DB | 6471646.02
ATV71HC31N4 | Hajtások, szervohajtások | ATV71 frekvenciaváltó 315kW/400V/3f. |  |  | 8485100 | 1 | 1 | DB | 10097269
ATV71HC31N4D | Hajtások, szervohajtások | ATV71 480V/315KW frekvenciaváltó |  |  | 8222322 | 1 | 1 | DB | 9784563.18
ATV71HC40N4 | Hajtások, szervohajtások | ATV71 frekvenciaváltó 400kW/400V/3f. |  |  | 10209516 | 1 | 1 | DB | 12149324.04
ATV71HC40N4D | Hajtások, szervohajtások | ATV71 frekvenciaváltó 480V 400kW |  |  | 9103749 | 1 | 1 | DB | 10833461.31
ATV71HC50N4 | Hajtások, szervohajtások | ATV71 frekvenciaváltó 500kW/400V/3f. |  |  | 13166019 | 1 | 1 | DB | 15667562.61
ATV71HD11N4 | Hajtások, szervohajtások | ATV71 frekvenciaváltó 11kW/400V/3f. |  |  | 744106 | 1 | 1 | DB | 885486.14
ATV71HD11N4Z | Hajtások, szervohajtások | ATV71 frekvenciaváltó 11kW/400V/3f. grafikus terminál nélkül |  |  | 681103 | 1 | 1 | DB | 810512.57
ATV71HD15N4 | Hajtások, szervohajtások | ATV71 frekvenciaváltó 15kW/400V/3f. |  |  | 910053 | 1 | 1 | DB | 1082963.07
ATV71HD15N4Z | Hajtások, szervohajtások | ATV71 frekvenciaváltó 15kW/400V/3f. grafikus terminál nélkül |  |  | 912038 | 1 | 1 | DB | 1085325.22
ATV71HD18N4 | Hajtások, szervohajtások | ATV71 frekvenciaváltó 18,5kW/400V/3f. |  |  | 903054 | 1 | 1 | DB | 1074634.26
ATV71HD18N4Z | Hajtások, szervohajtások | ATV71 frekvenciaváltó 18,5kW/400V/3f. grafikus terminál nélkül |  |  | 906866 | 1 | 1 | DB | 1079170.54
ATV71HD22N4 | Hajtások, szervohajtások | ATV71 frekvenciaváltó 22kW/400V/3f. |  |  | 1034589 | 1 | 1 | DB | 1231160.91
ATV71HD22N4383 | Hajtások, szervohajtások | ATV71 383 frekvenciaváltó 22kW/400V/3f. |  |  | 1034589 | 1 | 1 | DB | 1231160.91
ATV71HD22N4Z | Hajtások, szervohajtások | ATV71 frekvenciaváltó 22kW/400V/3f. grafikus terminál nélkül |  |  | 1041792 | 1 | 1 | DB | 1239732.48
ATV71HD30N4 | Hajtások, szervohajtások | ATV71 frekvenciaváltó 30kW/400V/3f. |  |  | 1183966 | 1 | 1 | DB | 1408919.54
ATV71HD30N4Z | Hajtások, szervohajtások | ATV71 frekvenciaváltó 30kW/400V/3f. grafikus terminál nélkül |  |  | 1198148 | 1 | 1 | DB | 1425796.12
ATV71HD37N4 | Hajtások, szervohajtások | ATV71 frekvenciaváltó 37kW/400V/3f. |  |  | 1522641 | 1 | 1 | DB | 1811942.79
ATV71HD37N4Z | Hajtások, szervohajtások | ATV71 frekvenciaváltó 37kW/400V/3f. grafikus terminál nélkül |  |  | 1549323 | 1 | 1 | DB | 1843694.37
ATV71HD45N4 | Hajtások, szervohajtások | ATV71 frekvenciaváltó 45kW/400V/3f. |  |  | 1767921 | 1 | 1 | DB | 2103825.99
ATV71HD45N4Z | Hajtások, szervohajtások | ATV71 frekvenciaváltó 45kW/400V/3f. grafikus terminál nélkül |  |  | 1801623 | 1 | 1 | DB | 2143931.37
ATV71HD55N4 | Hajtások, szervohajtások | ATV71 frekvenciaváltó 55kW/400V/3f. |  |  | 2048590 | 1 | 1 | DB | 2437822.1
ATV71HD55N4Z | Hajtások, szervohajtások | ATV71 frekvenciaváltó 55kW/400V/3f. grafikus terminál nélkül |  |  | 2090254 | 1 | 1 | DB | 2487402.26
ATV71HD75N4 | Hajtások, szervohajtások | ATV71 frekvenciaváltó 75kW/400V/3f. |  |  | 2311076 | 1 | 1 | DB | 2750180.44
ATV71HD75N4Z | Hajtások, szervohajtások | ATV71 frekvenciaváltó 75kW/400V/3f. grafikus terminál nélkül |  |  | 2111240 | 1 | 1 | DB | 2512375.6
ATV71HD90N4 | Hajtások, szervohajtások | ATV71 frekvenciaváltó 90kW/400V/3f. |  |  | 2856411 | 1 | 1 | DB | 3399129.09
ATV71HD90N4D | Hajtások, szervohajtások | ATV71 frekvenciaváltó 480V 90KW |  |  | 2947185 | 1 | 1 | DB | 3507150.15
ATV71HU15M3 | Hajtások, szervohajtások | ATV71 frekvenciaváltó 750W/240V/1f. |  |  | 337311 | 1 | 1 | DB | 401400.09
ATV71HU15N4 | Hajtások, szervohajtások | ATV71 frekvenciaváltó 1,5kW/400V/3f. |  |  | 256677 | 1 | 1 | DB | 305445.63
ATV71HU15N4Z | Hajtások, szervohajtások | ATV71 frekvenciaváltó 1,5kW/400V/3f. grafikus terminál nélkül |  |  | 230233 | 1 | 1 | DB | 273977.27
ATV71HU22M3 | Hajtások, szervohajtások | ATV71 frekvenciaváltó 1,5KW/240V/1f. |  |  | 366676 | 1 | 1 | DB | 436344.44
ATV71HU22N4 | Hajtások, szervohajtások | ATV71 frekvenciaváltó 2,2kW/400V/3f. |  |  | 301799 | 1 | 1 | DB | 359140.81
ATV71HU22N4Z | Hajtások, szervohajtások | ATV71 frekvenciaváltó 2,2kW/400V/3f. grafikus terminál nélkül |  |  | 283011 | 1 | 1 | DB | 336783.09
ATV71HU30M3 | Hajtások, szervohajtások | ATV71 frekvenciaváltó 2,2KW/240V/1f. |  |  | 441364 | 1 | 1 | DB | 525223.16
ATV71HU30N4 | Hajtások, szervohajtások | ATV71 frekvenciaváltó 3KW/400V/3f. |  |  | 344615 | 1 | 1 | DB | 410091.85
ATV71HU30N4Z | Hajtások, szervohajtások | ATV71 frekvenciaváltó 3KW/400V/3f. grafikus terminál nélkül |  |  | 327290 | 1 | 1 | DB | 389475.1
ATV71HU40M3 | Hajtások, szervohajtások | ATV71 frekvenciaváltó 3KW/240V/1f. |  |  | 465944 | 1 | 1 | DB | 554473.36
ATV71HU40N4 | Hajtások, szervohajtások | ATV71 frekvenciaváltó 4kW/400V/3f. |  |  | 387431 | 1 | 1 | DB | 461042.89
ATV71HU40N4Z | Hajtások, szervohajtások | ATV71 frekvenciaváltó 4kW/400V/3f. grafikus terminál nélkül |  |  | 371566 | 1 | 1 | DB | 442163.54
ATV71HU55M3 | Hajtások, szervohajtások | ATV71 frekvenciaváltó 4kW/240V/1f. |  |  | 617325 | 1 | 1 | DB | 734616.75
ATV71HU55N4 | Hajtások, szervohajtások | ATV71 frekvenciaváltó 5,5kW/400V/3f. |  |  | 417124 | 1 | 1 | DB | 496377.56
ATV71HU55N4Z | Hajtások, szervohajtások | ATV71 frekvenciaváltó 5,5kW/400V/3f. grafikus terminál nélkül |  |  | 402272 | 1 | 1 | DB | 478703.68
ATV71HU75M3 | Hajtások, szervohajtások | ATV71 frekvenciaváltó 5,5kW/240V/1f. |  |  | 637690 | 1 | 1 | DB | 758851.1
ATV71HU75N4 | Hajtások, szervohajtások | ATV71 frekvenciaváltó 7,5kW/400V/3f. |  |  | 495797 | 1 | 1 | DB | 589998.43
ATV71HU75N4Z | Hajtások, szervohajtások | ATV71 frekvenciaváltó 7,5kW/400V/3f. grafikus terminál nélkül |  |  | 483635 | 1 | 1 | DB | 575525.65
ATV71HU75Y | Hajtások, szervohajtások | ATV71 frekvenciaváltó 7,5kW/690V/3f. grafikus terminállal |  |  | 4374336 | 1 | 1 | DB | 5205459.84
ATV930C11N4C | Hajtások, szervohajtások | ATV930 IP00 110KW 400V/480V fék nélkül |  |  | 2812496 | 1 | 1 | DB | 3346870.24
ATV930C11N4F | Hajtások, szervohajtások | ATV930 IP21 110KW 400V |  |  | 5670987 | 1 | 1 | DB | 6748474.53
ATV930C13N4C | Hajtások, szervohajtások | ATV930 IP00 130KW 400V/480V fék nélkül |  |  | 3211731 | 1 | 1 | DB | 3821959.89
ATV930C13N4F | Hajtások, szervohajtások | ATV930 IP21 132KW 400V |  |  | 6165934 | 1 | 1 | DB | 7337461.46
ATV930C16N4C | Hajtások, szervohajtások | ATV930 IP00 160KW 400V/480V fék nélkül |  |  | 3807502 | 1 | 1 | DB | 4530927.38
ATV930C16N4F | Hajtások, szervohajtások | ATV930 IP21 160KW 400V |  |  | 7670356 | 1 | 1 | DB | 9127723.64
ATV930C20N4F | Hajtások, szervohajtások | ATV930 IP21 200KW 400V |  |  | 8404919 | 1 | 1 | DB | 10001853.61
ATV930C22N4 | Hajtások, szervohajtások | ATV930 IP21 220KW 400V |  |  | 3734508 | 1 | 1 | DB | 4444064.52
ATV930C22N4C | Hajtások, szervohajtások | ATV930 IP21 250KW 400V |  |  | 3718023 | 1 | 1 | DB | 4424447.37
ATV930C25N4C | Hajtások, szervohajtások | Altivar Process 630 frekvenciaváltó, IP00, 250kW |  |  | 4583394 | 1 | 1 | DB | 5454238.86
ATV930C25N4F | Hajtások, szervohajtások | ATV930 IP21 250KW 400V |  |  | 9402661 | 1 | 1 | DB | 11189166.59
ATV930C31N4C | Hajtások, szervohajtások | ATV930 IP21 315KW 400V |  |  | 5511017 | 1 | 1 | DB | 6558110.23
ATV930C31N4F | Hajtások, szervohajtások | ATV930 IP21 315KW 400V |  |  | 10154105 | 1 | 1 | DB | 12083384.95
ATV930D11M3 | Hajtások, szervohajtások | ATV930 IP21 11KW 200V/240V frekvenciav. |  |  | 684086 | 1 | 1 | DB | 814062.34
ATV930D11N4 | Hajtások, szervohajtások | ATV930 IP21 11KW 400V/480V frekvenciav. |  | * | 590631 | 1 | 1 | DB | 702850.89
ATV930D15N4 | Hajtások, szervohajtások | ATV930 IP21 15KW 400V/480V frekvenciav. |  | * | 698778 | 1 | 1 | DB | 831545.82
ATV930D18M3 | Hajtások, szervohajtások | ATV930 IP21 18KW 200V/240Vfrekvenciav. |  |  | 889445 | 1 | 1 | DB | 1058439.55
ATV930D18N4 | Hajtások, szervohajtások | ATV930 IP21 18,5KW 400V/480V frekvenciav |  |  | 823563 | 1 | 1 | DB | 980039.97
ATV930D22M3 | Hajtások, szervohajtások | ATV930 IP21 22KW 200V/240V frekvenciav. |  |  | 1024211 | 1 | 1 | DB | 1218811.09
ATV930D22N4 | Hajtások, szervohajtások | ATV930 IP21 22KW 400V/480V frekvenciav. |  | * | 948344 | 1 | 1 | DB | 1128529.36
ATV930D30M3 | Hajtások, szervohajtások | ATV930 IP21 30KW 200V/240V frekvenciav. |  |  | 1307212 | 1 | 1 | DB | 1555582.28
ATV930D30M3C | Hajtások, szervohajtások | ATV930 IP21 30KW 200V/240V fék nélk |  |  | 1238492 | 1 | 1 | DB | 1473805.48
ATV930D30N4 | Hajtások, szervohajtások | ATV930 IP21 30KW 400V/480V frekvenciav. |  | * | 1089762 | 1 | 1 | DB | 1296816.78
ATV930D37M3 | Hajtások, szervohajtások | ATV930 IP21 37KW 200V/240V frekvenciav. |  |  | 1395556 | 1 | 1 | DB | 1660711.64
ATV930D37M3C | Hajtások, szervohajtások | ATV930 IP21 37KW 200V/240V fék nélk |  |  | 1325778 | 1 | 1 | DB | 1577675.82
ATV930D37N4 | Hajtások, szervohajtások | ATV930 IP21 37KW 400V/480V frekvenciav. |  | * | 1292181 | 1 | 1 | DB | 1537695.39
ATV930D45M3C | Hajtások, szervohajtások | ATV930 IP21 45KW 200V/240V fék nélk |  |  | 1547693 | 1 | 1 | DB | 1841754.67
ATV930D45N4 | Hajtások, szervohajtások | ATV930 IP21 45KW 400V/480V frekvenciav. |  | * | 1508474 | 1 | 1 | DB | 1795084.06
ATV930D55N4 | Hajtások, szervohajtások | ATV930 IP21 55KW 400V/480V frekvenciav. |  | * | 1785340 | 1 | 1 | DB | 2124554.6
ATV930D55N4C | Hajtások, szervohajtások | ATV930 IP21 55KW 400V/480V fék nélk |  |  | 1696074 | 1 | 1 | DB | 2018328.06
ATV930D75M3C | Hajtások, szervohajtások | ATV930 IP00 75KW 200V/240V fék nélk. |  |  | 2198109 | 1 | 1 | DB | 2615749.71
ATV930D75N4 | Hajtások, szervohajtások | ATV930 IP21 75KW 400V/480V frekvenciav |  |  | 2131608 | 1 | 1 | DB | 2536613.52
ATV930D90N4 | Hajtások, szervohajtások | ATV930 IP21 90KW 400V/480V frekvenciav. |  |  | 2558168 | 1 | 1 | DB | 3044219.92
ATV930D90N4C | Hajtások, szervohajtások | ATV930 IP21 90KW 400V/480V fék nélk |  |  | 2442115 | 1 | 1 | DB | 2906116.85
ATV930U07M3 | Hajtások, szervohajtások | ATV930 IP21 0,75KW 200V/240V frekv.váltó |  |  | 341735 | 1 | 1 | DB | 406664.65
ATV930U07N4 | Hajtások, szervohajtások | ATV930 IP21 0,75KW 400V/480V frekvenciav |  |  | 344035 | 1 | 1 | DB | 409401.65
ATV930U15M3 | Hajtások, szervohajtások | ATV930 IP21 1,5KW 200V/240V frekvenciav. |  |  | 360545 | 1 | 1 | DB | 429048.55
ATV930U15N4 | Hajtások, szervohajtások | ATV930 IP21 1,5KW 400V/480V frekvenciav. |  |  | 342303 | 1 | 1 | DB | 407340.57
ATV930U22M3 | Hajtások, szervohajtások | ATV930 IP21 2,2KW 200V/240V frekvenciav. |  |  | 411683 | 1 | 1 | DB | 489902.77
ATV930U22N4 | Hajtások, szervohajtások | ATV930 IP21 2,2KW 400V/480V frekvenciav. |  |  | 345345 | 1 | 1 | DB | 410960.55
ATV930U30M3 | Hajtások, szervohajtások | ATV930 IP21 3KW 200V/240V frekvenciav. |  |  | 484664 | 1 | 1 | DB | 576750.16
ATV930U30N4 | Hajtások, szervohajtások | ATV930 IP21 3KW 400V/480V frekvenciav. |  |  | 359381 | 1 | 1 | DB | 427663.39
ATV930U40M3 | Hajtások, szervohajtások | ATV930 IP21 4KW 200V/240Vfrekvenciav. |  |  | 506464 | 1 | 1 | DB | 602692.16
ATV930U40N4 | Hajtások, szervohajtások | ATV930 IP21 4KW 400V/480V frekvenciav. |  |  | 388069 | 1 | 1 | DB | 461802.11
ATV930U55M3 | Hajtások, szervohajtások | ATV930 IP21 5,5KW 200V/240V frekvenciav. |  |  | 533241 | 1 | 1 | DB | 634556.79
ATV930U55N4 | Hajtások, szervohajtások | ATV930 IP21 5,5KW 400V/480V frekvenciav. |  | * | 435755 | 1 | 1 | DB | 518548.45
ATV930U75N4 | Hajtások, szervohajtások | ATV930 IP21 7,5KW 400V/480V frekvenciav. |  | * | 511581 | 1 | 1 | DB | 608781.39
ATV950C11N4F | Hajtások, szervohajtások | ATV950 IP54 110KW 400V főkapcsolóval |  |  | 6238084 | 1 | 1 | DB | 7423319.96
ATV950C13N4F | Hajtások, szervohajtások | ATV950 IP54 132KW 400V főkapcsolóval |  |  | 6782526 | 1 | 1 | DB | 8071205.94
ATV950C16N4F | Hajtások, szervohajtások | ATV950 Frekvenciaváltó IP40 160KW 400V |  |  | 8437391 | 1 | 1 | DB | 10040495.29
ATV950C20N4F | Hajtások, szervohajtások | ATV950 IP54 200KW 400V főkapcsolóval |  |  | 9245411 | 1 | 1 | DB | 11002039.09
ATV950C25N4F | Hajtások, szervohajtások | ATV950 IP54 250KW 400V főkapcsolóval |  |  | 10342928 | 1 | 1 | DB | 12308084.32
ATV950C31N4F | Hajtások, szervohajtások | ATV950 IP54 315KW 400V főkapcsolóval |  |  | 11169516 | 1 | 1 | DB | 13291724.04
ATV950D11N4 | Hajtások, szervohajtások | ATV950 IP55 11KW 400V/480V frekvenciav |  |  | 718561 | 1 | 1 | DB | 855087.59
ATV950D11N4E | Hajtások, szervohajtások | ATV950 IP55 11KW 400V/480V főkapcsolóval |  |  | 730560 | 1 | 1 | DB | 869366.4
ATV950D15N4 | Hajtások, szervohajtások | ATV950 IP55 15KW 400V/480V frekvenciav |  |  | 768653 | 1 | 1 | DB | 914697.07
ATV950D15N4E | Hajtások, szervohajtások | ATV950 IP55 15KW 400V/480V főkapcsolóval |  |  | 774391 | 1 | 1 | DB | 921525.29
ATV950D18N4 | Hajtások, szervohajtások | ATV950 IP55 18,5KW 400V/480V frekvenciav |  |  | 905917 | 1 | 1 | DB | 1078041.23
ATV950D18N4E | Hajtások, szervohajtások | ATV950 IP55 18,5KW 400V/480V főkapcs-val |  |  | 911656 | 1 | 1 | DB | 1084870.64
ATV950D22N4 | Hajtások, szervohajtások | ATV950 IP55 22KW 400V/480V frekvenciav |  |  | 1043176 | 1 | 1 | DB | 1241379.44
ATV950D22N4E | Hajtások, szervohajtások | ATV950 IP55 22KW 400V/480V főkapcsolóval |  |  | 1048915 | 1 | 1 | DB | 1248208.85
ATV950D30N4 | Hajtások, szervohajtások | ATV950 IP55 30KW 400V/480V frekvenciav |  |  | 1215368 | 1 | 1 | DB | 1446287.92
ATV950D30N4E | Hajtások, szervohajtások | ATV950 IP55 30KW 400V/480V főkapcsolóval |  |  | 1221106 | 1 | 1 | DB | 1453116.14
ATV950D37N4 | Hajtások, szervohajtások | ATV950 IP55 37KW 400V/480V frekvenciav |  |  | 1421400 | 1 | 1 | DB | 1691466
ATV950D37N4E | Hajtások, szervohajtások | ATV950 IP55 37KW 400V/480V főkapcsolóval |  |  | 1427138 | 1 | 1 | DB | 1698294.22
ATV950D45N4 | Hajtások, szervohajtások | ATV950 IP55 45KW 400V/480V frekvenciav |  |  | 1659323 | 1 | 1 | DB | 1974594.37
ATV950D45N4E | Hajtások, szervohajtások | ATV950 IP55 45KW 400V/480V főkapcsolóval |  |  | 1665061 | 1 | 1 | DB | 1981422.59
ATV950D55N4 | Hajtások, szervohajtások | ATV950 IP55 55KW 400V/480V frekvenciav |  |  | 1963875 | 1 | 1 | DB | 2337011.25
ATV950D55N4E | Hajtások, szervohajtások | ATV950 IP55 55KW 400V/480V főkapcsolóval |  |  | 1975353 | 1 | 1 | DB | 2350670.07
ATV950D75N4 | Hajtások, szervohajtások | ATV950 IP55 75KW 400V/480V frekvenciav |  |  | 2344769 | 1 | 1 | DB | 2790275.11
ATV950D75N4E | Hajtások, szervohajtások | ATV950 IP55 75KW 400V/480V főkapcsolóval |  |  | 2356247 | 1 | 1 | DB | 2803933.93
ATV950D90N4 | Hajtások, szervohajtások | ATV950 IP55 90KW 400V/480V frekvenciav |  |  | 2622584 | 1 | 1 | DB | 3120874.96
ATV950D90N4E | Hajtások, szervohajtások | ATV950 IP55 90KW 400V/480V főkapcsolóval |  |  | 2634062 | 1 | 1 | DB | 3134533.78
ATV950U07N4 | Hajtások, szervohajtások | ATV950 IP55 0,75KW 400V/480V frekvenciav |  |  | 670495 | 1 | 1 | DB | 797889.05
ATV950U07N4E | Hajtások, szervohajtások | ATV950 IP55 0,75KW 400V/480V főkapcs-val |  |  | 674089 | 1 | 1 | DB | 802165.91
ATV950U15N4 | Hajtások, szervohajtások | ATV950 IP55 1,5KW 400V/480V frekvenciav |  |  | 674070 | 1 | 1 | DB | 802143.3
ATV950U15N4E | Hajtások, szervohajtások | ATV950 IP55 1,5KW 400V/480V főkapcs-val |  |  | 693461 | 1 | 1 | DB | 825218.59
ATV950U22N4 | Hajtások, szervohajtások | ATV950 IP55 2,2KW 400V/480V frekvenciav |  |  | 676171 | 1 | 1 | DB | 804643.49
ATV950U22N4E | Hajtások, szervohajtások | ATV950 IP55 2,2KW 400V/480V főkapcs-val |  |  | 695560 | 1 | 1 | DB | 827716.4
ATV950U30N4 | Hajtások, szervohajtások | ATV950 IP55 3KW 400V/480V frekvenciav |  |  | 680705 | 1 | 1 | DB | 810038.95
ATV950U30N4E | Hajtások, szervohajtások | ATV950 IP55 3KW 400V/480V főkapcsolóval |  |  | 700092 | 1 | 1 | DB | 833109.48
ATV950U40N4 | Hajtások, szervohajtások | ATV950 IP55 4KW 400V/480V frekvenciav |  |  | 681884 | 1 | 1 | DB | 811441.96
ATV950U40N4E | Hajtások, szervohajtások | ATV950 IP55 4KW 400V/480V főkapcsolóval |  |  | 714708 | 1 | 1 | DB | 850502.52
ATV950U55N4 | Hajtások, szervohajtások | ATV950 IP55 5,5KW 400V/480V frekvenciav |  |  | 685565 | 1 | 1 | DB | 815822.35
ATV950U55N4E | Hajtások, szervohajtások | ATV950 IP55 5,5KW 400V/480V főkapcs-val |  |  | 704970 | 1 | 1 | DB | 838914.3
ATV950U75N4 | Hajtások, szervohajtások | ATV950 Frek.váltó IP55 7,5kW 400V/480V |  |  | 756940 | 1 | 1 | DB | 900758.6
ATV950U75N4E | Hajtások, szervohajtások | ATV950 IP55 7,5KW 400V/480V főkapcs-val |  |  | 816915 | 1 | 1 | DB | 972128.85
ATV960C11Q4X1 | Hajtások, szervohajtások | ATV960 h.rendsz IP23 110 / 90 KW 400V |  |  | 5323885 | 1 | 1 | DB | 6335423.15
ATV960C13Q4X1 | Hajtások, szervohajtások | ATV960 h.rendsz IP23 132 / 110 KW 400V |  |  | 6089814 | 1 | 1 | DB | 7246878.66
ATV960C16Q4X1 | Hajtások, szervohajtások | ATV960 h.rendsz IP23 160 / 132 KW 400V |  |  | 7208475 | 1 | 1 | DB | 8578085.25
ATV960C20Q4X1 | Hajtások, szervohajtások | ATV960 h.rendsz IP23 200 / 160 KW 400V |  |  | 8535414 | 1 | 1 | DB | 10157142.66
ATV960C25Q4X1 | Hajtások, szervohajtások | ATV960 h.rendsz IP23 250 / 200 KW 400V |  |  | 9653403 | 1 | 1 | DB | 11487549.57
ATV960C31Q4X1 | Hajtások, szervohajtások | ATV960 h.rendsz IP23 315 / 250 KW 400V |  |  | 10966906 | 1 | 1 | DB | 13050618.14
ATV960C35Q4X1 | Hajtások, szervohajtások | ATV960 h.rendsz IP23 355 / 280 KW 400V |  |  | 12551844 | 1 | 1 | DB | 14936694.36
ATV960C45Q4X1 | Hajtások, szervohajtások | ATV960 h.rendsz IP23 450 / 355 KW 400V |  |  | 14665541 | 1 | 1 | DB | 17451993.79
ATV960C50Q4X1 | Hajtások, szervohajtások | ATV960 h.rendsz IP23 500 / 400 KW 400V |  |  | 15813093 | 1 | 1 | DB | 18817580.67
ATV960C56Q4X1 | Hajtások, szervohajtások | ATV960 h.rendsz IP23 560 / 450 KW 400V |  |  | 17862291 | 1 | 1 | DB | 21256126.29
ATV960C63Q4X1 | Hajtások, szervohajtások | ATV960 h.rendsz IP23 630 / 500 KW 400V |  |  | 20270265 | 1 | 1 | DB | 24121615.35
ATV960C71Q4X1 | Hajtások, szervohajtások | ATV960 h.rendsz IP23 710 / 560 KW 400V |  |  | 22359105 | 1 | 1 | DB | 26607334.95
ATV960C80Q4X1 | Hajtások, szervohajtások | ATV960 h.rendsz IP23 800 / 630 KW 400V |  |  | 24281319 | 1 | 1 | DB | 28894769.61
ATV980C11Q4X1 | Hajtások, szervohajtások | ATV980 Frekvenciaáltó IP23 110 / 90 K |  |  | 8639554 | 1 | 1 | DB | 10281069.26
ATV980C13Q4X1 | Hajtások, szervohajtások | ATV980 h.rendsz IP23 132 / 110 KW 400V |  |  | 10045775 | 1 | 1 | DB | 11954472.25
ATV980C16Q4X1 | Hajtások, szervohajtások | ATV980 h.rendsz IP23 160 / 132 KW 400V |  |  | 11904162 | 1 | 1 | DB | 14165952.78
ATV980C20Q4X1 | Hajtások, szervohajtások | ATV980 h.rendsz IP23 200 / 160 KW 400V |  |  | 14453230 | 1 | 1 | DB | 17199343.7
ATV980C25Q4X1 | Hajtások, szervohajtások | ATV980 h.rendsz IP23 250 / 200 KW 400V |  |  | 16391570 | 1 | 1 | DB | 19505968.3
ATV980C31Q4X1 | Hajtások, szervohajtások | ATV980 h.rendsz IP23 315 / 250 KW 400V |  |  | 19273885 | 1 | 1 | DB | 22935923.15
ATV980C35Q4X1 | Hajtások, szervohajtások | ATV980 h.rendsz IP23 355 / 280 KW 400V |  |  | 22639273 | 1 | 1 | DB | 26940734.87
ATV980C40Q4X1 | Hajtások, szervohajtások | ATV980 h.rendsz IP23 400 / 315 KW 400V |  |  | 24471458 | 1 | 1 | DB | 29121035.02
ATV980C45Q4X1 | Hajtások, szervohajtások | ATV980 h.rendsz IP23 450 / 355 KW 400V |  |  | 26516626 | 1 | 1 | DB | 31554784.94
ATV980C50Q4X1 | Hajtások, szervohajtások | ATV980 h.rendsz IP23 500 / 400 KW 400V |  |  | 28209062 | 1 | 1 | DB | 33568783.78
ATV980C56Q4X1 | Hajtások, szervohajtások | ATV980 h.rendsz IP23 560 / 450 KW 400V |  |  | 30801802 | 1 | 1 | DB | 36654144.38
ATV980C63Q4X1 | Hajtások, szervohajtások | ATV980 h.rendsz IP23 630 / 500 KW 400V |  |  | 34411749 | 1 | 1 | DB | 40949981.31
ATV980C71Q4X1 | Hajtások, szervohajtások | ATV980 h.rendsz IP23 710 / 560 KW 400V |  |  | 38893112 | 1 | 1 | DB | 46282803.28
ATV980C80Q4X1 | Hajtások, szervohajtások | ATV980 h.rendsz IP23 800 / 630 KW 400V |  |  | 42749635 | 1 | 1 | DB | 50872065.65
AV-822 | Terepi eszközök | Forta Adapter VB8000/VB9000 |  |  | 98245 | 1 | 1 | DB | 116911.55
AZ5CE005 | Univerzális elosztó- és vezérlőszekrények | Érvéghüvely 0,50 mm2 NFC 5x200db adagolóban fehér L=13mm |  |  | 7 | 1 | 1000 | DB | 8.33
AZ5CE007 | Univerzális elosztó- és vezérlőszekrények | Érvéghüvely 0,75 mm2 NFC 5x200db adagolóban kék L=13mm |  | * | 7 | 1 | 200 | DB | 8.33
AZ5CE010 | Univerzális elosztó- és vezérlőszekrények | Érvéghüvely 1,0 mm2 NFC 5x200db adagolóban piros L=13,5mm |  | * | 7 | 1 | 200 | DB | 8.33
AZ5CE015 | Univerzális elosztó- és vezérlőszekrények | Érvéghüvely 1,5 mm2 NFC 5x200db adagolóban fekete L=13,5mm |  | * | 7 | 1 | 200 | DB | 8.33
AZ5CE025 | Univerzális elosztó- és vezérlőszekrények | Érvéghüvely 2,5 mm2 NFC 5x100db adagolóban szürke L=14,5mm |  | * | 8 | 1 | 500 | DB | 9.52
AZ5DE005 | Univerzális elosztó- és vezérlőszekrények | Dupla érvéghüvely 2x0,50 mm2 NFC 1x1000db csomagban fehér L=18,5mm |  | * | 7 | 1 | 1000 | DB | 8.33
AZ5DE007 | Univerzális elosztó- és vezérlőszekrények | Dupla érvéghüvely 2x0,75 mm2 NFC 5x100db adagolóban kék L=15mm |  | * | 9 | 1 | 100 | DB | 10.71
AZ5DE0071 | Univerzális elosztó- és vezérlőszekrények | Dupla érvéghüvely 2x0,75 mm2 NFC 1x1000db csomagban kék L=15mm |  |  | 7 | 1 | 1000 | DB | 8.33
AZ5DE007D | Univerzális elosztó- és vezérlőszekrények | Dupla érvéghüvely 2x0,75 mm2 DIN 5x100db adagolóban szürke L=15mm |  | * | 8 | 1 | 100 | DB | 9.52
AZ5DE010 | Univerzális elosztó- és vezérlőszekrények | Dupla érvéghüvely 2x1,0 mm2 NFC 5x100db adagolóban piros L=15mm |  | * | 8 | 1 | 500 | DB | 9.52
AZ5DE015 | Univerzális elosztó- és vezérlőszekrények | Dupla érvéghüvely 2x1,5 mm2 NFC 5x100db adagolóban fekete L=15mm |  | * | 8 | 1 | 100 | DB | 9.52
AZ5DE015D | Univerzális elosztó- és vezérlőszekrények | Dupla érvéghüvely 2x1,5 mm2 DIN 5 x 100db adagolóban fekete L=15mm |  | * | 10 | 1 | 100 | DB | 11.9
AZ5DE025 | Univerzális elosztó- és vezérlőszekrények | Dupla érvéghüvely 2x2,5 mm2 NFC 1x50db adagolóban szürke L=18,5mm |  | * | 11 | 1 | 250 | DB | 13.09
BCPMA042S | Teljesítménymérés és felügyelet (PowerLogic) | POWERLOGIC TELJ.MÉRŐ 3/4" CT 42 ÁRAMKÖR |  |  | 1270561 | 1 | 1 | DB | 1511967.59
BCPMA084S | Teljesítménymérés és felügyelet (PowerLogic) | BCPM,Br&AuxPwr,DIN,18mm,1x08-100A,4Au,S4 |  |  | 1807475 | 1 | 1 | DB | 2150895.25
BCPMA142S | Teljesítménymérés és felügyelet (PowerLogic) | BCPM,Br&AuxPwr,DIN,18mm,1x14-100A,4Au,S4 |  |  | 1270561 | 1 | 1 | DB | 1511967.59
BCPMA184S | Teljesítménymérés és felügyelet (PowerLogic) | BCPM,Br&AuxPwr,DIN,18mm,1x18-100A,4Au,S4 |  |  | 1807475 | 1 | 1 | DB | 2150895.25
BCPMA242S | Teljesítménymérés és felügyelet (PowerLogic) | BCPM,Br&AuPwr,DIN,18mm,2x21-100A,4Au,S4 |  |  | 1164424 | 1 | 1 | DB | 1385664.56
BCPMA284S | Teljesítménymérés és felügyelet (PowerLogic) | BCPM,Br&AuPwr,DIN,18mm,4x21-100A,8Au,S4 |  |  | 1798897 | 1 | 1 | DB | 2140687.43
BCPMB042S | Teljesítménymérés és felügyelet (PowerLogic) | BCPM,BrCrAxPwr,DIN,18mm,1x04-100A,4Au,S4 |  |  | 901689 | 1 | 1 | DB | 1073009.91
BCPMB084S | Teljesítménymérés és felügyelet (PowerLogic) | BCPM,BrCrAxPwr,DIN,18mm,1x08-100A,4Au,S4 |  |  | 1454834 | 1 | 1 | DB | 1731252.46
BCPMB142S | Teljesítménymérés és felügyelet (PowerLogic) | BCPM,BrCrAxPwr,DIN,18mm,1x14-100A,4Au,S4 |  |  | 901689 | 1 | 1 | DB | 1073009.91
BCPMB184S | Teljesítménymérés és felügyelet (PowerLogic) | BCPM,BrCrAxPwr,DIN,18mm,1x18-100A,4Au,S4 |  |  | 1454834 | 1 | 1 | DB | 1731252.46
BCPMC042S | Teljesítménymérés és felügyelet (PowerLogic) | BCPM,BrCur,DIN,18mm,1x04-100A,4Au,S4 |  |  | 532818 | 1 | 1 | DB | 634053.42
BCPMC084S | Teljesítménymérés és felügyelet (PowerLogic) | BCPM,BrCur,DIN,18mm,1x08-100A,4Au,S4 |  |  | 1099240 | 1 | 1 | DB | 1308095.6
BCPMC142S | Teljesítménymérés és felügyelet (PowerLogic) | PowerLogic áramkörönkénti árammérő, 1" áramváltó hellyel 42 áramkörhöz |  |  | 532818 | 1 | 1 | DB | 634053.42
BCPMC184S | Teljesítménymérés és felügyelet (PowerLogic) | PowerLogic áramkörönkénti árammérő, 1" áramváltó hellyel 84 áramkörhöz |  |  | 1099240 | 1 | 1 | DB | 1308095.6
BCPMC248S | Teljesítménymérés és felügyelet (PowerLogic) | PowerLogic áramkörönkénti áram és modulonkénti teljesítmény és fogyasztásmérő, 2" áramváltó hellyel 84 áramkörhöz |  |  | 1098056 | 1 | 1 | DB | 1306686.64
BCPMCOVERS | Teljesítménymérés és felügyelet (PowerLogic) | BCPM ház |  |  | 31339 | 1 | 1 | DB | 37293.41
BCPMSCA30S | Teljesítménymérés és felügyelet (PowerLogic) | BCPM A teljesítménymérő, 30 áramkör, nyitható áramváltó, tejesítmény és fogyasztásmérés, 50A maximum mérés áramkörönként |  |  | 1872086 | 1 | 1 | DB | 2227782.34
BCPMSCA42S | Teljesítménymérés és felügyelet (PowerLogic) | BCPM A teljesítménymérő, 42 áramkör, nyitható áramváltó, tejesítmény és fogyasztásmérés, 50A maximum mérés áramkörönként |  |  | 2001193 | 1 | 1 | DB | 2381419.67
BCPMSCA60S | Teljesítménymérés és felügyelet (PowerLogic) | BCPM A teljesítménymérő, 60 áramkör, nyitható áramváltó, tejesítmény és fogyasztásmérés, 50A maximum mérés áramkörönként |  |  | 2130303 | 1 | 1 | DB | 2535060.57
BCPMSCA84S | Teljesítménymérés és felügyelet (PowerLogic) | BCPM A teljesítménymérő, 84 áramkör, nyitható áramváltó, tejesítmény és fogyasztásmérés, 50A maximum mérés áramkörönként |  |  | 2259413 | 1 | 1 | DB | 2688701.47
BCPMSCADPBS | Teljesítménymérés és felügyelet (PowerLogic) | BCPM adapter panel, 2 db, 1,8 m |  |  | 43874 | 1 | 1 | DB | 52210.06
BCPMSCB30S | Teljesítménymérés és felügyelet (PowerLogic) | BCPM B teljesítménymérő, 30 áramkör, nyitható áramváltó, 50A maximum mérés áramkörönként |  |  | 1742976 | 1 | 1 | DB | 2074141.44
BCPMSCB42S | Teljesítménymérés és felügyelet (PowerLogic) | BCPM B teljesítménymérő, 42 áramkör, nyitható áramváltó, 50A maximum mérés áramkörönként |  |  | 1872086 | 1 | 1 | DB | 2227782.34
BCPMSCB60S | Teljesítménymérés és felügyelet (PowerLogic) | BCPM B teljesítménymérő, 60 áramkör, nyitható áramváltó, 50A maximum mérés áramkörönként |  |  | 2001193 | 1 | 1 | DB | 2381419.67
BCPMSCB84S | Teljesítménymérés és felügyelet (PowerLogic) | BCPM B teljesítménymérő, 84 áramkör, nyitható áramváltó, 50A maximum mérés áramkörönként |  |  | 2130303 | 1 | 1 | DB | 2535060.57
BCPMSCC30S | Teljesítménymérés és felügyelet (PowerLogic) | BCPM C árammérő, 30 áramkör, nyitható áramváltó, 50A maximum mérés áramkörönként |  |  | 1613867 | 1 | 1 | DB | 1920501.73
BCPMSCC42S | Teljesítménymérés és felügyelet (PowerLogic) | BCPM C árammérő, 42 áramkör, nyitható áramváltó, 50A maximum mérés áramkörönként |  |  | 1742976 | 1 | 1 | DB | 2074141.44
BCPMSCC60S | Teljesítménymérés és felügyelet (PowerLogic) | BCPM C árammérő, 60 áramkör, nyitható áramváltó, 50A maximum mérés áramkörönként |  |  | 1872086 | 1 | 1 | DB | 2227782.34
BCPMSCC84S | Teljesítménymérés és felügyelet (PowerLogic) | BCPM C árammérő, 84 áramkör, nyitható áramváltó, 50A maximum mérés áramkörönként |  |  | 2001193 | 1 | 1 | DB | 2381419.67
BCPMSCCT0 | Teljesítménymérés és felügyelet (PowerLogic) | BCPM 50A-es nyith. áramváltó, 6 db, 1,8m |  |  | 37606 | 1 | 1 | DB | 44751.14
BLRBH208A250B40 | Kisfeszültségű fázisjavítás komponensek | 20.8 kvar VarPlus Box Kondenzátor telep 400V |  |  | 83272 | 1 | 1 | DB | 99093.68
BLRBH250A300B40 | Kisfeszültségű fázisjavítás komponensek | 25 kvar VarPlus Box Kondenzátor telep 400V |  |  | 86096 | 1 | 1 | DB | 102454.24
BLRBH250A300B44 | Kisfeszültségű fázisjavítás komponensek | 25 kvar VarPlus Box Kondenzátor telep 440V |  |  | 82918 | 1 | 1 | DB | 98672.42
BLRBH250A300B52 | Kisfeszültségű fázisjavítás komponensek | 25 kvar VarPlus Box Kondenzátor telep 525V |  |  | 81862 | 1 | 1 | DB | 97415.78
BLRBH258A310B48 | Kisfeszültségű fázisjavítás komponensek | 25.8 kvar VarPlus Box Kondenzátor telep 480V |  |  | 90583 | 1 | 1 | DB | 107793.77
BLRBH341A409B83 | Kisfeszültségű fázisjavítás komponensek | 34.1 kvar VarPlus Box Kondenzátor telep 830V |  |  | 100972 | 1 | 1 | DB | 120156.68
BLRBH417A500B40 | Kisfeszültségű fázisjavítás komponensek | 41.7 kvar VarPlus Box Kondenzátor telep 400V |  |  | 122792 | 1 | 1 | DB | 146122.48
BLRBH417A500B48 | Kisfeszültségű fázisjavítás komponensek | 41.7 kvar VarPlus Box Kondenzátor telep 480V |  |  | 107820 | 1 | 1 | DB | 128305.8
BLRBH500A000B40 | Kisfeszültségű fázisjavítás komponensek | 50 kvar VarPlus Box Kondenzátor telep 400V |  |  | 136099 | 1 | 1 | DB | 161957.81
BLRBH500A000B44 | Kisfeszültségű fázisjavítás komponensek | 50 kvar VarPlus Box Kondenzátor telep 440V |  |  | 133682 | 1 | 1 | DB | 159081.58
BLRBH619A000B48 | Kisfeszültségű fázisjavítás komponensek | 61.9 kvar VarPlus Box Kondenzátor telep 480V |  |  | 138542 | 1 | 1 | DB | 164864.98
BLRCH025A030B40 | Kisfeszültségű fázisjavítás komponensek | 2.5 kvar HDY Serleg kondenzátor 400V |  | * | 15193 | 1 | 1 | DB | 18079.67
BLRCH027A033B24 | Kisfeszültségű fázisjavítás komponensek | 2.7 kvar VarPlus Can Serleg kondenzátor 240V |  |  | 18123 | 1 | 1 | DB | 21566.37
BLRCH030A036B40 | Kisfeszültségű fázisjavítás komponensek | 3 kvar VarPlus Can Serleg kondenzátor 400V |  | * | 15982 | 1 | 1 | DB | 19018.58
BLRCH042A050B24 | Kisfeszültségű fázisjavítás komponensek | 4.2 kvar VarPlus Can Serleg kondenzátor 240V |  |  | 19503 | 1 | 1 | DB | 23208.57
BLRCH042A050B48 | Kisfeszültségű fázisjavítás komponensek | 4.2 kvar VarPlus Can Serleg kondenzátor 480V |  |  | 16557 | 1 | 1 | DB | 19702.83
BLRCH050A060B40 | Kisfeszültségű fázisjavítás komponensek | 5 kvar VarPlus Can Serleg kondenzátor 400V |  | * | 18106 | 1 | 1 | DB | 21546.14
BLRCH050A060B44 | Kisfeszültségű fázisjavítás komponensek | 5 kvar VarPlus Can Serleg kondenzátor 440V |  | * | 17494 | 1 | 1 | DB | 20817.86
BLRCH050A060B48 | Kisfeszültségű fázisjavítás komponensek | 5 kvar VarPlus Can Serleg kondenzátor 480V |  |  | 17952 | 1 | 1 | DB | 21362.88
BLRCH050A060B52 | Kisfeszültségű fázisjavítás komponensek | 5 kvar VarPlus Can Serleg kondenzátor 525V |  |  | 17713 | 1 | 1 | DB | 21078.47
BLRCH054A065B24 | Kisfeszültségű fázisjavítás komponensek | 5.4 kvar VarPlus Can Serleg kondenzátor 240V |  |  | 25375 | 1 | 1 | DB | 30196.25
BLRCH055A066B69 | Kisfeszültségű fázisjavítás komponensek | 5.5 kvar VarPlus Can Serleg kondenzátor 690V |  |  | 29359 | 1 | 1 | DB | 34937.21
BLRCH063A075B24 | Kisfeszültségű fázisjavítás komponensek | 6.3 kvar VarPlus Can Serleg kondenzátor 240V |  |  | 29326 | 1 | 1 | DB | 34897.94
BLRCH063A075B40 | Kisfeszültségű fázisjavítás komponensek | 6.3 kvar VarPlus Can Serleg kondenzátor 400V |  | * | 19211 | 1 | 1 | DB | 22861.09
BLRCH075A090B40 | Kisfeszültségű fázisjavítás komponensek | 7.5 kvar VarPlus Can Serleg kondenzátor 400V |  | * | 19162 | 1 | 1 | DB | 22802.78
BLRCH075A090B44 | Kisfeszültségű fázisjavítás komponensek | 7.5 kvar VarPlus Can Serleg kondenzátor 440V |  | * | 19396 | 1 | 1 | DB | 23081.24
BLRCH075A090B48 | Kisfeszültségű fázisjavítás komponensek | 7.5 kvar VarPlus Can Serleg kondenzátor 480V |  | * | 18786 | 1 | 1 | DB | 22355.34
BLRCH080A096B52 | Kisfeszültségű fázisjavítás komponensek | 8 kvar VarPlus Can Serleg kondenzátor 525V |  |  | 18560 | 1 | 1 | DB | 22086.4
BLRCH083A100B24 | Kisfeszültségű fázisjavítás komponensek | 8.3 kvar VarPlus Can Serleg kondenzátor 240V |  |  | 33221 | 1 | 6 | DB | 39532.99
BLRCH083A100B40 | Kisfeszültségű fázisjavítás komponensek | 8.3 kvar VarPlus Can Serleg kondenzátor 400V |  | * | 20381 | 1 | 1 | DB | 24253.39
BLRCH088A106B48 | Kisfeszültségű fázisjavítás komponensek | 8.8 kvar VarPlus Can Serleg kondenzátor 480V |  | * | 20220 | 1 | 1 | DB | 24061.8
BLRCH100A120B44 | Kisfeszültségű fázisjavítás komponensek | 10 kvar VarPlus Can Serleg kondenzátor 440V |  | * | 26667 | 1 | 1 | DB | 31733.73
BLRCH104A125B40 | Kisfeszültségű fázisjavítás komponensek | 10.4 kvar VarPlus Can Serleg kondenzátor 400V |  | * | 24615 | 1 | 1 | DB | 29291.85
BLRCH104A125B48 | Kisfeszültségű fázisjavítás komponensek | 10.4 kvar VarPlus Can Serleg kondenzátor 480V |  |  | 26035 | 1 | 1 | DB | 30981.65
BLRCH106A127B52 | Kisfeszültségű fázisjavítás komponensek | 10.6 kvar VarPlus Can Serleg kondenzátor 525V |  |  | 26920 | 1 | 1 | DB | 32034.8
BLRCH109A130B24 | Kisfeszültségű fázisjavítás komponensek | 10.9 kvar VarPlus Can Serleg kondenzátor 240V |  |  | 47706 | 1 | 1 | DB | 56770.14
BLRCH111A133B69 | Kisfeszültségű fázisjavítás komponensek | 11.1 kvar VarPlus Can Serleg kondenzátor 690V |  |  | 44693 | 1 | 1 | DB | 53184.67
BLRCH117A140B24 | Kisfeszültségű fázisjavítás komponensek | 11.7 kvar VarPlus Can Serleg kondenzátor 240V |  |  | 49803 | 1 | 1 | DB | 59265.57
BLRCH120A144B57 | Kisfeszültségű fázisjavítás komponensek | 12 kvar VarPlus Can Serleg kondenzátor 575V |  |  | 76145 | 1 | 1 | DB | 90612.55
BLRCH125A150B40 | Kisfeszültségű fázisjavítás komponensek | 12.5 kvar VarPlus Can Serleg kondenzátor 400V |  | * | 28861 | 1 | 1 | DB | 34344.59
BLRCH125A150B44 | Kisfeszültségű fázisjavítás komponensek | 12.5 kvar VarPlus Can Serleg kondenzátor 440V |  | * | 29279 | 1 | 1 | DB | 34842.01
BLRCH125A150B48 | Kisfeszültségű fázisjavítás komponensek | 12.5 kvar VarPlus Can Serleg kondenzátor 480V |  |  | 30370 | 1 | 1 | DB | 36140.3
BLRCH125A150B52 | Kisfeszültségű fázisjavítás komponensek | 12.5 kvar VarPlus Can Serleg kondenzátor 525V |  |  | 30316 | 1 | 1 | DB | 36076.04
BLRCH125A150B60 | Kisfeszültségű fázisjavítás komponensek | 12.5 kvar VarPlus Can Serleg kondenzátor 600V |  |  | 71164 | 1 | 1 | DB | 84685.16
BLRCH125A150B69 | Kisfeszültségű fázisjavítás komponensek | 12.5 kvar VarPlus Can Serleg kondenzátor 690V |  |  | 47837 | 1 | 1 | DB | 56926.03
BLRCH131A157B24 | Kisfeszültségű fázisjavítás komponensek | 13.1 kvar VarPlus Can Serleg kondenzátor 240V |  |  | 53732 | 1 | 1 | DB | 63941.08
BLRCH136A163B48 | Kisfeszültségű fázisjavítás komponensek | 13.6 kvar VarPlus Can Serleg kondenzátor 480V |  |  | 30839 | 1 | 1 | DB | 36698.41
BLRCH138A165B69 | Kisfeszültségű fázisjavítás komponensek | 13.8 kvar VarPlus Can Serleg kondenzátor 690V |  |  | 64351 | 1 | 1 | DB | 76577.69
BLRCH143A172B44 | Kisfeszültségű fázisjavítás komponensek | 14.3 kvar VarPlus Can Serleg kondenzátor 440V |  |  | 31360 | 1 | 1 | DB | 37318.4
BLRCH144A173B48 | Kisfeszültségű fázisjavítás komponensek | 14.4 kvar VarPlus Can Serleg kondenzátor 480V |  |  | 31275 | 1 | 1 | DB | 37217.25
BLRCH150A180B40 | Kisfeszültségű fázisjavítás komponensek | 15 kvar VarPlus Can Serleg kondenzátor 400V |  | * | 31667 | 1 | 1 | DB | 37683.73
BLRCH150A180B44 | Kisfeszültségű fázisjavítás komponensek | 15 kvar VarPlus Can Serleg kondenzátor 440V |  | * | 28626 | 1 | 1 | DB | 34064.94
BLRCH150A180B57 | Kisfeszültségű fázisjavítás komponensek | 15 kvar VarPlus Can Serleg kondenzátor 575V |  |  | 86105 | 1 | 1 | DB | 102464.95
BLRCH150A180B69 | Kisfeszültségű fázisjavítás komponensek | 15 kvar VarPlus Can Serleg kondenzátor 690V |  |  | 66317 | 1 | 1 | DB | 78917.23
BLRCH154A185B52 | Kisfeszültségű fázisjavítás komponensek | 15.4 kvar VarPlus Can Serleg kondenzátor 525V |  |  | 30869 | 1 | 1 | DB | 36734.11
BLRCH155A186B48 | Kisfeszültségű fázisjavítás komponensek | 15.5 kvar VarPlus Can Serleg kondenzátor 480V |  |  | 30294 | 1 | 1 | DB | 36049.86
BLRCH167A200B40 | Kisfeszültségű fázisjavítás komponensek | 16.7 kvar VarPlus Can Serleg kondenzátor 400V |  |  | 38717 | 1 | 1 | DB | 46073.23
BLRCH169A203B44 | Kisfeszültségű fázisjavítás komponensek | 16.9kvar VarPlus Can Serleg kondenzátor 440V |  |  | 39172 | 1 | 1 | DB | 46614.68
BLRCH170A204B48 | Kisfeszültségű fázisjavítás komponensek | 17 kvar VarPlus Can Serleg kondenzátor 480V |  | * | 32791 | 1 | 1 | DB | 39021.29
BLRCH171A205B83 | Kisfeszültségű fázisjavítás komponensek | 17.1 kvar VarPlus Can Serleg kondenzátor 830V |  |  | 74309 | 1 | 1 | DB | 88427.71
BLRCH172A206B52 | Kisfeszültségű fázisjavítás komponensek | 17.2 kvar VarPlus Can Serleg kondenzátor 525V |  |  | 32307 | 1 | 1 | DB | 38445.33
BLRCH180A216B48 | Kisfeszültségű fázisjavítás komponensek | 18 kvar VarPlus Can Serleg kondenzátor 480V |  |  | 37578 | 1 | 1 | DB | 44717.82
BLRCH182A218B44 | Kisfeszültségű fázisjavítás komponensek | 18.2 kvar VarPlus Can Serleg kondenzátor 440V |  |  | 41214 | 1 | 1 | DB | 49044.66
BLRCH185A222B52 | Kisfeszültségű fázisjavítás komponensek | 18.5 kvar VarPlus Can Serleg kondenzátor 525V |  |  | 38219 | 1 | 1 | DB | 45480.61
BLRCH200A240B40 | Kisfeszültségű fázisjavítás komponensek | 20 kvar VarPlus Can Serleg kondenzátor 400V |  | * | 40369 | 1 | 1 | DB | 48039.11
BLRCH200A240B44 | Kisfeszültségű fázisjavítás komponensek | 20 kvar VarPlus Can Serleg kondenzátor 440V |  | * | 42815 | 1 | 1 | DB | 50949.85
BLRCH200A240B52 | Kisfeszültségű fázisjavítás komponensek | 20 kvar VarPlus Can Serleg kondenzátor 525V |  |  | 40559 | 1 | 1 | DB | 48265.21
BLRCH200A240B69 | Kisfeszültségű fázisjavítás komponensek | 20 kvar VarPlus Can Serleg kondenzátor 690V |  |  | 81519 | 1 | 1 | DB | 97007.61
BLRCH208A250B40 | Kisfeszültségű fázisjavítás komponensek | 20.8 kvar VarPlus Can Serleg kondenzátor 400V |  |  | 43477 | 1 | 1 | DB | 51737.63
BLRCH208A250B48 | Kisfeszültségű fázisjavítás komponensek | 20.8 kvar VarPlus Can Serleg kondenzátor 480V |  |  | 40448 | 1 | 1 | DB | 48133.12
BLRCH208A250B60 | Kisfeszültségű fázisjavítás komponensek | 20.8 kvar VarPlus Can Serleg kondenzátor 600V |  |  | 101308 | 1 | 1 | DB | 120556.52
BLRCH227A272B48 | Kisfeszültségű fázisjavítás komponensek | 27.2 kvar VarPlus Can Serleg kondenzátor 480V |  | * | 39806 | 1 | 15 | DB | 47369.14
BLRCH250A300B40 | Kisfeszültségű fázisjavítás komponensek | 25 kvar VarPlus Can Serleg kondenzátor 400V |  | * | 44504 | 1 | 1 | DB | 52959.76
BLRCH250A300B44 | Kisfeszültségű fázisjavítás komponensek | 25 kvar VarPlus Can Serleg kondenzátor 440V |  | * | 41991 | 1 | 1 | DB | 49969.29
BLRCH250A300B52 | Kisfeszültségű fázisjavítás komponensek | 25 kvar VarPlus Can Serleg kondenzátor 525V |  |  | 44406 | 1 | 1 | DB | 52843.14
BLRCH250A300B69 | Kisfeszültségű fázisjavítás komponensek | 25 kvar VarPlus Can Serleg kondenzátor 690V |  |  | 95278 | 1 | 1 | DB | 113380.82
BLRCH258A310B48 | Kisfeszültségű fázisjavítás komponensek | 25.8 kvar VarPlus Can Serleg kondenzátor 480V |  |  | 45222 | 1 | 1 | DB | 53814.18
BLRCH276A331B69 | Kisfeszültségű fázisjavítás komponensek | 27.6 kvar VarPlus Can Serleg kondenzátor 690V |  |  | 101308 | 1 | 1 | DB | 120556.52
BLRCH285A342B44 | Kisfeszültségű fázisjavítás komponensek | 28.5 kvar VarPlus Can Serleg kondenzátor 440V |  | * | 45497 | 1 | 1 | DB | 54141.43
BLRCH288A346B48 | Kisfeszültségű fázisjavítás komponensek | 28.8 kvar VarPlus Can Serleg kondenzátor 480V |  |  | 50228 | 1 | 1 | DB | 59771.32
BLRCH292A350B57 | Kisfeszültségű fázisjavítás komponensek | 29.2 kvar VarPlus Can Serleg kondenzátor 575V |  |  | 93444 | 1 | 1 | DB | 111198.36
BLRCH300A360B40 | Kisfeszültségű fázisjavítás komponensek | 30 kvar VarPlus Can Serleg kondenzátor 400V |  | * | 56354 | 1 | 1 | DB | 67061.26
BLRCH300A360B69 | Kisfeszültségű fázisjavítás komponensek | 30 kvar VarPlus Can Serleg kondenzátor 690V |  |  | 105240 | 1 | 1 | DB | 125235.6
BLRCH303A000B44 | Kisfeszültségű fázisjavítás komponensek | 30.3 kvar VarPlus Can Serleg kondenzátor 440V |  | * | 51713 | 1 | 1 | DB | 61538.47
BLRCH309A371B52 | Kisfeszültségű fázisjavítás komponensek | 30.9 kvar VarPlus Can Serleg kondenzátor 525V |  |  | 51664 | 1 | 1 | DB | 61480.16
BLRCH315A378B44 | Kisfeszültségű fázisjavítás komponensek | 31.5 kvar VarPlus Can Serleg kondenzátor 440V |  |  | 54710 | 1 | 1 | DB | 65104.9
BLRCH315A378B48 | Kisfeszültségű fázisjavítás komponensek | 31.5 kvar VarPlus Can Serleg kondenzátor 480V |  | * | 51928 | 1 | 1 | DB | 61794.32
BLRCH339A407B48 | Kisfeszültségű fázisjavítás komponensek | 33.9 kvar VarPlus Can Serleg kondenzátor 480V |  | * | 63779 | 1 | 1 | DB | 75897.01
BLRCH344A413B52 | Kisfeszültségű fázisjavítás komponensek | 34.4 kvar VarPlus Can Serleg kondenzátor 525V |  |  | 54794 | 1 | 1 | DB | 65204.86
BLRCH377A452B52 | Kisfeszültségű fázisjavítás komponensek | 37.7 kvar VarPlus Can Serleg kondenzátor 525V |  | * | 52311 | 1 | 1 | DB | 62250.09
BLRCH400A480B40 | Kisfeszültségű fázisjavítás komponensek | 40 kvar VarPlus Can Serleg kondenzátor 400V |  |  | 72869 | 1 | 1 | DB | 86714.11
BLRCH400A480B44 | Kisfeszültségű fázisjavítás komponensek | 40 kvar VarPlus Can Serleg kondenzátor 440V |  | * | 65529 | 1 | 1 | DB | 77979.51
BLRCH400A480B52 | Kisfeszültségű fázisjavítás komponensek | 40 kvar VarPlus Can Serleg kondenzátor 525V |  |  | 64205 | 1 | 1 | DB | 76403.95
BLRCH417A500B40 | Kisfeszültségű fázisjavítás komponensek | 41.7 kvar VarPlus Can Serleg kondenzátor 400V |  |  | 74048 | 1 | 1 | DB | 88117.12
BLRCH500A000B40 | Kisfeszültségű fázisjavítás komponensek | 50 kvar VarPlus Can Serleg kondenzátor 400V |  | * | 84401 | 1 | 1 | DB | 100437.19
BLRCH500A000B44 | Kisfeszültségű fázisjavítás komponensek | 50 kvar VarPlus Can Serleg kondenzátor 440V |  | * | 79947 | 1 | 1 | DB | 95136.93
BLRCH571A000B44 | Kisfeszültségű fázisjavítás komponensek | 57.1 kvar VarPlus Can Serleg kondenzátor 440V |  |  | 83877 | 1 | 1 | DB | 99813.63
BLRCS010A012B40 | Kisfeszültségű fázisjavítás komponensek | 1 kvar EasyCan Serleg kondenzátor 400V |  |  | 12603 | 1 | 1 | DB | 14997.57
BLRCS017A020B40 | Kisfeszültségű fázisjavítás komponensek | 1.7 kvar EasyCan Serleg kondenzátor 400V |  |  | 12603 | 1 | 1 | DB | 14997.57
BLRCS020A024B40 | Kisfeszültségű fázisjavítás komponensek | 2 kvar EasyCan Serleg kondenzátor 400V |  |  | 12640 | 1 | 1 | DB | 15041.6
BLRCS025A030B40 | Kisfeszültségű fázisjavítás komponensek | 2.5 kvar EasyCan Serleg kondenzátor 400V |  | * | 13066 | 1 | 1 | DB | 15548.54
BLRCS027A033B24 | Kisfeszültségű fázisjavítás komponensek | 2.7 kvar EasyCan Serleg kondenzátor 240V |  |  | 17290 | 1 | 1 | DB | 20575.1
BLRCS030A036B40 | Kisfeszültségű fázisjavítás komponensek | 3 kvar EasyCan Serleg kondenzátor 400V |  |  | 13105 | 1 | 1 | DB | 15594.95
BLRCS030A036B44 | Kisfeszültségű fázisjavítás komponensek | 3 kvar EasyCan Serleg kondenzátor 440V |  |  | 12890 | 1 | 1 | DB | 15339.1
BLRCS042A050B40 | Kisfeszültségű fázisjavítás komponensek | 4.2 kvar EasyCan Serleg kondenzátor 400V |  |  | 14260 | 1 | 1 | DB | 16969.4
BLRCS042A050B48 | Kisfeszültségű fázisjavítás komponensek | 4.2 kvar EasyCan Serleg kondenzátor 480V |  |  | 13478 | 1 | 1 | DB | 16038.82
BLRCS050A060B40 | Kisfeszültségű fázisjavítás komponensek | 5 kvar EasyCan Serleg kondenzátor 400V |  | * | 16265 | 1 | 1 | DB | 19355.35
BLRCS050A060B44 | Kisfeszültségű fázisjavítás komponensek | 5 kvar EasyCan Serleg kondenzátor 440V |  | * | 15853 | 1 | 1 | DB | 18865.07
BLRCS050A060B52 | Kisfeszültségű fázisjavítás komponensek | 5 kvar EasyCan Serleg kondenzátor 525V |  |  | 16811 | 1 | 1 | DB | 20005.09
BLRCS054A065B24 | Kisfeszültségű fázisjavítás komponensek | 5.4 kvar EasyCan Serleg kondenzátor 240V |  |  | 22173 | 1 | 1 | DB | 26385.87
BLRCS063A075B24 | Kisfeszültségű fázisjavítás komponensek | 6.3 kvar EasyCan Serleg kondenzátor 240V |  |  | 25941 | 1 | 1 | DB | 30869.79
BLRCS063A075B40 | Kisfeszültségű fázisjavítás komponensek | 6.3 kvar EasyCan Serleg kondenzátor 400V |  |  | 16843 | 1 | 1 | DB | 20043.17
BLRCS067A080B48 | Kisfeszültségű fázisjavítás komponensek | 6.7 kvar EasyCan Serleg kondenzátor 480V |  |  | 17959 | 1 | 1 | DB | 21371.21
BLRCS075A090B40 | Kisfeszültségű fázisjavítás komponensek | 7.5 kvar EasyCan Serleg kondenzátor 400V |  |  | 20035 | 1 | 1 | DB | 23841.65
BLRCS075A090B44 | Kisfeszültségű fázisjavítás komponensek | 7.5 kvar EasyCan Serleg kondenzátor 440V |  | * | 16843 | 1 | 1 | DB | 20043.17
BLRCS083A100B40 | Kisfeszültségű fázisjavítás komponensek | 8.3 kvar EasyCan Serleg kondenzátor 400V |  |  | 19356 | 1 | 1 | DB | 23033.64
BLRCS088A106B48 | Kisfeszültségű fázisjavítás komponensek | 8.8 kvar EasyCan Serleg kondenzátor 480V |  |  | 18449 | 1 | 1 | DB | 21954.31
BLRCS100A120B44 | Kisfeszültségű fázisjavítás komponensek | 10 kvar EasyCan Serleg kondenzátor 440V |  | * | 17468 | 1 | 1 | DB | 20786.92
BLRCS104A125B40 | Kisfeszültségű fázisjavítás komponensek | 10.4 kvar EasyCan Serleg kondenzátor 400V |  | * | 20841 | 1 | 1 | DB | 24800.79
BLRCS104A125B48 | Kisfeszültségű fázisjavítás komponensek | 10.4 kvar EasyCan Serleg kondenzátor 480V |  |  | 22533 | 1 | 1 | DB | 26814.27
BLRCS106A127B52 | Kisfeszültségű fázisjavítás komponensek | 10.6 kvar EasyCan Serleg kondenzátor 525V |  |  | 22608 | 1 | 1 | DB | 26903.52
BLRCS109A130B24 | Kisfeszültségű fázisjavítás komponensek | 10.9 kvar EasyCan Serleg kondenzátor 240V |  |  | 34655 | 1 | 1 | DB | 41239.45
BLRCS125A150B40 | Kisfeszültségű fázisjavítás komponensek | 12.5 kvar EasyCan Serleg kondenzátor 400V |  | * | 24509 | 1 | 1 | DB | 29165.71
BLRCS125A150B44 | Kisfeszültségű fázisjavítás komponensek | 12.5 kvar EasyCan Serleg kondenzátor 440V |  | * | 24536 | 1 | 1 | DB | 29197.84
BLRCS125A150B48 | Kisfeszültségű fázisjavítás komponensek | 12.5 kvar EasyCan Serleg kondenzátor 480V |  |  | 25858 | 1 | 1 | DB | 30771.02
BLRCS125A150B52 | Kisfeszültségű fázisjavítás komponensek | 12.5 kvar EasyCan Serleg kondenzátor 525V |  |  | 25254 | 1 | 1 | DB | 30052.26
BLRCS143A172B44 | Kisfeszültségű fázisjavítás komponensek | 14.3 kvar EasyCan Serleg kondenzátor 440V |  |  | 26754 | 1 | 1 | DB | 31837.26
BLRCS150A180B40 | Kisfeszültségű fázisjavítás komponensek | 15 kvar EasyCan Serleg kondenzátor 400V |  | * | 26737 | 1 | 1 | DB | 31817.03
BLRCS150A180B44 | Kisfeszültségű fázisjavítás komponensek | 15 kvar EasyCan Serleg kondenzátor 440V |  | * | 24771 | 1 | 1 | DB | 29477.49
BLRCS154A185B52 | Kisfeszültségű fázisjavítás komponensek | 15.4 kvar EasyCan Serleg kondenzátor 525V |  |  | 26918 | 1 | 1 | DB | 32032.42
BLRCS155A186B48 | Kisfeszültségű fázisjavítás komponensek | 15.5 kvar EasyCan Serleg kondenzátor 480V |  |  | 26954 | 1 | 1 | DB | 32075.26
BLRCS167A200B40 | Kisfeszültségű fázisjavítás komponensek | 16.7 kvar EasyCan Serleg kondenzátor 400V |  |  | 32634 | 1 | 1 | DB | 38834.46
BLRCS169A203B44 | Kisfeszültségű fázisjavítás komponensek | 16.9 kvar EasyCan Serleg kondenzátor 440V |  |  | 31585 | 1 | 1 | DB | 37586.15
BLRCS170A204B48 | Kisfeszültségű fázisjavítás komponensek | 17 kvar EasyCan Serleg kondenzátor 480V |  |  | 27970 | 1 | 1 | DB | 33284.3
BLRCS182A218B44 | Kisfeszültségű fázisjavítás komponensek | 18.2 kvar EasyCan Serleg kondenzátor 440V |  |  | 32504 | 1 | 1 | DB | 38679.76
BLRCS200A240B40 | Kisfeszültségű fázisjavítás komponensek | 20 kvar EasyCan Serleg kondenzátor 400V |  |  | 34599 | 1 | 1 | DB | 41172.81
BLRCS200A240B44 | Kisfeszültségű fázisjavítás komponensek | 20 kvar EasyCan Serleg kondenzátor 440V |  | * | 32634 | 1 | 1 | DB | 38834.46
BLRCS200A240B52 | Kisfeszültségű fázisjavítás komponensek | 20 kvar EasyCan Serleg kondenzátor 525V |  |  | 30145 | 1 | 1 | DB | 35872.55
BLRCS208A250B40 | Kisfeszültségű fázisjavítás komponensek | 20.8 kvar EasyCan Serleg kondenzátor 400V |  |  | 35779 | 1 | 1 | DB | 42577.01
BLRCS208A250B48 | Kisfeszültségű fázisjavítás komponensek | 20.8 kvar EasyCan Serleg kondenzátor 480V |  |  | 31979 | 1 | 1 | DB | 38055.01
BLRCS250A300B40 | Kisfeszültségű fázisjavítás komponensek | 25 kvar EasyCan Serleg kondenzátor 400V |  |  | 38532 | 1 | 1 | DB | 45853.08
BLRCS250A300B44 | Kisfeszültségű fázisjavítás komponensek | 25 kvar EasyCan Serleg kondenzátor 440V |  | * | 35909 | 1 | 1 | DB | 42731.71
BLRCS250A300B52 | Kisfeszültségű fázisjavítás komponensek | 25 kvar EasyCan Serleg kondenzátor 525V |  |  | 33408 | 1 | 1 | DB | 39755.52
BLRCS258A310B48 | Kisfeszültségű fázisjavítás komponensek | 25.8 kvar EasyCan Serleg kondenzátor 480V |  |  | 34862 | 1 | 1 | DB | 41485.78
BLRCS285A342B44 | Kisfeszültségű fázisjavítás komponensek | 28.5 kvar EasyCan Serleg kondenzátor 440V |  |  | 38008 | 1 | 1 | DB | 45229.52
BLRCS288A346B48 | Kisfeszültségű fázisjavítás komponensek | 28.8 kvar EasyCan Serleg kondenzátor 480V |  |  | 50179 | 1 | 1 | DB | 59713.01
BLRCS303A364B44 | Kisfeszültségű fázisjavítás komponensek | 30.3 kvar EasyCan Serleg kondenzátor 440V |  | * | 38662 | 1 | 1 | DB | 46007.78
BLRCS315A378B48 | Kisfeszültségű fázisjavítás komponensek | 31.5 kvar EasyCan Serleg kondenzátor 480V |  |  | 53187 | 1 | 1 | DB | 63292.53
BLRCS339A407B48 | Kisfeszültségű fázisjavítás komponensek | 33.9 kvar EasyCan Serleg kondenzátor 480V |  |  | 61336 | 1 | 1 | DB | 72989.84
BMEAHI0812 | Programozható logikai vezérlők és kezelői terminálok | HART bemeneti modul 8 csatornás |  |  | 449954 | 1 | 1 | DB | 535445.26
BMEAHO0412 | Programozható logikai vezérlők és kezelői terminálok | HART kimeneti modul 4 csatornás |  |  | 376192 | 1 | 1 | DB | 447668.48
BMECRA31210 | Programozható logikai vezérlők és kezelői terminálok | X80 ERIO modul M580 hátlaphoz |  |  | 327500 | 1 | 1 | DB | 389725
BMECRA31210C | Programozható logikai vezérlők és kezelői terminálok | X80 ERIO modul M580 hátlaphoz |  |  | 317590 | 1 | 1 | DB | 377932.1
BMENOC0301C | Programozható logikai vezérlők és kezelői terminálok | M580 Ethernet komm. modul lakkozott |  |  | 436005 | 1 | 1 | DB | 518845.95
BMENOC0311 | Programozható logikai vezérlők és kezelői terminálok | M580 FactoryCast Eth. modul |  |  | 344070 | 1 | 1 | DB | 409443.3
BMENOC0311C | Programozható logikai vezérlők és kezelői terminálok | M580 FactoryCast Eth. Modul lakkozott |  |  | 400471 | 1 | 1 | DB | 476560.49
BMEP581020 | Programozható logikai vezérlők és kezelői terminálok | M580 Processzor L10 DIO |  |  | 568770 | 1 | 1 | DB | 676836.3
BMEP581020H | Programozható logikai vezérlők és kezelői terminálok | M580 Processzor L10 DIO |  |  | 576122 | 1 | 1 | DB | 685585.18
BMEP582020 | Programozható logikai vezérlők és kezelői terminálok | M580 Processzor L20 DIO |  |  | 946488 | 1 | 1 | DB | 1126320.72
BMEP582020H | Programozható logikai vezérlők és kezelői terminálok | M580 Processzor L20 DIO |  |  | 997680 | 1 | 1 | DB | 1187239.2
BMEP582040 | Programozható logikai vezérlők és kezelői terminálok | M580 Processzor L40 DIO & RIO |  |  | 986488 | 1 | 1 | DB | 1173920.72
BMEP582040H | Programozható logikai vezérlők és kezelői terminálok | M580 Processzor L20 DIO & RIO |  |  | 1051400 | 1 | 1 | DB | 1251166
BMEP583020 | Programozható logikai vezérlők és kezelői terminálok | M580 Processzor L30 DIO |  |  | 1202172 | 1 | 1 | DB | 1430584.68
BMEP583040 | Programozható logikai vezérlők és kezelői terminálok | M580 Processzor L30 DIO & RIO |  |  | 1253661 | 1 | 1 | DB | 1491856.59
BMEP584020 | Programozható logikai vezérlők és kezelői terminálok | M580 Processzor L40 DIO |  |  | 1360035 | 1 | 1 | DB | 1618441.65
BMEP584040 | Programozható logikai vezérlők és kezelői terminálok | M580 Processzor L40 DIO & RIO |  |  | 1428037 | 1 | 1 | DB | 1699364.03
BMEP584040S | Vezérléstechnikai készülékek | CPU M580 csatlakozó |  |  | 1701860 | 1 | 1 | DB | 2025213.4
BMEP58CPROS3 | Vezérléstechnikai készülékek | SIL3 bizt. X80 koprocesszor |  |  | 315236 | 1 | 1 | DB | 375130.84
BMEXBP0400 | Programozható logikai vezérlők és kezelői terminálok | M580 Hátlap, 4 I/O kártyahely |  |  | 95100 | 1 | 1 | DB | 113169
BMEXBP0400H | Programozható logikai vezérlők és kezelői terminálok | M580 Hátlap, 4 I/O kártyahely |  |  | 96073 | 1 | 1 | DB | 114326.87
BMEXBP0602 | Programozható logikai vezérlők és kezelői terminálok | Redundáns Hátlap, 6 I/O kártyahely |  |  | 142214 | 1 | 1 | DB | 169234.66
BMEXBP0800 | Programozható logikai vezérlők és kezelői terminálok | M580 Hátlap, 8 I/O kártyahely |  |  | 133300 | 1 | 1 | DB | 158627
BMEXBP0800H | Programozható logikai vezérlők és kezelői terminálok | M580 Hátlap, 8 I/O kártyahely |  |  | 121452 | 1 | 1 | DB | 144527.88
BMEXBP1200 | Programozható logikai vezérlők és kezelői terminálok | M580 Hátlap, 12 I/O kártyahely |  |  | 140830 | 1 | 1 | DB | 167587.7
BMEXBP1200H | Programozható logikai vezérlők és kezelői terminálok | M580 Hátlap, 12 I/O kártyahely |  |  | 141360 | 1 | 1 | DB | 168218.4
BMH1402P11F1A | Hajtások, szervohajtások | BMH szervomotor 140 mm, 18, 5 Nm, 3,6 kW, retesz |  |  | 561404 | 1 | 1 | DB | 668070.76
BMXAMI0410 | Programozható logikai vezérlők és kezelői terminálok | Analóg bemeneti modul, 4 csatornás, leválasztott |  | * | 147910 | 1 | 1 | DB | 176012.9
BMXAMI0410H | Programozható logikai vezérlők és kezelői terminálok | 4 csatornás U/I analóg kártya |  |  | 160809 | 1 | 1 | DB | 191362.71
BMXAMI0800 | Programozható logikai vezérlők és kezelői terminálok | 8 analóg bemeneti modul 8 fesz./áram nem leválasztott (gyors) |  | * | 157600 | 1 | 1 | DB | 187544
BMXAMI0810 | Programozható logikai vezérlők és kezelői terminálok | 8 analóg bemeneti modul 8 fesz./áram leválasztott (gyors) |  | * | 185230 | 1 | 1 | DB | 220423.7
BMXAMI0810H | Programozható logikai vezérlők és kezelői terminálok | M340 8 csatornás analóg kártya - harsh |  |  | 461328 | 1 | 1 | DB | 548980.32
BMXAMM0600 | Programozható logikai vezérlők és kezelői terminálok | 4 AI multi, 16-bit, 2 AO multi, 15-bit+sign, nem leválasztott |  | * | 156346 | 1 | 1 | DB | 186051.74
BMXAMM0600H | Programozható logikai vezérlők és kezelői terminálok | H analóg 4 BE U/I 2 KI U/I |  |  | 170255 | 1 | 1 | DB | 202603.45
BMXAMO0210 | Programozható logikai vezérlők és kezelői terminálok | Analóg kimeneti modul, leválasztott, nagy sebességű, multicsatornás |  |  | 126665 | 1 | 1 | DB | 150731.35
BMXAMO0210H | Programozható logikai vezérlők és kezelői terminálok | H analóg 2 U/I KI leválasz-tt |  |  | 138686 | 1 | 1 | DB | 165036.34
BMXAMO0410 | Programozható logikai vezérlők és kezelői terminálok | 4 analóg kimeneti modul 4 fesz./áram leválasztott |  | * | 177440 | 1 | 1 | DB | 211153.6
BMXAMO0410H | Programozható logikai vezérlők és kezelői terminálok | M340 4 csatornás analóg kártya - harsh |  |  | 305971 | 1 | 1 | DB | 364105.49
BMXAMO0802 | Programozható logikai vezérlők és kezelői terminálok | 8 analóg kimeneti modul áram nem leválasztott |  | * | 174000 | 1 | 1 | DB | 207060
BMXART0414 | Programozható logikai vezérlők és kezelői terminálok | 4 AI leválasztott, TC/RTD, 15-bit + sign |  |  | 185587 | 1 | 1 | DB | 220848.53
BMXART0414H | Programozható logikai vezérlők és kezelői terminálok | H analóg 4 TC/RTD leválasz-tt BE |  |  | 200343 | 1 | 1 | DB | 238408.17
BMXART0814 | Programozható logikai vezérlők és kezelői terminálok | 8 AI leválasztott, TC/RTD, 15-bit + sign |  | * | 278551 | 1 | 1 | DB | 331475.69
BMXART0814H | Programozható logikai vezérlők és kezelői terminálok | Analóg bemenetei kártya 8 csatorna TC/RTD |  |  | 297027 | 1 | 1 | DB | 353462.13
BMXCPS2000 | Programozható logikai vezérlők és kezelői terminálok | Standard 115-230 VAC tápegység 20W - sorkapcsokkal |  | * | 82571 | 1 | 1 | DB | 98259.49
BMXCPS2010 | Programozható logikai vezérlők és kezelői terminálok | Standard levál.24 VDC tápegység 16W - sorkapcsokkal |  | * | 77749 | 1 | 1 | DB | 92521.31
BMXCPS3020 | Programozható logikai vezérlők és kezelői terminálok | Nagy telj. levál. 24-48 VDC tápegység 31W - sorkapcsokkal |  | * | 161942 | 1 | 1 | DB | 192710.98
BMXCPS3020H | Programozható logikai vezérlők és kezelői terminálok | H nagy teljesítményű leválasztott 24-48 VDC |  |  | 239552 | 1 | 1 | DB | 285066.88
BMXCPS3500 | Programozható logikai vezérlők és kezelői terminálok | Nagy telj. 115-230 VAC tápegység 36W - sorkapcsokkal |  | * | 164780 | 1 | 1 | DB | 196088.2
BMXCPS3500H | Programozható logikai vezérlők és kezelői terminálok | AC bemenetei kártya nagy teljesítményű |  |  | 232563 | 1 | 1 | DB | 276749.97
BMXCPS3540T | Programozható logikai vezérlők és kezelői terminálok | tápegység 125Vdc nagykapacitású |  |  | 163382 | 1 | 1 | DB | 194424.58
BMXCPS4002 | Programozható logikai vezérlők és kezelői terminálok | X80 redundáns 36W AC tápegység modul |  |  | 266651 | 1 | 1 | DB | 317314.69
BMXCPS4002S | Vezérléstechnikai készülékek | Standard 115-230 VAC tápegység 20W |  |  | 310123 | 1 | 1 | DB | 369046.37
BMXCRA31200 | Programozható logikai vezérlők és kezelői terminálok | X80 alap ethernet remote IO modul |  |  | 340758 | 1 | 1 | DB | 405502.02
BMXCRA31210 | Programozható logikai vezérlők és kezelői terminálok | QERIO X80 Expert Drop adapter M340 IO illesztéséhez |  |  | 288413 | 1 | 1 | DB | 343211.47
BMXCRA31210C | Programozható logikai vezérlők és kezelői terminálok | QERIO X80 Expert Drop adapter M340 IO illesztéséhez |  |  | 295367 | 1 | 1 | DB | 351486.73
BMXDAI0805 | Programozható logikai vezérlők és kezelői terminálok | 8 digitális bemenet 220 VAC |  |  | 72640 | 1 | 1 | DB | 86441.6
BMXDAI1602 | Programozható logikai vezérlők és kezelői terminálok | 16 DI alap, 24VAC/DC NPN |  |  | 70955 | 1 | 1 | DB | 84436.45
BMXDAI1602H | Programozható logikai vezérlők és kezelői terminálok | H kétállapotú 16 BE 24VAC/24VDC |  |  | 80111 | 1 | 1 | DB | 95332.09
BMXDAI1603 | Programozható logikai vezérlők és kezelői terminálok | 16 DI alap, 48 VAC |  |  | 85804 | 1 | 1 | DB | 102106.76
BMXDAI1603H | Programozható logikai vezérlők és kezelői terminálok | H kétállapotú 16 BE 48 VAC |  |  | 92500 | 1 | 1 | DB | 110075
BMXDAI1604 | Programozható logikai vezérlők és kezelői terminálok | 16 DI alap, 120 VAC |  |  | 74517 | 1 | 1 | DB | 88675.23
BMXDAI1604H | Programozható logikai vezérlők és kezelői terminálok | H kétállapotú 16I 100 - 120 VAC |  |  | 83626 | 1 | 1 | DB | 99514.94
BMXDAO1605 | Programozható logikai vezérlők és kezelői terminálok | 16 DO alap, triak, 24…240VAC, 1A |  |  | 128256 | 1 | 1 | DB | 152624.64
BMXDAO1605H | Programozható logikai vezérlők és kezelői terminálok | 16 csatornás kimeneti kártya 100..240Vac triak 4x4 |  |  | 137643 | 1 | 1 | DB | 163795.17
BMXDDI1602 | Programozható logikai vezérlők és kezelői terminálok | 16 digitális bemeneti egység, 24VDC, PNP |  | * | 55716 | 1 | 1 | DB | 66302.04
BMXDDI1602H | Programozható logikai vezérlők és kezelői terminálok | 16 csatornás bemenetei kártya 24Vdc |  |  | 104917 | 1 | 1 | DB | 124851.23
BMXDDI1603 | Programozható logikai vezérlők és kezelői terminálok | 16 DI alap, 48VDC PNP |  |  | 62539 | 1 | 1 | DB | 74421.41
BMXDDI1603H | Programozható logikai vezérlők és kezelői terminálok | H kétállapotú 16 BE 48 VDC |  |  | 73211 | 1 | 1 | DB | 87121.09
BMXDDI1604T | Programozható logikai vezérlők és kezelői terminálok | 16 digitális bemenet 125Vdc (sink) |  |  | 111334 | 1 | 1 | DB | 132487.46
BMXDDI3202K | Programozható logikai vezérlők és kezelői terminálok | 32 DI alap, 24VDC PNP |  | * | 106625 | 1 | 1 | DB | 126883.75
BMXDDI6402K | Programozható logikai vezérlők és kezelői terminálok | 64 DI alap, 24VDC PNP |  | * | 167552 | 1 | 1 | DB | 199386.88
BMXDDM16022 | Programozható logikai vezérlők és kezelői terminálok | 8 DI 24VDC / 8 DO, 0.5A PNP |  |  | 74155 | 1 | 1 | DB | 88244.45
BMXDDM16022H | Programozható logikai vezérlők és kezelői terminálok | H kétállapotú 8I 24VDC 8Q |  |  | 83889 | 1 | 1 | DB | 99827.91
BMXDDM16025 | Programozható logikai vezérlők és kezelői terminálok | 8 DI 24VDC / 8 DO, relés 3A PNP |  |  | 84978 | 1 | 1 | DB | 101123.82
BMXDDM16025H | Programozható logikai vezérlők és kezelői terminálok | H kétállapotú 8I 24 VDC 8Q relés |  |  | 93777 | 1 | 1 | DB | 111594.63
BMXDDM3202K | Programozható logikai vezérlők és kezelői terminálok | 16 DI 24VDC / 16 DO, 0.1A PNP |  |  | 139491 | 1 | 1 | DB | 165994.29
BMXDDO1602 | Programozható logikai vezérlők és kezelői terminálok | 16 DO alap, 24VDC, 0.5A PNP |  | * | 67339 | 1 | 1 | DB | 80133.41
BMXDDO1602H | Programozható logikai vezérlők és kezelői terminálok | 16 csatornás kimeneti kártya 24Vdc tranzisztoros Pozitív logika |  |  | 134291 | 1 | 1 | DB | 159806.29
BMXDDO1612 | Programozható logikai vezérlők és kezelői terminálok | 16 DO alap, 24VDC, 0.5A NPN |  |  | 84248 | 1 | 1 | DB | 100255.12
BMXDDO1612H | Programozható logikai vezérlők és kezelői terminálok | 16 csatornás kimeneti kártya 24Vdc tranzisztoros Negatív logika |  |  | 91040 | 1 | 1 | DB | 108337.6
BMXDDO3202K | Programozható logikai vezérlők és kezelői terminálok | 32 DO alap, 24VDC, 0.1A PNP |  | * | 125461 | 1 | 1 | DB | 149298.59
BMXDDO6402K | Programozható logikai vezérlők és kezelői terminálok | 64 DO alap, 24VDC, 0.1A PNP |  | * | 201623 | 1 | 1 | DB | 239931.37
BMXDRA0805 | Programozható logikai vezérlők és kezelői terminálok | 8 DO alap, leválasztott, relés, 3A |  |  | 65739 | 1 | 1 | DB | 78229.41
BMXDRA0805H | Programozható logikai vezérlők és kezelői terminálok | M340 digitális bemenet leválasztott |  |  | 78900 | 1 | 1 | DB | 93891
BMXDRA1605 | Programozható logikai vezérlők és kezelői terminálok | 16 DO alap, relés, 3A |  | * | 85781 | 1 | 1 | DB | 102079.39
BMXDRA1605H | Programozható logikai vezérlők és kezelői terminálok | H kétállapotú 16Q relés |  |  | 96909 | 1 | 1 | DB | 115321.71
BMXEAE0300 | Programozható logikai vezérlők és kezelői terminálok | SSI enkóder interfész kártya |  |  | 82633 | 1 | 1 | DB | 98333.27
BMXEHC0200 | Programozható logikai vezérlők és kezelői terminálok | 2 csatornás gyorsszámláló modul |  |  | 149914 | 1 | 1 | DB | 178397.66
BMXEHC0200H | Programozható logikai vezérlők és kezelői terminálok | Gyors számláló 2 csatornás |  |  | 175272 | 1 | 1 | DB | 208573.68
BMXEHC0800 | Programozható logikai vezérlők és kezelői terminálok | 8 csatornás gyorsszámláló modul |  |  | 239704 | 1 | 1 | DB | 285247.76
BMXEHC0800H | Programozható logikai vezérlők és kezelői terminálok | Gyors számláló 8 csatornás |  |  | 299854 | 1 | 1 | DB | 356826.26
BMXEIA0100 | Programozható logikai vezérlők és kezelői terminálok | AS-I kommunikációs modul |  |  | 154473 | 1 | 1 | DB | 183822.87
BMXERT1604T | Programozható logikai vezérlők és kezelői terminálok | 16 csatornás időbélyeges bemeneti modul |  |  | 138846 | 1 | 1 | DB | 165226.74
BMXFCA150 | Programozható logikai vezérlők és kezelői terminálok | Telefast öszekötő kábel BMXAMI0410-hez 1.5m |  |  | 20232 | 1 | 1 | DB | 24076.08
BMXFCA152 | Programozható logikai vezérlők és kezelői terminálok | Telefast öszekötő kábel BMXART0x14-hez 1.5m |  |  | 18841 | 1 | 1 | DB | 22420.79
BMXFCA300 | Programozható logikai vezérlők és kezelői terminálok | Telefast öszekötő kábel BMXAMI0410-hez 3m |  |  | 25675 | 1 | 1 | DB | 30553.25
BMXFCA302 | Programozható logikai vezérlők és kezelői terminálok | Telefast öszekötő kábel BMXART0x14-hez 3m |  |  | 22474 | 1 | 1 | DB | 26744.06
BMXFCA500 | Programozható logikai vezérlők és kezelői terminálok | Telefast öszekötő kábel BMXAMI0410-hez 5m |  |  | 33241 | 1 | 1 | DB | 39556.79
BMXFCA502 | Programozható logikai vezérlők és kezelői terminálok | Telefast öszekötő kábel BMXART0x14-hez 5m |  |  | 33270 | 1 | 1 | DB | 39591.3
BMXFCC051 | Programozható logikai vezérlők és kezelői terminálok | Szerelt FCN csatl. és 1XHE csatl. összekötőkábel 0.5m |  |  | 11968 | 1 | 1 | DB | 14241.92
BMXFCC053 | Programozható logikai vezérlők és kezelői terminálok | Szerelt FCN csatl. és 2XHE csatl összekötőkábel 0.5m |  |  | 18039 | 1 | 1 | DB | 21466.41
BMXFCC1001 | Programozható logikai vezérlők és kezelői terminálok | Szerelt FCN csatl. és 1XHE csatl. összekötőkábel 10m |  |  | 32067 | 1 | 1 | DB | 38159.73
BMXFCC1003 | Programozható logikai vezérlők és kezelői terminálok | Szerelt FCN csatl. és 2XHE csatl. összekötőkábel 10m |  |  | 51307 | 1 | 1 | DB | 61055.33
BMXFCC101 | Programozható logikai vezérlők és kezelői terminálok | Szerelt FCN csatl. és 1XHE csatl. összekötőkábel 1m |  |  | 11719 | 1 | 1 | DB | 13945.61
BMXFCC103 | Programozható logikai vezérlők és kezelői terminálok | Szerelt FCN csatl. és 2XHE csatl. összekötőkábel 1m |  | * | 18506 | 1 | 1 | DB | 22022.14
BMXFCC201 | Programozható logikai vezérlők és kezelői terminálok | Szerelt FCN csatl. és 1XHE csatl. összekötőkábel 2m |  |  | 13553 | 1 | 1 | DB | 16128.07
BMXFCC203 | Programozható logikai vezérlők és kezelői terminálok | Szerelt FCN csatl. és 2XHE csatl. összekötőkábel 2m |  | * | 20442 | 1 | 1 | DB | 24325.98
BMXFCC301 | Programozható logikai vezérlők és kezelői terminálok | Szerelt FCN csatl. és 1XHE csatl. összekötőkábel 3m |  |  | 13973 | 1 | 1 | DB | 16627.87
BMXFCC303 | Programozható logikai vezérlők és kezelői terminálok | Szerelt FCN csatl. és 2XHE csatl. összekötőkábel 3m |  |  | 22332 | 1 | 1 | DB | 26575.08
BMXFCC501 | Programozható logikai vezérlők és kezelői terminálok | Szerelt FCN csatl. és 1XHE csatl. összekötőkábel 5m |  |  | 21645 | 1 | 1 | DB | 25757.55
BMXFCC503 | Programozható logikai vezérlők és kezelői terminálok | Szerelt FCN csatl. és 2XHE csatl. összekötőkábel 5m |  |  | 34470 | 1 | 1 | DB | 41019.3
BMXFCW1003 | Programozható logikai vezérlők és kezelői terminálok | Szerelt FCN csatlakozó és 2X20 eres kábel 10m |  |  | 51983 | 1 | 1 | DB | 61859.77
BMXFCW301 | Programozható logikai vezérlők és kezelői terminálok | Szerelt FCN csatlakozó és 20 eres kábel 3m |  |  | 12572 | 1 | 1 | DB | 14960.68
BMXFCW301S | Programozható logikai vezérlők és kezelői terminálok | Szerelt FCN csatlakozó és 20 eres árnyékolt kábel 3m |  |  | 18039 | 1 | 1 | DB | 21466.41
BMXFCW303 | Programozható logikai vezérlők és kezelői terminálok | Szerelt FCN csatlakozó és 2X20 eres kábel 3m |  | * | 19055 | 1 | 1 | DB | 22675.45
BMXFCW501S | Programozható logikai vezérlők és kezelői terminálok | Szerelt FCN csatlakozó és 20 eres árnyékolt kábel 5m |  |  | 30862 | 1 | 1 | DB | 36725.78
BMXFCW503 | Programozható logikai vezérlők és kezelői terminálok | Szerelt FCN csatlakozó és 2X20 eres kábel 5m |  |  | 30862 | 1 | 1 | DB | 36725.78
BMXFTA150 | Programozható logikai vezérlők és kezelői terminálok | 1,5m kábel 28 csatornás analóg |  |  | 23048 | 1 | 1 | DB | 27427.12
BMXFTA152 | Programozható logikai vezérlők és kezelői terminálok | 1,5m kábel 20 csatornás analóg |  |  | 20482 | 1 | 1 | DB | 24373.58
BMXFTA1522 | Programozható logikai vezérlők és kezelői terminálok | 1,5m kábel M580 HART modulhoz |  |  | 33536 | 1 | 1 | DB | 39907.84
BMXFTA300 | Programozható logikai vezérlők és kezelői terminálok | 3m kábel 28 csatornás analóg |  |  | 28750 | 1 | 1 | DB | 34212.5
BMXFTA302 | Programozható logikai vezérlők és kezelői terminálok | 3m kábel 20 csatornás analóg |  |  | 25456 | 1 | 1 | DB | 30292.64
BMXFTA3022 | Programozható logikai vezérlők és kezelői terminálok | 3m kábel M580 HART modulhoz |  |  | 25332 | 1 | 1 | DB | 30145.08
BMXFTB2000 | Programozható logikai vezérlők és kezelői terminálok | Csavaros sorkapocs 20 pontos - standard |  | * | 7617 | 1 | 1 | DB | 9064.23
BMXFTB2010 | Programozható logikai vezérlők és kezelői terminálok | Csavaros sorkapocs 20 pontos - más |  | * | 9221 | 1 | 1 | DB | 10972.99
BMXFTB2020 | Programozható logikai vezérlők és kezelői terminálok | Rugós sorkapocs 20 pontos |  | * | 7617 | 1 | 1 | DB | 9064.23
BMXFTB2820 | Programozható logikai vezérlők és kezelői terminálok | Rugós sorkapocs a PTO modulhoz - 28 pontos |  | * | 10025 | 1 | 1 | DB | 11929.75
BMXFTW1001 | Programozható logikai vezérlők és kezelői terminálok | Szerelt FTB sorkapocs és 20 eres kábel 10m |  |  | 30463 | 1 | 1 | DB | 36250.97
BMXFTW301 | Programozható logikai vezérlők és kezelői terminálok | Szerelt FTB sorkapocs és 20 eres kábel 3m |  | * | 13553 | 1 | 1 | DB | 16128.07
BMXFTW301S | Programozható logikai vezérlők és kezelői terminálok | Szerelt FTB sorkapocs és 20 eres árnyékolt kábel 3m |  |  | 19458 | 1 | 1 | DB | 23155.02
BMXFTW308S | Programozható logikai vezérlők és kezelői terminálok | FTB 28eres kábel 3m |  |  | 26661 | 1 | 1 | DB | 31726.59
BMXFTW501 | Programozható logikai vezérlők és kezelői terminálok | Szerelt FTB sorkapocs és 20 eres kábel 5m |  |  | 19240 | 1 | 1 | DB | 22895.6
BMXFTW501S | Programozható logikai vezérlők és kezelői terminálok | Szerelt FTB sorkapocs és 20 eres árnyékolt kábel 5m |  |  | 30862 | 1 | 1 | DB | 36725.78
BMXFTW508S | Programozható logikai vezérlők és kezelői terminálok | FTB 28eres kábel 5m |  |  | 32992 | 1 | 1 | DB | 39260.48
BMXMSP0200 | Programozható logikai vezérlők és kezelői terminálok | PTO mozgásvezérlő modul - 2 csatorna |  |  | 280581 | 1 | 1 | DB | 333891.39
BMXNOC0401 | Programozható logikai vezérlők és kezelői terminálok | M340 Ethernet/IP modul |  | * | 348000 | 1 | 1 | DB | 414120
BMXNOE0100 | Programozható logikai vezérlők és kezelői terminálok | Ethernet Modul RJ45 csatlakozóval |  | * | 302673 | 1 | 1 | DB | 360180.87
BMXNOE0100H | Programozható logikai vezérlők és kezelői terminálok | Ethernet kártya 10/100 |  |  | 326239 | 1 | 1 | DB | 388224.41
BMXNOE0110 | Programozható logikai vezérlők és kezelői terminálok | FactoryCast Modul RJ45 csatlakozóval |  |  | 481008 | 1 | 1 | DB | 572399.52
BMXNOE0110H | Programozható logikai vezérlők és kezelői terminálok | M340 Factory cast module |  |  | 525919 | 1 | 1 | DB | 625843.61
BMXNOM0200 | Programozható logikai vezérlők és kezelői terminálok | Bővítő kártya 2x RS232/RS485 |  | * | 161979 | 1 | 1 | DB | 192755.01
BMXNOM0200H | Programozható logikai vezérlők és kezelői terminálok | Bővítő kártya 2x RS232/RS485 szélsőséges hőmérséklétre |  |  | 178480 | 1 | 1 | DB | 212391.2
BMXNOR0200H | Programozható logikai vezérlők és kezelői terminálok | M340 H RTU modul 1 ETHERNET / 1 soros port |  |  | 202018 | 1 | 1 | DB | 240401.42
BMXNRP0200 | Programozható logikai vezérlők és kezelői terminálok | MultiMódusú Opto/Réz átalakító |  |  | 157705 | 1 | 1 | DB | 187668.95
BMXNRP0201 | Programozható logikai vezérlők és kezelői terminálok | SingleMódusú Opto/Réz átalakító |  |  | 211977 | 1 | 1 | DB | 252252.63
BMXP341000 | Programozható logikai vezérlők és kezelői terminálok | L1 Processzor Modbus porttal, SD kártyával |  | * | 156328 | 1 | 1 | DB | 186030.32
BMXP341000H | Programozható logikai vezérlők és kezelői terminálok | H 4 kártyás hátlap |  |  | 167670 | 1 | 1 | DB | 199527.3
BMXP342000 | Programozható logikai vezérlők és kezelői terminálok | L2 Processzor Modbus porttal, SD kártyával |  | * | 232491 | 1 | 1 | DB | 276664.29
BMXP3420102 | Programozható logikai vezérlők és kezelői terminálok | L2 Processzor M340 CPU Modbus CANopen2 |  |  | 269167 | 1 | 1 | DB | 320308.73
BMXP342020 | Programozható logikai vezérlők és kezelői terminálok | L2 Processzor Modbus és Ethernet porttal, SD kártyával |  | * | 360709 | 1 | 1 | DB | 429243.71
BMXP342020H | Programozható logikai vezérlők és kezelői terminálok | Modbus-Ethernet CPU340-20 |  |  | 386140 | 1 | 1 | DB | 459506.6
BMXP3420302 | Programozható logikai vezérlők és kezelői terminálok | L2 Processzor M340 CPU Ethernet CANopen2 |  | * | 320372 | 1 | 1 | DB | 381242.68
BMXP3420302H | Programozható logikai vezérlők és kezelői terminálok | CPU340-20 ETHERNET CANOPEN2 |  |  | 359935 | 1 | 1 | DB | 428322.65
BMXPRA0100 | Programozható logikai vezérlők és kezelői terminálok | M340 PLC Remote I/O adapter |  |  | 179587 | 1 | 1 | DB | 213708.53
BMXRMS004GPF | Programozható logikai vezérlők és kezelői terminálok | Memóriakártya M580 PLC-hez |  |  | 73802 | 1 | 1 | DB | 87824.38
BMXRMS008MP | Programozható logikai vezérlők és kezelői terminálok | 8 MB memóriakártya CPU-ba |  |  | 35675 | 1 | 1 | DB | 42453.25
BMXRMS008MPF | Programozható logikai vezérlők és kezelői terminálok | 8 MB memóriakártya CPU-ba + 16 MB storage |  |  | 109831 | 1 | 1 | DB | 130698.89
BMXRMS128MPF | Programozható logikai vezérlők és kezelői terminálok | 8 MB memóriakártya CPU-ba + 128 MB storage |  |  | 130150 | 1 | 1 | DB | 154878.5
BMXRWSB000M | Programozható logikai vezérlők és kezelői terminálok | Memóriakártya NOE0100-ba, WEB Class B30 |  |  | 35675 | 1 | 1 | DB | 42453.25
BMXRWSFC032M | Programozható logikai vezérlők és kezelői terminálok | Memóriakártya NOE0110-be, Factory Cast WEB C30 + 32 MB Storage |  |  | 38874 | 1 | 1 | DB | 46260.06
BMXSAI0410 | Vezérléstechnikai készülékek | SIL3 bizt. 4 analóg bemenet, 4-20mA |  |  | 314505 | 1 | 1 | DB | 374260.95
BMXSDI1602 | Vezérléstechnikai készülékek | X80 16 DIG alap, 24VDC, SIL3 |  |  | 312678 | 1 | 1 | DB | 372086.82
BMXSDO0802 | Vezérléstechnikai készülékek | X80 8Q DIG alap, 24VDC, SIL3 |  |  | 234874 | 1 | 1 | DB | 279500.06
BMXSRA0405 | Vezérléstechnikai készülékek | SIL3 bizt. 4 relé kimenet |  |  | 314505 | 1 | 1 | DB | 374260.95
BMXXBC008K | Programozható logikai vezérlők és kezelői terminálok | Hátlap bővítő kábel 0.8m |  |  | 13489 | 1 | 1 | DB | 16051.91
BMXXBC015K | Programozható logikai vezérlők és kezelői terminálok | Hátlap bővítő kábel 1.5m |  |  | 29980 | 1 | 1 | DB | 35676.2
BMXXBC030K | Programozható logikai vezérlők és kezelői terminálok | Hátlap bővítő kábel 3m |  |  | 30104 | 1 | 1 | DB | 35823.76
BMXXBC050K | Programozható logikai vezérlők és kezelői terminálok | Hátlap bővítő kábel 5m |  |  | 43587 | 1 | 1 | DB | 51868.53
BMXXBC120K | Programozható logikai vezérlők és kezelői terminálok | Hátlap bővítő kábel 12m |  |  | 77399 | 1 | 1 | DB | 92104.81
BMXXBE1000 | Programozható logikai vezérlők és kezelői terminálok | Hátlap bővítő modul |  |  | 102661 | 1 | 1 | DB | 122166.59
BMXXBE1000H | Programozható logikai vezérlők és kezelői terminálok | H STANDARD hátlap kiterjesztő |  |  | 107951 | 1 | 1 | DB | 128461.69
BMXXBE2005 | Programozható logikai vezérlők és kezelői terminálok | Hátlap bővítő modul Kit (2 modul + 0.8 m kábel + 2 lezáró) |  | * | 165899 | 1 | 1 | DB | 197419.81
BMXXBP0400 | Programozható logikai vezérlők és kezelői terminálok | Hátlap, 4 I/O kártyahely |  | * | 49373 | 1 | 1 | DB | 58753.87
BMXXBP0400H | Programozható logikai vezérlők és kezelői terminálok | H 4 kártyás hátlap |  |  | 55764 | 1 | 1 | DB | 66359.16
BMXXBP0600 | Programozható logikai vezérlők és kezelői terminálok | Hátlap, 6 I/O kártyahely |  | * | 60206 | 1 | 1 | DB | 71645.14
BMXXBP0600H | Programozható logikai vezérlők és kezelői terminálok | 6-os hátlap |  |  | 63129 | 1 | 1 | DB | 75123.51
BMXXBP0800 | Programozható logikai vezérlők és kezelői terminálok | Hátlap, 8 I/O kártyahely |  | * | 69919 | 1 | 1 | DB | 83203.61
BMXXBP0800H | Programozható logikai vezérlők és kezelői terminálok | 8 kártyás hátlap |  |  | 71440 | 1 | 1 | DB | 85013.6
BMXXBP1200 | Programozható logikai vezérlők és kezelői terminálok | Hátlap, 12 I/O kártyahely |  | * | 87526 | 1 | 1 | DB | 104155.94
BMXXBP1200H | Programozható logikai vezérlők és kezelői terminálok | Megerősített hátlap 12 I/O kártyahely |  |  | 95186 | 1 | 1 | DB | 113271.34
BMXXCAUSBH018 | Programozható logikai vezérlők és kezelői terminálok | USB programozó kábel 1.8m |  | * | 3670 | 1 | 1 | DB | 4367.3
BMXXCAUSBH045 | Programozható logikai vezérlők és kezelői terminálok | USB Programozó kábel 4.5m |  |  | 6032 | 1 | 1 | DB | 7178.08
BMXXEM010 | Programozható logikai vezérlők és kezelői terminálok | 5 darab üres kártya |  | * | 14350 | 1 | 1 | DB | 17076.5
BMXXSP0400 | Programozható logikai vezérlők és kezelői terminálok | Földelő szett 4 kártyához |  |  | 99552 | 1 | 1 | DB | 118466.88
BMXXSP0600 | Programozható logikai vezérlők és kezelői terminálok | Földelő szett 6 kártyához |  |  | 39164 | 1 | 1 | DB | 46605.16
BMXXSP0800 | Programozható logikai vezérlők és kezelői terminálok | Földelő szett 8 kártyához |  |  | 58798 | 1 | 1 | DB | 69969.62
BMXXSP1200 | Programozható logikai vezérlők és kezelői terminálok | Földelő szett 12 kártyához |  |  | 57171 | 1 | 1 | DB | 68033.49
BMXXTSCPS10 | Programozható logikai vezérlők és kezelői terminálok | Csavaros sorkapocs tápegységhez - mindkét fajta (betáp és alarm csatlakozó is) |  |  | 4811 | 1 | 1 | DB | 5725.09
BMXXTSCPS20 | Programozható logikai vezérlők és kezelői terminálok | Rugós sorkapocs tápegységhez -mindkét fajta (betáp és alarm csatlakozó is) |  |  | 4008 | 1 | 1 | DB | 4769.52
BMXXTSHSC20 | Programozható logikai vezérlők és kezelői terminálok | Sorkapocs kit gyorsszámláló modulokhoz |  |  | 10600 | 1 | 1 | DB | 12614
BSH0551T01A1A | Hajtások, szervohajtások | BSH szervomotor IEC 55MM 0,5Nm horonymentes IP40 SingleTurn |  |  | 217286 | 1 | 1 | DB | 258570.34
BSH0551T01A2A | Hajtások, szervohajtások | BSH szervomotor IEC 55MM 0,5Nm horonymentes IP40 SingleTurn |  |  | 220119 | 1 | 1 | DB | 261941.61
BSH0551T01F1A | Hajtások, szervohajtások | BSH szervomotor IEC 55MM 0,5Nm horonymentes IP40 SingleTurn |  |  | 276727 | 1 | 1 | DB | 329305.13
BSH0551T01F2A | Hajtások, szervohajtások | BSH szervomotor IEC 55MM 0,5Nm horonymentes IP40 SingleTurn |  |  | 279559 | 1 | 1 | DB | 332675.21
BSH0551T02A1A | Hajtások, szervohajtások | BSH szervomotor IEC 55MM 0,5Nm horonymentes IP40 MultiTurn |  |  | 261413 | 1 | 1 | DB | 311081.47
BSH0551T02A2A | Hajtások, szervohajtások | BSH szervomotor IEC 55MM 0,5Nm horonymentes IP40 MultiTurn |  |  | 264242 | 1 | 1 | DB | 314447.98
BSH0551T02F1A | Hajtások, szervohajtások | BSH szervomotor IEC 55MM 0,5Nm horonymentes IP40 MultiTurn |  |  | 320850 | 1 | 1 | DB | 381811.5
BSH0551T02F2A | Hajtások, szervohajtások | BSH szervomotor IEC 55MM 0,5Nm horonymentes IP40 MultiTurn |  |  | 323679 | 1 | 1 | DB | 385178.01
BSH0551T11A1A | Hajtások, szervohajtások | BSH szervomotor IEC 55MM 0,5Nm retesszel IP40 SingleTurn |  |  | 218184 | 1 | 1 | DB | 259638.96
BSH0551T11A2A | Hajtások, szervohajtások | BSH szervomotor IEC 55MM 0,5Nm retesszel IP40 SingleTurn |  |  | 221030 | 1 | 1 | DB | 263025.7
BSH0551T11F1A | Hajtások, szervohajtások | BSH szervomotor IEC 55MM 0,5Nm retesszel IP40 SingleTurn |  |  | 274783 | 1 | 1 | DB | 326991.77
BSH0551T11F2A | Hajtások, szervohajtások | BSH szervomotor IEC 55MM 0,5Nm retesszel IP40 SingleTurn |  |  | 278180 | 1 | 1 | DB | 331034.2
BSH0551T12A1A | Hajtások, szervohajtások | BSH szervomotor IEC 55MM 0,5Nm retesszel IP40 MultiTurn |  |  | 262323 | 1 | 1 | DB | 312164.37
BSH0551T12A2A | Hajtások, szervohajtások | BSH szervomotor IEC 55MM 0,5Nm retesszel IP40 MultiTurn |  |  | 266684 | 1 | 1 | DB | 317353.96
BSH0551T12F1A | Hajtások, szervohajtások | BSH szervomotor IEC 55MM 0,5Nm retesszel IP40 MultiTurn |  |  | 324858 | 1 | 1 | DB | 386581.02
BSH0551T12F2A | Hajtások, szervohajtások | BSH szervomotor IEC 55MM 0,5Nm retesszel IP40 MultiTurn |  |  | 318459 | 1 | 1 | DB | 378966.21
BSH0551T21A1A | Hajtások, szervohajtások | BSH szervomotor IEC 55MM 0,5Nm horonymentes IP65 SingleTurn |  |  | 219128 | 1 | 1 | DB | 260762.32
BSH0551T21A2A | Hajtások, szervohajtások | BSH szervomotor IEC 55MM 0,5Nm horonymentes IP65 SingleTurn |  |  | 221961 | 1 | 1 | DB | 264133.59
BSH0551T21F1A | Hajtások, szervohajtások | BSH szervomotor IEC 55MM 0,5Nm horonymentes IP65 SingleTurn |  |  | 278569 | 1 | 1 | DB | 331497.11
BSH0551T21F2A | Hajtások, szervohajtások | BSH szervomotor IEC 55MM 0,5Nm horonymentes IP65 SingleTurn |  |  | 281399 | 1 | 1 | DB | 334864.81
BSH0551T22A1A | Hajtások, szervohajtások | BSH szervomotor IEC 55MM 0,5Nm horonymentes IP65 MultiTurn |  |  | 263253 | 1 | 1 | DB | 313271.07
BSH0551T22A2A | Hajtások, szervohajtások | BSH szervomotor IEC 55MM 0,5Nm horonymentes IP65 MultiTurn |  |  | 266083 | 1 | 1 | DB | 316638.77
BSH0551T22F1A | Hajtások, szervohajtások | BSH szervomotor IEC 55MM 0,5Nm horonymentes IP65 MultiTurn |  |  | 325386 | 1 | 1 | DB | 387209.34
BSH0551T22F2A | Hajtások, szervohajtások | BSH szervomotor IEC 55MM 0,5Nm horonymentes IP65 MultiTurn |  |  | 325518 | 1 | 1 | DB | 387366.42
BSH0551T31A1A | Hajtások, szervohajtások | BSH szervomotor IEC 55MM 0,5Nm retesszel IP65 SingleTurn |  |  | 220024 | 1 | 1 | DB | 261828.56
BSH0551T31A2A | Hajtások, szervohajtások | BSH szervomotor IEC 55MM 0,5Nm retesszel IP65 SingleTurn |  |  | 222853 | 1 | 1 | DB | 265195.07
BSH0551T31F1A | Hajtások, szervohajtások | BSH szervomotor IEC 55MM 0,5Nm retesszel IP65 SingleTurn |  |  | 293143 | 1 | 1 | DB | 348840.17
BSH0551T31F2A | Hajtások, szervohajtások | BSH szervomotor IEC 55MM 0,5Nm retesszel IP65 SingleTurn |  |  | 281548 | 1 | 1 | DB | 335042.12
BSH0551T32A1A | Hajtások, szervohajtások | BSH szervomotor IEC 55MM 0,5Nm retesszel IP65 MultiTurn |  |  | 264148 | 1 | 1 | DB | 314336.12
BSH0551T32A2A | Hajtások, szervohajtások | BSH szervomotor IEC 55MM 0,5Nm retesszel IP65 MultiTurn |  |  | 266994 | 1 | 1 | DB | 317722.86
BSH0551T32F1A | Hajtások, szervohajtások | BSH szervomotor IEC 55MM 0,5Nm retesszel IP65 MultiTurn |  |  | 318429 | 1 | 1 | DB | 378930.51
BSH0551T32F2A | Hajtások, szervohajtások | BSH szervomotor IEC 55MM 0,5Nm retesszel IP65 MultiTurn |  |  | 337727 | 1 | 1 | DB | 401895.13
BSH0552P01A1A | Hajtások, szervohajtások | BSH szervomotor IEC 55MM 0,9Nm horonymentes IP40 SingleTurn |  |  | 229752 | 1 | 1 | DB | 273404.88
BSH0552P01A2A | Hajtások, szervohajtások | BSH szervomotor IEC 55MM 0,9Nm horonymentes IP40 SingleTurn |  |  | 232600 | 1 | 1 | DB | 276794
BSH0552P01F1A | Hajtások, szervohajtások | BSH szervomotor IEC 55MM 0,9Nm horonymentes IP40 SingleTurn |  |  | 287677 | 1 | 1 | DB | 342335.63
BSH0552P01F2A | Hajtások, szervohajtások | BSH szervomotor IEC 55MM 0,9Nm horonymentes IP40 SingleTurn |  |  | 290507 | 1 | 1 | DB | 345703.33
BSH0552P02A1A | Hajtások, szervohajtások | BSH szervomotor IEC 55MM 0,9Nm horonymentes IP40 MultiTurn |  |  | 273877 | 1 | 1 | DB | 325913.63
BSH0552P02A2A | Hajtások, szervohajtások | BSH szervomotor IEC 55MM 0,9Nm horonymentes IP40 MultiTurn |  |  | 276727 | 1 | 1 | DB | 329305.13
BSH0552P02F1A | Hajtások, szervohajtások | BSH szervomotor IEC 55MM 0,9Nm horonymentes IP40 MultiTurn |  |  | 331531 | 1 | 1 | DB | 394521.89
BSH0552P02F2A | Hajtások, szervohajtások | BSH szervomotor IEC 55MM 0,9Nm horonymentes IP40 MultiTurn |  |  | 334636 | 1 | 1 | DB | 398216.84
BSH0552P11A1A | Hajtások, szervohajtások | BSH szervomotor IEC 55MM 0,9Nm retesszel IP40 SingleTurn |  |  | 231861 | 1 | 1 | DB | 275914.59
BSH0552P11A2A | Hajtások, szervohajtások | BSH szervomotor IEC 55MM 0,9Nm retesszel IP40 SingleTurn |  |  | 234695 | 1 | 1 | DB | 279287.05
BSH0552P11F1A | Hajtások, szervohajtások | BSH szervomotor IEC 55MM 0,9Nm retesszel IP40 SingleTurn |  |  | 286107 | 1 | 1 | DB | 340467.33
BSH0552P11F2A | Hajtások, szervohajtások | BSH szervomotor IEC 55MM 0,9Nm retesszel IP40 SingleTurn |  |  | 289504 | 1 | 1 | DB | 344509.76
BSH0552P12A1A | Hajtások, szervohajtások | BSH szervomotor IEC 55MM 0,9Nm retesszel IP40 MultiTurn |  |  | 275982 | 1 | 1 | DB | 328418.58
BSH0552P12A2A | Hajtások, szervohajtások | BSH szervomotor IEC 55MM 0,9Nm retesszel IP40 MultiTurn |  |  | 278817 | 1 | 1 | DB | 331792.23
BSH0552P12F1A | Hajtások, szervohajtások | BSH szervomotor IEC 55MM 0,9Nm retesszel IP40 MultiTurn |  |  | 337495 | 1 | 1 | DB | 401619.05
BSH0552P12F2A | Hajtások, szervohajtások | BSH szervomotor IEC 55MM 0,9Nm retesszel IP40 MultiTurn |  |  | 340325 | 1 | 1 | DB | 404986.75
BSH0552P21A1A | Hajtások, szervohajtások | BSH szervomotor IEC 55MM 0,9Nm horonymentes IP65 SingleTurn |  |  | 231598 | 1 | 1 | DB | 275601.62
BSH0552P21A2A | Hajtások, szervohajtások | BSH szervomotor IEC 55MM 0,9Nm horonymentes IP65 SingleTurn |  |  | 234431 | 1 | 1 | DB | 278972.89
BSH0552P21F1A | Hajtások, szervohajtások | BSH szervomotor IEC 55MM 0,9Nm horonymentes IP65 SingleTurn |  |  | 289502 | 1 | 1 | DB | 344507.38
BSH0552P21F2A | Hajtások, szervohajtások | BSH szervomotor IEC 55MM 0,9Nm horonymentes IP65 SingleTurn |  |  | 292353 | 1 | 1 | DB | 347900.07
BSH0552P22A1A | Hajtások, szervohajtások | BSH szervomotor IEC 55MM 0,9Nm horonymentes IP65 MultiTurn |  |  | 275721 | 1 | 1 | DB | 328107.99
BSH0552P22A2A | Hajtások, szervohajtások | BSH szervomotor IEC 55MM 0,9Nm horonymentes IP65 MultiTurn |  |  | 278553 | 1 | 1 | DB | 331478.07
BSH0552P22F1A | Hajtások, szervohajtások | BSH szervomotor IEC 55MM 0,9Nm horonymentes IP65 MultiTurn |  |  | 333643 | 1 | 1 | DB | 397035.17
BSH0552P22F2A | Hajtások, szervohajtások | BSH szervomotor IEC 55MM 0,9Nm horonymentes IP65 MultiTurn |  |  | 336475 | 1 | 1 | DB | 400405.25
BSH0552P31A1A | Hajtások, szervohajtások | BSH szervomotor IEC 55MM 0,9Nm retesszel IP65 SingleTurn |  |  | 233685 | 1 | 1 | DB | 278085.15
BSH0552P31A2A | Hajtások, szervohajtások | BSH szervomotor IEC 55MM 0,9Nm retesszel IP65 SingleTurn |  |  | 236536 | 1 | 1 | DB | 281477.84
BSH0552P31F1A | Hajtások, szervohajtások | BSH szervomotor IEC 55MM 0,9Nm retesszel IP65 SingleTurn |  |  | 289457 | 1 | 1 | DB | 344453.83
BSH0552P31F2A | Hajtások, szervohajtások | BSH szervomotor IEC 55MM 0,9Nm retesszel IP65 SingleTurn |  |  | 292841 | 1 | 1 | DB | 348480.79
BSH0552P32A1A | Hajtások, szervohajtások | BSH szervomotor IEC 55MM 0,9Nm retesszel IP65 MultiTurn |  |  | 277810 | 1 | 1 | DB | 330593.9
BSH0552P32A2A | Hajtások, szervohajtások | BSH szervomotor IEC 55MM 0,9Nm retesszel IP65 MultiTurn |  |  | 280656 | 1 | 1 | DB | 333980.64
BSH0552P32F1A | Hajtások, szervohajtások | BSH szervomotor IEC 55MM 0,9Nm retesszel IP65 MultiTurn |  |  | 329741 | 1 | 1 | DB | 392391.79
BSH0552P32F2A | Hajtások, szervohajtások | BSH szervomotor IEC 55MM 0,9Nm retesszel IP65 MultiTurn |  |  | 333136 | 1 | 1 | DB | 396431.84
BSH0552T01A1A | Hajtások, szervohajtások | BSH szervomotor IEC 55MM 0,9Nm horonymentes IP40 SingleTurn |  |  | 229831 | 1 | 1 | DB | 273498.89
BSH0552T01A2A | Hajtások, szervohajtások | BSH szervomotor IEC 55MM 0,9Nm horonymentes IP40 SingleTurn |  |  | 232664 | 1 | 1 | DB | 276870.16
BSH0552T01F1A | Hajtások, szervohajtások | BSH szervomotor IEC 55MM 0,9Nm horonymentes IP40 SingleTurn |  |  | 287740 | 1 | 1 | DB | 342410.6
BSH0552T01F2A | Hajtások, szervohajtások | BSH szervomotor IEC 55MM 0,9Nm horonymentes IP40 SingleTurn |  |  | 290587 | 1 | 1 | DB | 345798.53
BSH0552T02A1A | Hajtások, szervohajtások | BSH szervomotor IEC 55MM 0,9Nm horonymentes IP40 MultiTurn |  |  | 273955 | 1 | 1 | DB | 326006.45
BSH0552T02A2A | Hajtások, szervohajtások | BSH szervomotor IEC 55MM 0,9Nm horonymentes IP40 MultiTurn |  |  | 276786 | 1 | 1 | DB | 329375.34
BSH0552T02F1A | Hajtások, szervohajtások | BSH szervomotor IEC 55MM 0,9Nm horonymentes IP40 MultiTurn |  |  | 331864 | 1 | 1 | DB | 394918.16
BSH0552T02F2A | Hajtások, szervohajtások | BSH szervomotor IEC 55MM 0,9Nm horonymentes IP40 MultiTurn |  |  | 334708 | 1 | 1 | DB | 398302.52
BSH0552T11A1A | Hajtások, szervohajtások | BSH szervomotor IEC 55MM 0,9Nm retesszel IP40 SingleTurn |  |  | 231922 | 1 | 1 | DB | 275987.18
BSH0552T11A2A | Hajtások, szervohajtások | BSH szervomotor IEC 55MM 0,9Nm retesszel IP40 SingleTurn |  |  | 234767 | 1 | 1 | DB | 279372.73
BSH0552T11F1A | Hajtások, szervohajtások | BSH szervomotor IEC 55MM 0,9Nm retesszel IP40 SingleTurn |  |  | 285964 | 1 | 1 | DB | 340297.16
BSH0552T11F2A | Hajtások, szervohajtások | BSH szervomotor IEC 55MM 0,9Nm retesszel IP40 SingleTurn |  |  | 289379 | 1 | 1 | DB | 344361.01
BSH0552T12A1A | Hajtások, szervohajtások | BSH szervomotor IEC 55MM 0,9Nm retesszel IP40 MultiTurn |  |  | 276044 | 1 | 1 | DB | 328492.36
BSH0552T12A2A | Hajtások, szervohajtások | BSH szervomotor IEC 55MM 0,9Nm retesszel IP40 MultiTurn |  |  | 278888 | 1 | 1 | DB | 331876.72
BSH0552T12F1A | Hajtások, szervohajtások | BSH szervomotor IEC 55MM 0,9Nm retesszel IP40 MultiTurn |  |  | 341921 | 1 | 1 | DB | 406885.99
BSH0552T12F2A | Hajtások, szervohajtások | BSH szervomotor IEC 55MM 0,9Nm retesszel IP40 MultiTurn |  |  | 340405 | 1 | 1 | DB | 405081.95
BSH0552T21A1A | Hajtások, szervohajtások | BSH szervomotor IEC 55MM 0,9Nm horonymentes IP65 SingleTurn |  |  | 231672 | 1 | 1 | DB | 275689.68
BSH0552T21A2A | Hajtások, szervohajtások | BSH szervomotor IEC 55MM 0,9Nm horonymentes IP65 SingleTurn |  |  | 234503 | 1 | 1 | DB | 279058.57
BSH0552T21F1A | Hajtások, szervohajtások | BSH szervomotor IEC 55MM 0,9Nm horonymentes IP65 SingleTurn |  |  | 294654 | 1 | 1 | DB | 350638.26
BSH0552T21F2A | Hajtások, szervohajtások | BSH szervomotor IEC 55MM 0,9Nm horonymentes IP65 SingleTurn |  |  | 292410 | 1 | 1 | DB | 347967.9
BSH0552T22A1A | Hajtások, szervohajtások | BSH szervomotor IEC 55MM 0,9Nm horonymentes IP65 MultiTurn |  |  | 275796 | 1 | 1 | DB | 328197.24
BSH0552T22A2A | Hajtások, szervohajtások | BSH szervomotor IEC 55MM 0,9Nm horonymentes IP65 MultiTurn |  |  | 278626 | 1 | 1 | DB | 331564.94
BSH0552T22F1A | Hajtások, szervohajtások | BSH szervomotor IEC 55MM 0,9Nm horonymentes IP65 MultiTurn |  |  | 335677 | 1 | 1 | DB | 399455.63
BSH0552T22F2A | Hajtások, szervohajtások | BSH szervomotor IEC 55MM 0,9Nm horonymentes IP65 MultiTurn |  |  | 336535 | 1 | 1 | DB | 400476.65
BSH0552T31A1A | Hajtások, szervohajtások | BSH szervomotor IEC 55MM 0,9Nm retesszel IP65 SingleTurn |  |  | 233763 | 1 | 1 | DB | 278177.97
BSH0552T31A2A | Hajtások, szervohajtások | BSH szervomotor IEC 55MM 0,9Nm retesszel IP65 SingleTurn |  |  | 236593 | 1 | 1 | DB | 281545.67
BSH0552T31F1A | Hajtások, szervohajtások | BSH szervomotor IEC 55MM 0,9Nm retesszel IP65 SingleTurn |  |  | 304802 | 1 | 1 | DB | 362714.38
BSH0552T31F2A | Hajtások, szervohajtások | BSH szervomotor IEC 55MM 0,9Nm retesszel IP65 SingleTurn |  |  | 292747 | 1 | 1 | DB | 348368.93
BSH0552T32A1A | Hajtások, szervohajtások | BSH szervomotor IEC 55MM 0,9Nm retesszel IP65 MultiTurn |  |  | 277883 | 1 | 1 | DB | 330680.77
BSH0552T32A2A | Hajtások, szervohajtások | BSH szervomotor IEC 55MM 0,9Nm retesszel IP65 MultiTurn |  |  | 280719 | 1 | 1 | DB | 334055.61
BSH0552T32F1A | Hajtások, szervohajtások | BSH szervomotor IEC 55MM 0,9Nm retesszel IP65 MultiTurn |  |  | 345861 | 1 | 1 | DB | 411574.59
BSH0552T32F2A | Hajtások, szervohajtások | BSH szervomotor IEC 55MM 0,9Nm retesszel IP65 MultiTurn |  |  | 349404 | 1 | 1 | DB | 415790.76
BSH0553P01A1A | Hajtások, szervohajtások | BSH szervomotor IEC 55MM 1,3Nm horonymentes IP40 SingleTurn |  |  | 245277 | 1 | 1 | DB | 291879.63
BSH0553P01A2A | Hajtások, szervohajtások | BSH szervomotor IEC 55MM 1,3Nm horonymentes IP40 SingleTurn |  |  | 248123 | 1 | 1 | DB | 295266.37
BSH0553P01F1A | Hajtások, szervohajtások | BSH szervomotor IEC 55MM 1,3Nm horonymentes IP40 SingleTurn |  |  | 298481 | 1 | 1 | DB | 355192.39
BSH0553P01F2A | Hajtások, szervohajtások | BSH szervomotor IEC 55MM 1,3Nm horonymentes IP40 SingleTurn |  |  | 301878 | 1 | 1 | DB | 359234.82
BSH0553P02A1A | Hajtások, szervohajtások | BSH szervomotor IEC 55MM 1,3Nm horonymentes IP40 MultiTurn |  |  | 289412 | 1 | 1 | DB | 344400.28
BSH0553P02A2A | Hajtások, szervohajtások | BSH szervomotor IEC 55MM 1,3Nm horonymentes IP40 MultiTurn |  |  | 292241 | 1 | 1 | DB | 347766.79
BSH0553P02F1A | Hajtások, szervohajtások | BSH szervomotor IEC 55MM 1,3Nm horonymentes IP40 MultiTurn |  |  | 338761 | 1 | 1 | DB | 403125.59
BSH0553P02F2A | Hajtások, szervohajtások | BSH szervomotor IEC 55MM 1,3Nm horonymentes IP40 MultiTurn |  |  | 342158 | 1 | 1 | DB | 407168.02
BSH0553P11A1A | Hajtások, szervohajtások | BSH szervomotor IEC 55MM 1,3Nm retesszel IP40 SingleTurn |  |  | 246807 | 1 | 1 | DB | 293700.33
BSH0553P11A2A | Hajtások, szervohajtások | BSH szervomotor IEC 55MM 1,3Nm retesszel IP40 SingleTurn |  |  | 249637 | 1 | 1 | DB | 297068.03
BSH0553P11F1A | Hajtások, szervohajtások | BSH szervomotor IEC 55MM 1,3Nm retesszel IP40 SingleTurn |  |  | 305227 | 1 | 1 | DB | 363220.13
BSH0553P11F2A | Hajtások, szervohajtások | BSH szervomotor IEC 55MM 1,3Nm retesszel IP40 SingleTurn |  |  | 308054 | 1 | 1 | DB | 366584.26
BSH0553P12A1A | Hajtások, szervohajtások | BSH szervomotor IEC 55MM 1,3Nm retesszel IP40 MultiTurn |  |  | 290929 | 1 | 1 | DB | 346205.51
BSH0553P12A2A | Hajtások, szervohajtások | BSH szervomotor IEC 55MM 1,3Nm retesszel IP40 MultiTurn |  |  | 293772 | 1 | 1 | DB | 349588.68
BSH0553P12F1A | Hajtások, szervohajtások | BSH szervomotor IEC 55MM 1,3Nm retesszel IP40 MultiTurn |  |  | 349705 | 1 | 1 | DB | 416148.95
BSH0553P12F2A | Hajtások, szervohajtások | BSH szervomotor IEC 55MM 1,3Nm retesszel IP40 MultiTurn |  |  | 352176 | 1 | 1 | DB | 419089.44
BSH0553P21A1A | Hajtások, szervohajtások | BSH szervomotor IEC 55MM 1,3Nm horonymentes IP65 SingleTurn |  |  | 247116 | 1 | 1 | DB | 294068.04
BSH0553P21A2A | Hajtások, szervohajtások | BSH szervomotor IEC 55MM 1,3Nm horonymentes IP65 SingleTurn |  |  | 249945 | 1 | 1 | DB | 297434.55
BSH0553P21F1A | Hajtások, szervohajtások | BSH szervomotor IEC 55MM 1,3Nm horonymentes IP65 SingleTurn |  |  | 317745 | 1 | 1 | DB | 378116.55
BSH0553P21F2A | Hajtások, szervohajtások | BSH szervomotor IEC 55MM 1,3Nm horonymentes IP65 SingleTurn |  |  | 305233 | 1 | 1 | DB | 363227.27
BSH0553P22A1A | Hajtások, szervohajtások | BSH szervomotor IEC 55MM 1,3Nm horonymentes IP65 MultiTurn |  |  | 291238 | 1 | 1 | DB | 346573.22
BSH0553P22A2A | Hajtások, szervohajtások | BSH szervomotor IEC 55MM 1,3Nm horonymentes IP65 MultiTurn |  |  | 294085 | 1 | 1 | DB | 349961.15
BSH0553P22F1A | Hajtások, szervohajtások | BSH szervomotor IEC 55MM 1,3Nm horonymentes IP65 MultiTurn |  |  | 342110 | 1 | 1 | DB | 407110.9
BSH0553P22F2A | Hajtások, szervohajtások | BSH szervomotor IEC 55MM 1,3Nm horonymentes IP65 MultiTurn |  |  | 345529 | 1 | 1 | DB | 411179.51
BSH0553P31A1A | Hajtások, szervohajtások | BSH szervomotor IEC 55MM 1,3Nm retesszel IP65 SingleTurn |  |  | 248648 | 1 | 1 | DB | 295891.12
BSH0553P31A2A | Hajtások, szervohajtások | BSH szervomotor IEC 55MM 1,3Nm retesszel IP65 SingleTurn |  |  | 251476 | 1 | 1 | DB | 299256.44
BSH0553P31F1A | Hajtások, szervohajtások | BSH szervomotor IEC 55MM 1,3Nm retesszel IP65 SingleTurn |  |  | 307048 | 1 | 1 | DB | 365387.12
BSH0553P31F2A | Hajtások, szervohajtások | BSH szervomotor IEC 55MM 1,3Nm retesszel IP65 SingleTurn |  |  | 309889 | 1 | 1 | DB | 368767.91
BSH0553P32A1A | Hajtások, szervohajtások | BSH szervomotor IEC 55MM 1,3Nm retesszel IP65 MultiTurn |  |  | 292769 | 1 | 1 | DB | 348395.11
BSH0553P32A2A | Hajtások, szervohajtások | BSH szervomotor IEC 55MM 1,3Nm retesszel IP65 MultiTurn |  |  | 295600 | 1 | 1 | DB | 351764
BSH0553P32F1A | Hajtások, szervohajtások | BSH szervomotor IEC 55MM 1,3Nm retesszel IP65 MultiTurn |  |  | 353657 | 1 | 1 | DB | 420851.83
BSH0553P32F2A | Hajtások, szervohajtások | BSH szervomotor IEC 55MM 1,3Nm retesszel IP65 MultiTurn |  |  | 354013 | 1 | 1 | DB | 421275.47
BSH0553T01A1A | Hajtások, szervohajtások | BSH szervomotor IEC 55MM 1,3Nm horonymentes IP40 SingleTurn |  |  | 245277 | 1 | 1 | DB | 291879.63
BSH0553T01A2A | Hajtások, szervohajtások | BSH szervomotor IEC 55MM 1,3Nm horonymentes IP40 SingleTurn |  |  | 248123 | 1 | 1 | DB | 295266.37
BSH0553T01F1A | Hajtások, szervohajtások | BSH szervomotor IEC 55MM 1,3Nm horonymentes IP40 SingleTurn |  |  | 298336 | 1 | 1 | DB | 355019.84
BSH0553T01F2A | Hajtások, szervohajtások | BSH szervomotor IEC 55MM 1,3Nm horonymentes IP40 SingleTurn |  |  | 301737 | 1 | 1 | DB | 359067.03
BSH0553T02A1A | Hajtások, szervohajtások | BSH szervomotor IEC 55MM 1,3Nm horonymentes IP40 MultiTurn |  |  | 289412 | 1 | 1 | DB | 344400.28
BSH0553T02A2A | Hajtások, szervohajtások | BSH szervomotor IEC 55MM 1,3Nm horonymentes IP40 MultiTurn |  |  | 292241 | 1 | 1 | DB | 347766.79
BSH0553T02F1A | Hajtások, szervohajtások | BSH szervomotor IEC 55MM 1,3Nm horonymentes IP40 MultiTurn |  |  | 338631 | 1 | 1 | DB | 402970.89
BSH0553T02F2A | Hajtások, szervohajtások | BSH szervomotor IEC 55MM 1,3Nm horonymentes IP40 MultiTurn |  |  | 342016 | 1 | 1 | DB | 406999.04
BSH0553T11A1A | Hajtások, szervohajtások | BSH szervomotor IEC 55MM 1,3Nm retesszel IP40 SingleTurn |  |  | 246807 | 1 | 1 | DB | 293700.33
BSH0553T11A2A | Hajtások, szervohajtások | BSH szervomotor IEC 55MM 1,3Nm retesszel IP40 SingleTurn |  |  | 249637 | 1 | 1 | DB | 297068.03
BSH0553T11F1A | Hajtások, szervohajtások | BSH szervomotor IEC 55MM 1,3Nm retesszel IP40 SingleTurn |  |  | 305227 | 1 | 1 | DB | 363220.13
BSH0553T11F2A | Hajtások, szervohajtások | BSH szervomotor IEC 55MM 1,3Nm retesszel IP40 SingleTurn |  |  | 308054 | 1 | 1 | DB | 366584.26
BSH0553T12A1A | Hajtások, szervohajtások | BSH szervomotor IEC 55MM 1,3Nm retesszel IP40 MultiTurn |  |  | 290929 | 1 | 1 | DB | 346205.51
BSH0553T12A2A | Hajtások, szervohajtások | BSH szervomotor IEC 55MM 1,3Nm retesszel IP40 MultiTurn |  |  | 293772 | 1 | 1 | DB | 349588.68
BSH0553T12F1A | Hajtások, szervohajtások | BSH szervomotor IEC 55MM 1,3Nm retesszel IP40 MultiTurn |  |  | 349347 | 1 | 1 | DB | 415722.93
BSH0553T12F2A | Hajtások, szervohajtások | BSH szervomotor IEC 55MM 1,3Nm retesszel IP40 MultiTurn |  |  | 352176 | 1 | 1 | DB | 419089.44
BSH0553T21A1A | Hajtások, szervohajtások | BSH szervomotor IEC 55MM 1,3Nm horonymentes IP65 SingleTurn |  |  | 247116 | 1 | 1 | DB | 294068.04
BSH0553T21A2A | Hajtások, szervohajtások | BSH szervomotor IEC 55MM 1,3Nm horonymentes IP65 SingleTurn |  |  | 249945 | 1 | 1 | DB | 297434.55
BSH0553T21F1A | Hajtások, szervohajtások | BSH szervomotor IEC 55MM 1,3Nm horonymentes IP65 SingleTurn |  |  | 317843 | 1 | 1 | DB | 378233.17
BSH0553T21F2A | Hajtások, szervohajtások | BSH szervomotor IEC 55MM 1,3Nm horonymentes IP65 SingleTurn |  |  | 305086 | 1 | 1 | DB | 363052.34
BSH0553T22A1A | Hajtások, szervohajtások | BSH szervomotor IEC 55MM 1,3Nm horonymentes IP65 MultiTurn |  |  | 291238 | 1 | 1 | DB | 346573.22
BSH0553T22A2A | Hajtások, szervohajtások | BSH szervomotor IEC 55MM 1,3Nm horonymentes IP65 MultiTurn |  |  | 294085 | 1 | 1 | DB | 349961.15
BSH0553T22F1A | Hajtások, szervohajtások | BSH szervomotor IEC 55MM 1,3Nm horonymentes IP65 MultiTurn |  |  | 358902 | 1 | 1 | DB | 427093.38
BSH0553T22F2A | Hajtások, szervohajtások | BSH szervomotor IEC 55MM 1,3Nm horonymentes IP65 MultiTurn |  |  | 345382 | 1 | 1 | DB | 411004.58
BSH0553T31A1A | Hajtások, szervohajtások | BSH szervomotor IEC 55MM 1,3Nm retesszel IP65 SingleTurn |  |  | 248648 | 1 | 1 | DB | 295891.12
BSH0553T31A2A | Hajtások, szervohajtások | BSH szervomotor IEC 55MM 1,3Nm retesszel IP65 SingleTurn |  |  | 251476 | 1 | 1 | DB | 299256.44
BSH0553T31F1A | Hajtások, szervohajtások | BSH szervomotor IEC 55MM 1,3Nm retesszel IP65 SingleTurn |  |  | 312729 | 1 | 1 | DB | 372147.51
BSH0553T31F2A | Hajtások, szervohajtások | BSH szervomotor IEC 55MM 1,3Nm retesszel IP65 SingleTurn |  |  | 309889 | 1 | 1 | DB | 368767.91
BSH0553T32A1A | Hajtások, szervohajtások | BSH szervomotor IEC 55MM 1,3Nm retesszel IP65 MultiTurn |  |  | 292769 | 1 | 1 | DB | 348395.11
BSH0553T32A2A | Hajtások, szervohajtások | BSH szervomotor IEC 55MM 1,3Nm retesszel IP65 MultiTurn |  |  | 295600 | 1 | 1 | DB | 351764
BSH0553T32F1A | Hajtások, szervohajtások | BSH szervomotor IEC 55MM 1,3Nm retesszel IP65 MultiTurn |  |  | 353769 | 1 | 1 | DB | 420985.11
BSH0553T32F2A | Hajtások, szervohajtások | BSH szervomotor IEC 55MM 1,3Nm retesszel IP65 MultiTurn |  |  | 354013 | 1 | 1 | DB | 421275.47
BSH0701P01A1A | Hajtások, szervohajtások | BSH szervomotor IEC 70MM 1,4Nm horonymentes IP40 SingleTurn |  |  | 243048 | 1 | 1 | DB | 289227.12
BSH0701P01A2A | Hajtások, szervohajtások | BSH szervomotor IEC 70MM 1,4Nm horonymentes IP40 SingleTurn |  |  | 245874 | 1 | 1 | DB | 292590.06
BSH0701P01F1A | Hajtások, szervohajtások | BSH szervomotor IEC 70MM 1,4Nm horonymentes IP40 SingleTurn |  |  | 297456 | 1 | 1 | DB | 353972.64
BSH0701P01F2A | Hajtások, szervohajtások | BSH szervomotor IEC 70MM 1,4Nm horonymentes IP40 SingleTurn |  |  | 300298 | 1 | 1 | DB | 357354.62
BSH0701P02A1A | Hajtások, szervohajtások | BSH szervomotor IEC 70MM 1,4Nm horonymentes IP40 MultiTurn |  |  | 287167 | 1 | 1 | DB | 341728.73
BSH0701P02A2A | Hajtások, szervohajtások | BSH szervomotor IEC 70MM 1,4Nm horonymentes IP40 MultiTurn |  |  | 289997 | 1 | 1 | DB | 345096.43
BSH0701P02F1A | Hajtások, szervohajtások | BSH szervomotor IEC 70MM 1,4Nm horonymentes IP40 MultiTurn |  |  | 341577 | 1 | 1 | DB | 406476.63
BSH0701P02F2A | Hajtások, szervohajtások | BSH szervomotor IEC 70MM 1,4Nm horonymentes IP40 MultiTurn |  |  | 344426 | 1 | 1 | DB | 409866.94
BSH0701P11A1A | Hajtások, szervohajtások | BSH szervomotor IEC 70MM 1,4Nm retesszel IP40 SingleTurn |  |  | 246856 | 1 | 1 | DB | 293758.64
BSH0701P11A2A | Hajtások, szervohajtások | BSH szervomotor IEC 70MM 1,4Nm retesszel IP40 SingleTurn |  |  | 249683 | 1 | 1 | DB | 297122.77
BSH0701P11F1A | Hajtások, szervohajtások | BSH szervomotor IEC 70MM 1,4Nm retesszel IP40 SingleTurn |  |  | 303058 | 1 | 1 | DB | 360639.02
BSH0701P11F2A | Hajtások, szervohajtások | BSH szervomotor IEC 70MM 1,4Nm retesszel IP40 SingleTurn |  |  | 305903 | 1 | 1 | DB | 364024.57
BSH0701P12A1A | Hajtások, szervohajtások | BSH szervomotor IEC 70MM 1,4Nm retesszel IP40 MultiTurn |  |  | 290974 | 1 | 1 | DB | 346259.06
BSH0701P12A2A | Hajtások, szervohajtások | BSH szervomotor IEC 70MM 1,4Nm retesszel IP40 MultiTurn |  |  | 293820 | 1 | 1 | DB | 349645.8
BSH0701P12F1A | Hajtások, szervohajtások | BSH szervomotor IEC 70MM 1,4Nm retesszel IP40 MultiTurn |  |  | 347194 | 1 | 1 | DB | 413160.86
BSH0701P12F2A | Hajtások, szervohajtások | BSH szervomotor IEC 70MM 1,4Nm retesszel IP40 MultiTurn |  |  | 350025 | 1 | 1 | DB | 416529.75
BSH0701P21A1A | Hajtások, szervohajtások | BSH szervomotor IEC 70MM 1,4Nm horonymentes IP65 SingleTurn |  |  | 244592 | 1 | 1 | DB | 291064.48
BSH0701P21A2A | Hajtások, szervohajtások | BSH szervomotor IEC 70MM 1,4Nm horonymentes IP65 SingleTurn |  |  | 247436 | 1 | 1 | DB | 294448.84
BSH0701P21F1A | Hajtások, szervohajtások | BSH szervomotor IEC 70MM 1,4Nm horonymentes IP65 SingleTurn |  |  | 299017 | 1 | 1 | DB | 355830.23
BSH0701P21F2A | Hajtások, szervohajtások | BSH szervomotor IEC 70MM 1,4Nm horonymentes IP65 SingleTurn |  |  | 301853 | 1 | 1 | DB | 359205.07
BSH0701P22A1A | Hajtások, szervohajtások | BSH szervomotor IEC 70MM 1,4Nm horonymentes IP65 MultiTurn |  |  | 288714 | 1 | 1 | DB | 343569.66
BSH0701P22A2A | Hajtások, szervohajtások | BSH szervomotor IEC 70MM 1,4Nm horonymentes IP65 MultiTurn |  |  | 291565 | 1 | 1 | DB | 346962.35
BSH0701P22F1A | Hajtások, szervohajtások | BSH szervomotor IEC 70MM 1,4Nm horonymentes IP65 MultiTurn |  |  | 343139 | 1 | 1 | DB | 408335.41
BSH0701P22F2A | Hajtások, szervohajtások | BSH szervomotor IEC 70MM 1,4Nm horonymentes IP65 MultiTurn |  |  | 345974 | 1 | 1 | DB | 411709.06
BSH0701P31A1A | Hajtások, szervohajtások | BSH szervomotor IEC 70MM 1,4Nm retesszel IP65 SingleTurn |  |  | 248416 | 1 | 1 | DB | 295615.04
BSH0701P31A2A | Hajtások, szervohajtások | BSH szervomotor IEC 70MM 1,4Nm retesszel IP65 SingleTurn |  |  | 251243 | 1 | 1 | DB | 298979.17
BSH0701P31F1A | Hajtások, szervohajtások | BSH szervomotor IEC 70MM 1,4Nm retesszel IP65 SingleTurn |  |  | 304619 | 1 | 1 | DB | 362496.61
BSH0701P31F2A | Hajtások, szervohajtások | BSH szervomotor IEC 70MM 1,4Nm retesszel IP65 SingleTurn |  |  | 307450 | 1 | 1 | DB | 365865.5
BSH0701P32A1A | Hajtások, szervohajtások | BSH szervomotor IEC 70MM 1,4Nm retesszel IP65 MultiTurn |  |  | 292538 | 1 | 1 | DB | 348120.22
BSH0701P32A2A | Hajtások, szervohajtások | BSH szervomotor IEC 70MM 1,4Nm retesszel IP65 MultiTurn |  |  | 295367 | 1 | 1 | DB | 351486.73
BSH0701P32F1A | Hajtások, szervohajtások | BSH szervomotor IEC 70MM 1,4Nm retesszel IP65 MultiTurn |  |  | 348740 | 1 | 1 | DB | 415000.6
BSH0701P32F2A | Hajtások, szervohajtások | BSH szervomotor IEC 70MM 1,4Nm retesszel IP65 MultiTurn |  |  | 351576 | 1 | 1 | DB | 418375.44
BSH0701T01A1A | Hajtások, szervohajtások | BSH szervomotor IEC 70MM 1,4Nm horonymentes IP40 SingleTurn |  |  | 242903 | 1 | 1 | DB | 289054.57
BSH0701T01A2A | Hajtások, szervohajtások | BSH szervomotor IEC 70MM 1,4Nm horonymentes IP40 SingleTurn |  |  | 245737 | 1 | 1 | DB | 292427.03
BSH0701T01F1A | Hajtások, szervohajtások | BSH szervomotor IEC 70MM 1,4Nm horonymentes IP40 SingleTurn |  |  | 297318 | 1 | 1 | DB | 353808.42
BSH0701T01F2A | Hajtások, szervohajtások | BSH szervomotor IEC 70MM 1,4Nm horonymentes IP40 SingleTurn |  |  | 300166 | 1 | 1 | DB | 357197.54
BSH0701T02A1A | Hajtások, szervohajtások | BSH szervomotor IEC 70MM 1,4Nm horonymentes IP40 MultiTurn |  |  | 287031 | 1 | 1 | DB | 341566.89
BSH0701T02A2A | Hajtások, szervohajtások | BSH szervomotor IEC 70MM 1,4Nm horonymentes IP40 MultiTurn |  |  | 289859 | 1 | 1 | DB | 344932.21
BSH0701T02F1A | Hajtások, szervohajtások | BSH szervomotor IEC 70MM 1,4Nm horonymentes IP40 MultiTurn |  |  | 341457 | 1 | 1 | DB | 406333.83
BSH0701T02F2A | Hajtások, szervohajtások | BSH szervomotor IEC 70MM 1,4Nm horonymentes IP40 MultiTurn |  |  | 344284 | 1 | 1 | DB | 409697.96
BSH0701T11A1A | Hajtások, szervohajtások | BSH szervomotor IEC 70MM 1,4Nm retesszel IP40 SingleTurn |  |  | 246712 | 1 | 1 | DB | 293587.28
BSH0701T11A2A | Hajtások, szervohajtások | BSH szervomotor IEC 70MM 1,4Nm retesszel IP40 SingleTurn |  |  | 249554 | 1 | 1 | DB | 296969.26
BSH0701T11F1A | Hajtások, szervohajtások | BSH szervomotor IEC 70MM 1,4Nm retesszel IP40 SingleTurn |  |  | 302934 | 1 | 1 | DB | 360491.46
BSH0701T11F2A | Hajtások, szervohajtások | BSH szervomotor IEC 70MM 1,4Nm retesszel IP40 SingleTurn |  |  | 305767 | 1 | 1 | DB | 363862.73
BSH0701T12A1A | Hajtások, szervohajtások | BSH szervomotor IEC 70MM 1,4Nm retesszel IP40 MultiTurn |  |  | 290832 | 1 | 1 | DB | 346090.08
BSH0701T12A2A | Hajtások, szervohajtások | BSH szervomotor IEC 70MM 1,4Nm retesszel IP40 MultiTurn |  |  | 293679 | 1 | 1 | DB | 349478.01
BSH0701T12F1A | Hajtások, szervohajtások | BSH szervomotor IEC 70MM 1,4Nm retesszel IP40 MultiTurn |  |  | 347056 | 1 | 1 | DB | 412996.64
BSH0701T12F2A | Hajtások, szervohajtások | BSH szervomotor IEC 70MM 1,4Nm retesszel IP40 MultiTurn |  |  | 349888 | 1 | 1 | DB | 416366.72
BSH0701T21A1A | Hajtások, szervohajtások | BSH szervomotor IEC 70MM 1,4Nm horonymentes IP65 SingleTurn |  |  | 244472 | 1 | 1 | DB | 290921.68
BSH0701T21A2A | Hajtások, szervohajtások | BSH szervomotor IEC 70MM 1,4Nm horonymentes IP65 SingleTurn |  |  | 247300 | 1 | 1 | DB | 294287
BSH0701T21F1A | Hajtások, szervohajtások | BSH szervomotor IEC 70MM 1,4Nm horonymentes IP65 SingleTurn |  |  | 290219 | 1 | 1 | DB | 345360.61
BSH0701T21F2A | Hajtások, szervohajtások | BSH szervomotor IEC 70MM 1,4Nm horonymentes IP65 SingleTurn |  |  | 293744 | 1 | 1 | DB | 349555.36
BSH0701T22A1A | Hajtások, szervohajtások | BSH szervomotor IEC 70MM 1,4Nm horonymentes IP65 MultiTurn |  |  | 288595 | 1 | 1 | DB | 343428.05
BSH0701T22A2A | Hajtások, szervohajtások | BSH szervomotor IEC 70MM 1,4Nm horonymentes IP65 MultiTurn |  |  | 291422 | 1 | 1 | DB | 346792.18
BSH0701T22F1A | Hajtások, szervohajtások | BSH szervomotor IEC 70MM 1,4Nm horonymentes IP65 MultiTurn |  |  | 343002 | 1 | 1 | DB | 408172.38
BSH0701T22F2A | Hajtások, szervohajtások | BSH szervomotor IEC 70MM 1,4Nm horonymentes IP65 MultiTurn |  |  | 345849 | 1 | 1 | DB | 411560.31
BSH0701T31A1A | Hajtások, szervohajtások | BSH szervomotor IEC 70MM 1,4Nm retesszel IP65 SingleTurn |  |  | 248274 | 1 | 1 | DB | 295446.06
BSH0701T31A2A | Hajtások, szervohajtások | BSH szervomotor IEC 70MM 1,4Nm retesszel IP65 SingleTurn |  |  | 251103 | 1 | 1 | DB | 298812.57
BSH0701T31F1A | Hajtások, szervohajtások | BSH szervomotor IEC 70MM 1,4Nm retesszel IP65 SingleTurn |  |  | 304479 | 1 | 1 | DB | 362330.01
BSH0701T31F2A | Hajtások, szervohajtások | BSH szervomotor IEC 70MM 1,4Nm retesszel IP65 SingleTurn |  |  | 307328 | 1 | 1 | DB | 365720.32
BSH0701T32A1A | Hajtások, szervohajtások | BSH szervomotor IEC 70MM 1,4Nm retesszel IP65 MultiTurn |  |  | 292395 | 1 | 1 | DB | 347950.05
BSH0701T32A2A | Hajtások, szervohajtások | BSH szervomotor IEC 70MM 1,4Nm retesszel IP65 MultiTurn |  |  | 295231 | 1 | 1 | DB | 351324.89
BSH0701T32F1A | Hajtások, szervohajtások | BSH szervomotor IEC 70MM 1,4Nm retesszel IP65 MultiTurn |  |  | 372543 | 1 | 1 | DB | 443326.17
BSH0701T32F2A | Hajtások, szervohajtások | BSH szervomotor IEC 70MM 1,4Nm retesszel IP65 MultiTurn |  |  | 351450 | 1 | 1 | DB | 418225.5
BSH0702P01A1A | Hajtások, szervohajtások | BSH szervomotor IEC 70MM 2,1Nm horonymentes IP40 SingleTurn |  |  | 266577 | 1 | 1 | DB | 317226.63
BSH0702P01A2A | Hajtások, szervohajtások | BSH szervomotor IEC 70MM 2,1Nm horonymentes IP40 SingleTurn |  |  | 269421 | 1 | 1 | DB | 320610.99
BSH0702P01F1A | Hajtások, szervohajtások | BSH szervomotor IEC 70MM 2,1Nm horonymentes IP40 SingleTurn |  |  | 320524 | 1 | 1 | DB | 381423.56
BSH0702P01F2A | Hajtások, szervohajtások | BSH szervomotor IEC 70MM 2,1Nm horonymentes IP40 SingleTurn |  |  | 323354 | 1 | 1 | DB | 384791.26
BSH0702P02A1A | Hajtások, szervohajtások | BSH szervomotor IEC 70MM 2,1Nm horonymentes IP40 MultiTurn |  |  | 310698 | 1 | 1 | DB | 369730.62
BSH0702P02A2A | Hajtások, szervohajtások | BSH szervomotor IEC 70MM 2,1Nm horonymentes IP40 MultiTurn |  |  | 313543 | 1 | 1 | DB | 373116.17
BSH0702P02F1A | Hajtások, szervohajtások | BSH szervomotor IEC 70MM 2,1Nm horonymentes IP40 MultiTurn |  |  | 364647 | 1 | 1 | DB | 433929.93
BSH0702P02F2A | Hajtások, szervohajtások | BSH szervomotor IEC 70MM 2,1Nm horonymentes IP40 MultiTurn |  |  | 367473 | 1 | 1 | DB | 437292.87
BSH0702P11A1A | Hajtások, szervohajtások | BSH szervomotor IEC 70MM 2,1Nm retesszel IP40 SingleTurn |  |  | 269793 | 1 | 1 | DB | 321053.67
BSH0702P11A2A | Hajtások, szervohajtások | BSH szervomotor IEC 70MM 2,1Nm retesszel IP40 SingleTurn |  |  | 272624 | 1 | 1 | DB | 324422.56
BSH0702P11F1A | Hajtások, szervohajtások | BSH szervomotor IEC 70MM 2,1Nm retesszel IP40 SingleTurn |  |  | 326155 | 1 | 1 | DB | 388124.45
BSH0702P11F2A | Hajtások, szervohajtások | BSH szervomotor IEC 70MM 2,1Nm retesszel IP40 SingleTurn |  |  | 329003 | 1 | 1 | DB | 391513.57
BSH0702P12A1A | Hajtások, szervohajtások | BSH szervomotor IEC 70MM 2,1Nm retesszel IP40 MultiTurn |  |  | 313917 | 1 | 1 | DB | 373561.23
BSH0702P12A2A | Hajtások, szervohajtások | BSH szervomotor IEC 70MM 2,1Nm retesszel IP40 MultiTurn |  |  | 316745 | 1 | 1 | DB | 376926.55
BSH0702P12F1A | Hajtások, szervohajtások | BSH szervomotor IEC 70MM 2,1Nm retesszel IP40 MultiTurn |  |  | 370278 | 1 | 1 | DB | 440630.82
BSH0702P12F2A | Hajtások, szervohajtások | BSH szervomotor IEC 70MM 2,1Nm retesszel IP40 MultiTurn |  |  | 373123 | 1 | 1 | DB | 444016.37
BSH0702P21A1A | Hajtások, szervohajtások | BSH szervomotor IEC 70MM 2,1Nm horonymentes IP65 SingleTurn |  |  | 268138 | 1 | 1 | DB | 319084.22
BSH0702P21A2A | Hajtások, szervohajtások | BSH szervomotor IEC 70MM 2,1Nm horonymentes IP65 SingleTurn |  |  | 270969 | 1 | 1 | DB | 322453.11
BSH0702P21F1A | Hajtások, szervohajtások | BSH szervomotor IEC 70MM 2,1Nm horonymentes IP65 SingleTurn |  |  | 322071 | 1 | 1 | DB | 383264.49
BSH0702P21F2A | Hajtások, szervohajtások | BSH szervomotor IEC 70MM 2,1Nm horonymentes IP65 SingleTurn |  |  | 324914 | 1 | 1 | DB | 386647.66
BSH0702P22A1A | Hajtások, szervohajtások | BSH szervomotor IEC 70MM 2,1Nm horonymentes IP65 MultiTurn |  |  | 312260 | 1 | 1 | DB | 371589.4
BSH0702P22A2A | Hajtások, szervohajtások | BSH szervomotor IEC 70MM 2,1Nm horonymentes IP65 MultiTurn |  |  | 315096 | 1 | 1 | DB | 374964.24
BSH0702P22F1A | Hajtások, szervohajtások | BSH szervomotor IEC 70MM 2,1Nm horonymentes IP65 MultiTurn |  |  | 366208 | 1 | 1 | DB | 435787.52
BSH0702P22F2A | Hajtások, szervohajtások | BSH szervomotor IEC 70MM 2,1Nm horonymentes IP65 MultiTurn |  |  | 369043 | 1 | 1 | DB | 439161.17
BSH0702P31A1A | Hajtások, szervohajtások | BSH szervomotor IEC 70MM 2,1Nm retesszel IP65 SingleTurn |  |  | 271342 | 1 | 1 | DB | 322896.98
BSH0702P31A2A | Hajtások, szervohajtások | BSH szervomotor IEC 70MM 2,1Nm retesszel IP65 SingleTurn |  |  | 274187 | 1 | 1 | DB | 326282.53
BSH0702P31F1A | Hajtások, szervohajtások | BSH szervomotor IEC 70MM 2,1Nm retesszel IP65 SingleTurn |  |  | 327717 | 1 | 1 | DB | 389983.23
BSH0702P31F2A | Hajtások, szervohajtások | BSH szervomotor IEC 70MM 2,1Nm retesszel IP65 SingleTurn |  |  | 330547 | 1 | 1 | DB | 393350.93
BSH0702P32A1A | Hajtások, szervohajtások | BSH szervomotor IEC 70MM 2,1Nm retesszel IP65 MultiTurn |  |  | 315461 | 1 | 1 | DB | 375398.59
BSH0702P32A2A | Hajtások, szervohajtások | BSH szervomotor IEC 70MM 2,1Nm retesszel IP65 MultiTurn |  |  | 318308 | 1 | 1 | DB | 378786.52
BSH0702P32F1A | Hajtások, szervohajtások | BSH szervomotor IEC 70MM 2,1Nm retesszel IP65 MultiTurn |  |  | 371838 | 1 | 1 | DB | 442487.22
BSH0702P32F2A | Hajtások, szervohajtások | BSH szervomotor IEC 70MM 2,1Nm retesszel IP65 MultiTurn |  |  | 374671 | 1 | 1 | DB | 445858.49
BSH0702T01A1A | Hajtások, szervohajtások | BSH szervomotor IEC 70MM 2,1Nm horonymentes IP40 SingleTurn |  |  | 266389 | 1 | 1 | DB | 317002.91
BSH0702T01A2A | Hajtások, szervohajtások | BSH szervomotor IEC 70MM 2,1Nm horonymentes IP40 SingleTurn |  |  | 269224 | 1 | 1 | DB | 320376.56
BSH0702T01F1A | Hajtások, szervohajtások | BSH szervomotor IEC 70MM 2,1Nm horonymentes IP40 SingleTurn |  |  | 320339 | 1 | 1 | DB | 381203.41
BSH0702T01F2A | Hajtások, szervohajtások | BSH szervomotor IEC 70MM 2,1Nm horonymentes IP40 SingleTurn |  |  | 323169 | 1 | 1 | DB | 384571.11
BSH0702T02A1A | Hajtások, szervohajtások | BSH szervomotor IEC 70MM 2,1Nm horonymentes IP40 MultiTurn |  |  | 310511 | 1 | 1 | DB | 369508.09
BSH0702T02A2A | Hajtások, szervohajtások | BSH szervomotor IEC 70MM 2,1Nm horonymentes IP40 MultiTurn |  |  | 313361 | 1 | 1 | DB | 372899.59
BSH0702T02F1A | Hajtások, szervohajtások | BSH szervomotor IEC 70MM 2,1Nm horonymentes IP40 MultiTurn |  |  | 364463 | 1 | 1 | DB | 433710.97
BSH0702T02F2A | Hajtások, szervohajtások | BSH szervomotor IEC 70MM 2,1Nm horonymentes IP40 MultiTurn |  |  | 367287 | 1 | 1 | DB | 437071.53
BSH0702T11A1A | Hajtások, szervohajtások | BSH szervomotor IEC 70MM 2,1Nm retesszel IP40 SingleTurn |  |  | 269608 | 1 | 1 | DB | 320833.52
BSH0702T11A2A | Hajtások, szervohajtások | BSH szervomotor IEC 70MM 2,1Nm retesszel IP40 SingleTurn |  |  | 272440 | 1 | 1 | DB | 324203.6
BSH0702T11F1A | Hajtások, szervohajtások | BSH szervomotor IEC 70MM 2,1Nm retesszel IP40 SingleTurn |  |  | 325966 | 1 | 1 | DB | 387899.54
BSH0702T11F2A | Hajtások, szervohajtások | BSH szervomotor IEC 70MM 2,1Nm retesszel IP40 SingleTurn |  |  | 328815 | 1 | 1 | DB | 391289.85
BSH0702T12A1A | Hajtások, szervohajtások | BSH szervomotor IEC 70MM 2,1Nm retesszel IP40 MultiTurn |  |  | 313731 | 1 | 1 | DB | 373339.89
BSH0702T12A2A | Hajtások, szervohajtások | BSH szervomotor IEC 70MM 2,1Nm retesszel IP40 MultiTurn |  |  | 316561 | 1 | 1 | DB | 376707.59
BSH0702T12F1A | Hajtások, szervohajtások | BSH szervomotor IEC 70MM 2,1Nm retesszel IP40 MultiTurn |  |  | 370095 | 1 | 1 | DB | 440413.05
BSH0702T12F2A | Hajtások, szervohajtások | BSH szervomotor IEC 70MM 2,1Nm retesszel IP40 MultiTurn |  |  | 372937 | 1 | 1 | DB | 443795.03
BSH0702T21A1A | Hajtások, szervohajtások | BSH szervomotor IEC 70MM 2,1Nm horonymentes IP65 SingleTurn |  |  | 267954 | 1 | 1 | DB | 318865.26
BSH0702T21A2A | Hajtások, szervohajtások | BSH szervomotor IEC 70MM 2,1Nm horonymentes IP65 SingleTurn |  |  | 270784 | 1 | 1 | DB | 322232.96
BSH0702T21F1A | Hajtások, szervohajtások | BSH szervomotor IEC 70MM 2,1Nm horonymentes IP65 SingleTurn |  |  | 321884 | 1 | 1 | DB | 383041.96
BSH0702T21F2A | Hajtások, szervohajtások | BSH szervomotor IEC 70MM 2,1Nm horonymentes IP65 SingleTurn |  |  | 324728 | 1 | 1 | DB | 386426.32
BSH0702T22A1A | Hajtások, szervohajtások | BSH szervomotor IEC 70MM 2,1Nm horonymentes IP65 MultiTurn |  |  | 312077 | 1 | 1 | DB | 371371.63
BSH0702T22A2A | Hajtások, szervohajtások | BSH szervomotor IEC 70MM 2,1Nm horonymentes IP65 MultiTurn |  |  | 314905 | 1 | 1 | DB | 374736.95
BSH0702T22F1A | Hajtások, szervohajtások | BSH szervomotor IEC 70MM 2,1Nm horonymentes IP65 MultiTurn |  |  | 366026 | 1 | 1 | DB | 435570.94
BSH0702T22F2A | Hajtások, szervohajtások | BSH szervomotor IEC 70MM 2,1Nm horonymentes IP65 MultiTurn |  |  | 368852 | 1 | 1 | DB | 438933.88
BSH0702T31A1A | Hajtások, szervohajtások | BSH szervomotor IEC 70MM 2,1Nm retesszel IP65 SingleTurn |  |  | 271158 | 1 | 1 | DB | 322678.02
BSH0702T31A2A | Hajtások, szervohajtások | BSH szervomotor IEC 70MM 2,1Nm retesszel IP65 SingleTurn |  |  | 274002 | 1 | 1 | DB | 326062.38
BSH0702T31F1A | Hajtások, szervohajtások | BSH szervomotor IEC 70MM 2,1Nm retesszel IP65 SingleTurn |  |  | 327528 | 1 | 1 | DB | 389758.32
BSH0702T31F2A | Hajtások, szervohajtások | BSH szervomotor IEC 70MM 2,1Nm retesszel IP65 SingleTurn |  |  | 330362 | 1 | 1 | DB | 393130.78
BSH0702T32A1A | Hajtások, szervohajtások | BSH szervomotor IEC 70MM 2,1Nm retesszel IP65 MultiTurn |  |  | 315280 | 1 | 1 | DB | 375183.2
BSH0702T32A2A | Hajtások, szervohajtások | BSH szervomotor IEC 70MM 2,1Nm retesszel IP65 MultiTurn |  |  | 318125 | 1 | 1 | DB | 378568.75
BSH0702T32F1A | Hajtások, szervohajtások | BSH szervomotor IEC 70MM 2,1Nm retesszel IP65 MultiTurn |  |  | 371656 | 1 | 1 | DB | 442270.64
BSH0702T32F2A | Hajtások, szervohajtások | BSH szervomotor IEC 70MM 2,1Nm retesszel IP65 MultiTurn |  |  | 374486 | 1 | 1 | DB | 445638.34
BSH0703P01A1A | Hajtások, szervohajtások | BSH szervomotor IEC 70MM 2,8Nm horonymentes IP40 SingleTurn |  |  | 329665 | 1 | 1 | DB | 392301.35
BSH0703P01A2A | Hajtások, szervohajtások | BSH szervomotor IEC 70MM 2,8Nm horonymentes IP40 SingleTurn |  |  | 291472 | 1 | 1 | DB | 346851.68
BSH0703P01F1A | Hajtások, szervohajtások | BSH szervomotor IEC 70MM 2,8Nm horonymentes IP40 SingleTurn |  |  | 349470 | 1 | 1 | DB | 415869.3
BSH0703P01F2A | Hajtások, szervohajtások | BSH szervomotor IEC 70MM 2,8Nm horonymentes IP40 SingleTurn |  |  | 352300 | 1 | 1 | DB | 419237
BSH0703P02A1A | Hajtások, szervohajtások | BSH szervomotor IEC 70MM 2,8Nm horonymentes IP40 MultiTurn |  |  | 332762 | 1 | 1 | DB | 395986.78
BSH0703P02A2A | Hajtások, szervohajtások | BSH szervomotor IEC 70MM 2,8Nm horonymentes IP40 MultiTurn |  |  | 335590 | 1 | 1 | DB | 399352.1
BSH0703P02F1A | Hajtások, szervohajtások | BSH szervomotor IEC 70MM 2,8Nm horonymentes IP40 MultiTurn |  |  | 393594 | 1 | 1 | DB | 468376.86
BSH0703P02F2A | Hajtások, szervohajtások | BSH szervomotor IEC 70MM 2,8Nm horonymentes IP40 MultiTurn |  |  | 396421 | 1 | 1 | DB | 471740.99
BSH0703P11A1A | Hajtások, szervohajtások | BSH szervomotor IEC 70MM 2,8Nm retesszel IP40 SingleTurn |  |  | 291886 | 1 | 1 | DB | 347344.34
BSH0703P11A2A | Hajtások, szervohajtások | BSH szervomotor IEC 70MM 2,8Nm retesszel IP40 SingleTurn |  |  | 294736 | 1 | 1 | DB | 350735.84
BSH0703P11F1A | Hajtások, szervohajtások | BSH szervomotor IEC 70MM 2,8Nm retesszel IP40 SingleTurn |  |  | 354715 | 1 | 1 | DB | 422110.85
BSH0703P11F2A | Hajtások, szervohajtások | BSH szervomotor IEC 70MM 2,8Nm retesszel IP40 SingleTurn |  |  | 357558 | 1 | 1 | DB | 425494.02
BSH0703P12A1A | Hajtások, szervohajtások | BSH szervomotor IEC 70MM 2,8Nm retesszel IP40 MultiTurn |  |  | 336023 | 1 | 1 | DB | 399867.37
BSH0703P12A2A | Hajtások, szervohajtások | BSH szervomotor IEC 70MM 2,8Nm retesszel IP40 MultiTurn |  |  | 338859 | 1 | 1 | DB | 403242.21
BSH0703P12F1A | Hajtások, szervohajtások | BSH szervomotor IEC 70MM 2,8Nm retesszel IP40 MultiTurn |  |  | 398839 | 1 | 1 | DB | 474618.41
BSH0703P12F2A | Hajtások, szervohajtások | BSH szervomotor IEC 70MM 2,8Nm retesszel IP40 MultiTurn |  |  | 401684 | 1 | 1 | DB | 478003.96
BSH0703P21A1A | Hajtások, szervohajtások | BSH szervomotor IEC 70MM 2,8Nm horonymentes IP65 SingleTurn |  |  | 290186 | 1 | 1 | DB | 345321.34
BSH0703P21A2A | Hajtások, szervohajtások | BSH szervomotor IEC 70MM 2,8Nm horonymentes IP65 SingleTurn |  |  | 293032 | 1 | 1 | DB | 348708.08
BSH0703P21F1A | Hajtások, szervohajtások | BSH szervomotor IEC 70MM 2,8Nm horonymentes IP65 SingleTurn |  |  | 351035 | 1 | 1 | DB | 417731.65
BSH0703P21F2A | Hajtások, szervohajtások | BSH szervomotor IEC 70MM 2,8Nm horonymentes IP65 SingleTurn |  |  | 353862 | 1 | 1 | DB | 421095.78
BSH0703P22A1A | Hajtások, szervohajtások | BSH szervomotor IEC 70MM 2,8Nm horonymentes IP65 MultiTurn |  |  | 334310 | 1 | 1 | DB | 397828.9
BSH0703P22A2A | Hajtások, szervohajtások | BSH szervomotor IEC 70MM 2,8Nm horonymentes IP65 MultiTurn |  |  | 337152 | 1 | 1 | DB | 401210.88
BSH0703P22F1A | Hajtások, szervohajtások | BSH szervomotor IEC 70MM 2,8Nm horonymentes IP65 MultiTurn |  |  | 395154 | 1 | 1 | DB | 470233.26
BSH0703P22F2A | Hajtások, szervohajtások | BSH szervomotor IEC 70MM 2,8Nm horonymentes IP65 MultiTurn |  |  | 397985 | 1 | 1 | DB | 473602.15
BSH0703P31A1A | Hajtások, szervohajtások | BSH szervomotor IEC 70MM 2,8Nm retesszel IP65 SingleTurn |  |  | 293449 | 1 | 1 | DB | 349204.31
BSH0703P31A2A | Hajtások, szervohajtások | BSH szervomotor IEC 70MM 2,8Nm retesszel IP65 SingleTurn |  |  | 296280 | 1 | 1 | DB | 352573.2
BSH0703P31F1A | Hajtások, szervohajtások | BSH szervomotor IEC 70MM 2,8Nm retesszel IP65 SingleTurn |  |  | 356277 | 1 | 1 | DB | 423969.63
BSH0703P31F2A | Hajtások, szervohajtások | BSH szervomotor IEC 70MM 2,8Nm retesszel IP65 SingleTurn |  |  | 359107 | 1 | 1 | DB | 427337.33
BSH0703P32A1A | Hajtások, szervohajtások | BSH szervomotor IEC 70MM 2,8Nm retesszel IP65 MultiTurn |  |  | 337574 | 1 | 1 | DB | 401713.06
BSH0703P32A2A | Hajtások, szervohajtások | BSH szervomotor IEC 70MM 2,8Nm retesszel IP65 MultiTurn |  |  | 340419 | 1 | 1 | DB | 405098.61
BSH0703P32F1A | Hajtások, szervohajtások | BSH szervomotor IEC 70MM 2,8Nm retesszel IP65 MultiTurn |  |  | 400399 | 1 | 1 | DB | 476474.81
BSH0703P32F2A | Hajtások, szervohajtások | BSH szervomotor IEC 70MM 2,8Nm retesszel IP65 MultiTurn |  |  | 403227 | 1 | 1 | DB | 479840.13
BSH0703T01A1A | Hajtások, szervohajtások | BSH szervomotor IEC 70MM 2,8Nm horonymentes IP40 SingleTurn |  |  | 288698 | 1 | 1 | DB | 343550.62
BSH0703T01A2A | Hajtások, szervohajtások | BSH szervomotor IEC 70MM 2,8Nm horonymentes IP40 SingleTurn |  |  | 291534 | 1 | 1 | DB | 346925.46
BSH0703T01F1A | Hajtások, szervohajtások | BSH szervomotor IEC 70MM 2,8Nm horonymentes IP40 SingleTurn |  |  | 349529 | 1 | 1 | DB | 415939.51
BSH0703T01F2A | Hajtások, szervohajtások | BSH szervomotor IEC 70MM 2,8Nm horonymentes IP40 SingleTurn |  |  | 352367 | 1 | 1 | DB | 419316.73
BSH0703T02A1A | Hajtások, szervohajtások | BSH szervomotor IEC 70MM 2,8Nm horonymentes IP40 MultiTurn |  |  | 332819 | 1 | 1 | DB | 396054.61
BSH0703T02A2A | Hajtások, szervohajtások | BSH szervomotor IEC 70MM 2,8Nm horonymentes IP40 MultiTurn |  |  | 335652 | 1 | 1 | DB | 399425.88
BSH0703T02F1A | Hajtások, szervohajtások | BSH szervomotor IEC 70MM 2,8Nm horonymentes IP40 MultiTurn |  |  | 393653 | 1 | 1 | DB | 468447.07
BSH0703T02F2A | Hajtások, szervohajtások | BSH szervomotor IEC 70MM 2,8Nm horonymentes IP40 MultiTurn |  |  | 396488 | 1 | 1 | DB | 471820.72
BSH0703T11A1A | Hajtások, szervohajtások | BSH szervomotor IEC 70MM 2,8Nm retesszel IP40 SingleTurn |  |  | 291949 | 1 | 1 | DB | 347419.31
BSH0703T11A2A | Hajtások, szervohajtások | BSH szervomotor IEC 70MM 2,8Nm retesszel IP40 SingleTurn |  |  | 294792 | 1 | 1 | DB | 350802.48
BSH0703T11F1A | Hajtások, szervohajtások | BSH szervomotor IEC 70MM 2,8Nm retesszel IP40 SingleTurn |  |  | 354771 | 1 | 1 | DB | 422177.49
BSH0703T11F2A | Hajtások, szervohajtások | BSH szervomotor IEC 70MM 2,8Nm retesszel IP40 SingleTurn |  |  | 357609 | 1 | 1 | DB | 425554.71
BSH0703T12A1A | Hajtások, szervohajtások | BSH szervomotor IEC 70MM 2,8Nm retesszel IP40 MultiTurn |  |  | 336086 | 1 | 1 | DB | 399942.34
BSH0703T12A2A | Hajtások, szervohajtások | BSH szervomotor IEC 70MM 2,8Nm retesszel IP40 MultiTurn |  |  | 338915 | 1 | 1 | DB | 403308.85
BSH0703T12F1A | Hajtások, szervohajtások | BSH szervomotor IEC 70MM 2,8Nm retesszel IP40 MultiTurn |  |  | 398901 | 1 | 1 | DB | 474692.19
BSH0703T12F2A | Hajtások, szervohajtások | BSH szervomotor IEC 70MM 2,8Nm retesszel IP40 MultiTurn |  |  | 401746 | 1 | 1 | DB | 478077.74
BSH0703T21A1A | Hajtások, szervohajtások | BSH szervomotor IEC 70MM 2,8Nm horonymentes IP65 SingleTurn |  |  | 290245 | 1 | 1 | DB | 345391.55
BSH0703T21A2A | Hajtások, szervohajtások | BSH szervomotor IEC 70MM 2,8Nm horonymentes IP65 SingleTurn |  |  | 293094 | 1 | 1 | DB | 348781.86
BSH0703T21F1A | Hajtások, szervohajtások | BSH szervomotor IEC 70MM 2,8Nm horonymentes IP65 SingleTurn |  |  | 351090 | 1 | 1 | DB | 417797.1
BSH0703T21F2A | Hajtások, szervohajtások | BSH szervomotor IEC 70MM 2,8Nm horonymentes IP65 SingleTurn |  |  | 353927 | 1 | 1 | DB | 421173.13
BSH0703T22A1A | Hajtások, szervohajtások | BSH szervomotor IEC 70MM 2,8Nm horonymentes IP65 MultiTurn |  |  | 334370 | 1 | 1 | DB | 397900.3
BSH0703T22A2A | Hajtások, szervohajtások | BSH szervomotor IEC 70MM 2,8Nm horonymentes IP65 MultiTurn |  |  | 337219 | 1 | 1 | DB | 401290.61
BSH0703T22F1A | Hajtások, szervohajtások | BSH szervomotor IEC 70MM 2,8Nm horonymentes IP65 MultiTurn |  |  | 395219 | 1 | 1 | DB | 470310.61
BSH0703T22F2A | Hajtások, szervohajtások | BSH szervomotor IEC 70MM 2,8Nm horonymentes IP65 MultiTurn |  |  | 398048 | 1 | 1 | DB | 473677.12
BSH0703T31A1A | Hajtások, szervohajtások | BSH szervomotor IEC 70MM 2,8Nm retesszel IP65 SingleTurn |  |  | 293509 | 1 | 1 | DB | 349275.71
BSH0703T31A2A | Hajtások, szervohajtások | BSH szervomotor IEC 70MM 2,8Nm retesszel IP65 SingleTurn |  |  | 296340 | 1 | 1 | DB | 352644.6
BSH0703T31F1A | Hajtások, szervohajtások | BSH szervomotor IEC 70MM 2,8Nm retesszel IP65 SingleTurn |  |  | 356341 | 1 | 1 | DB | 424045.79
BSH0703T31F2A | Hajtások, szervohajtások | BSH szervomotor IEC 70MM 2,8Nm retesszel IP65 SingleTurn |  |  | 359171 | 1 | 1 | DB | 427413.49
BSH0703T32A1A | Hajtások, szervohajtások | BSH szervomotor IEC 70MM 2,8Nm retesszel IP65 MultiTurn |  |  | 337630 | 1 | 1 | DB | 401779.7
BSH0703T32A2A | Hajtások, szervohajtások | BSH szervomotor IEC 70MM 2,8Nm retesszel IP65 MultiTurn |  |  | 340467 | 1 | 1 | DB | 405155.73
BSH0703T32F1A | Hajtások, szervohajtások | BSH szervomotor IEC 70MM 2,8Nm retesszel IP65 MultiTurn |  |  | 400460 | 1 | 1 | DB | 476547.4
BSH0703T32F2A | Hajtások, szervohajtások | BSH szervomotor IEC 70MM 2,8Nm retesszel IP65 MultiTurn |  |  | 403292 | 1 | 1 | DB | 479917.48
BSH1001P01A1A | Hajtások, szervohajtások | BSH szervomotor IEC 100MM 3,4Nm horonymentes IP40 SingleTurn |  |  | 274375 | 1 | 1 | DB | 326506.25
BSH1001P01A2A | Hajtások, szervohajtások | BSH szervomotor IEC 100MM 3,4Nm horonymentes IP40 SingleTurn |  |  | 277206 | 1 | 1 | DB | 329875.14
BSH1001P01F1A | Hajtások, szervohajtások | BSH szervomotor IEC 100MM 3,4Nm horonymentes IP40 SingleTurn |  |  | 341016 | 1 | 1 | DB | 405809.04
BSH1001P01F2A | Hajtások, szervohajtások | BSH szervomotor IEC 100MM 3,4Nm horonymentes IP40 SingleTurn |  |  | 344430 | 1 | 1 | DB | 409871.7
BSH1001P02A1A | Hajtások, szervohajtások | BSH szervomotor IEC 100MM 3,4Nm horonymentes IP40 MultiTurn |  |  | 318496 | 1 | 1 | DB | 379010.24
BSH1001P02A2A | Hajtások, szervohajtások | BSH szervomotor IEC 100MM 3,4Nm horonymentes IP40 MultiTurn |  |  | 321326 | 1 | 1 | DB | 382377.94
BSH1001P02F1A | Hajtások, szervohajtások | BSH szervomotor IEC 100MM 3,4Nm horonymentes IP40 MultiTurn |  |  | 381295 | 1 | 1 | DB | 453741.05
BSH1001P02F2A | Hajtások, szervohajtások | BSH szervomotor IEC 100MM 3,4Nm horonymentes IP40 MultiTurn |  |  | 384697 | 1 | 1 | DB | 457789.43
BSH1001P11A1A | Hajtások, szervohajtások | BSH szervomotor IEC 100MM 3,4Nm retesszel IP40 SingleTurn |  |  | 278011 | 1 | 1 | DB | 330833.09
BSH1001P11A2A | Hajtások, szervohajtások | BSH szervomotor IEC 100MM 3,4Nm retesszel IP40 SingleTurn |  |  | 280840 | 1 | 1 | DB | 334199.6
BSH1001P11F1A | Hajtások, szervohajtások | BSH szervomotor IEC 100MM 3,4Nm retesszel IP40 SingleTurn |  |  | 346019 | 1 | 1 | DB | 411762.61
BSH1001P11F2A | Hajtások, szervohajtások | BSH szervomotor IEC 100MM 3,4Nm retesszel IP40 SingleTurn |  |  | 349434 | 1 | 1 | DB | 415826.46
BSH1001P12A1A | Hajtások, szervohajtások | BSH szervomotor IEC 100MM 3,4Nm retesszel IP40 MultiTurn |  |  | 322132 | 1 | 1 | DB | 383337.08
BSH1001P12A2A | Hajtások, szervohajtások | BSH szervomotor IEC 100MM 3,4Nm retesszel IP40 MultiTurn |  |  | 324962 | 1 | 1 | DB | 386704.78
BSH1001P12F1A | Hajtások, szervohajtások | BSH szervomotor IEC 100MM 3,4Nm retesszel IP40 MultiTurn |  |  | 386315 | 1 | 1 | DB | 459714.85
BSH1001P12F2A | Hajtások, szervohajtások | BSH szervomotor IEC 100MM 3,4Nm retesszel IP40 MultiTurn |  |  | 389699 | 1 | 1 | DB | 463741.81
BSH1001P21A1A | Hajtások, szervohajtások | BSH szervomotor IEC 100MM 3,4Nm horonymentes IP65 SingleTurn |  |  | 279834 | 1 | 1 | DB | 333002.46
BSH1001P21A2A | Hajtások, szervohajtások | BSH szervomotor IEC 100MM 3,4Nm horonymentes IP65 SingleTurn |  |  | 279059 | 1 | 1 | DB | 332080.21
BSH1001P21F1A | Hajtások, szervohajtások | BSH szervomotor IEC 100MM 3,4Nm horonymentes IP65 SingleTurn |  |  | 344130 | 1 | 1 | DB | 409514.7
BSH1001P21F2A | Hajtások, szervohajtások | BSH szervomotor IEC 100MM 3,4Nm horonymentes IP65 SingleTurn |  |  | 347544 | 1 | 1 | DB | 413577.36
BSH1001P22A1A | Hajtások, szervohajtások | BSH szervomotor IEC 100MM 3,4Nm horonymentes IP65 MultiTurn |  |  | 320845 | 1 | 1 | DB | 381805.55
BSH1001P22A2A | Hajtások, szervohajtások | BSH szervomotor IEC 100MM 3,4Nm horonymentes IP65 MultiTurn |  |  | 323182 | 1 | 1 | DB | 384586.58
BSH1001P22F1A | Hajtások, szervohajtások | BSH szervomotor IEC 100MM 3,4Nm horonymentes IP65 MultiTurn |  |  | 398196 | 1 | 1 | DB | 473853.24
BSH1001P22F2A | Hajtások, szervohajtások | BSH szervomotor IEC 100MM 3,4Nm horonymentes IP65 MultiTurn |  |  | 387809 | 1 | 1 | DB | 461492.71
BSH1001P31A1A | Hajtások, szervohajtások | BSH szervomotor IEC 100MM 3,4Nm retesszel IP65 SingleTurn |  |  | 281836 | 1 | 1 | DB | 335384.84
BSH1001P31A2A | Hajtások, szervohajtások | BSH szervomotor IEC 100MM 3,4Nm retesszel IP65 SingleTurn |  |  | 282696 | 1 | 1 | DB | 336408.24
BSH1001P31F1A | Hajtások, szervohajtások | BSH szervomotor IEC 100MM 3,4Nm retesszel IP65 SingleTurn |  |  | 349132 | 1 | 1 | DB | 415467.08
BSH1001P31F2A | Hajtások, szervohajtások | BSH szervomotor IEC 100MM 3,4Nm retesszel IP65 SingleTurn |  |  | 352547 | 1 | 1 | DB | 419530.93
BSH1001P32A1A | Hajtások, szervohajtások | BSH szervomotor IEC 100MM 3,4Nm retesszel IP65 MultiTurn |  |  | 323993 | 1 | 1 | DB | 385551.67
BSH1001P32A2A | Hajtások, szervohajtások | BSH szervomotor IEC 100MM 3,4Nm retesszel IP65 MultiTurn |  |  | 326817 | 1 | 1 | DB | 388912.23
BSH1001P32F1A | Hajtások, szervohajtások | BSH szervomotor IEC 100MM 3,4Nm retesszel IP65 MultiTurn |  |  | 389429 | 1 | 1 | DB | 463420.51
BSH1001P32F2A | Hajtások, szervohajtások | BSH szervomotor IEC 100MM 3,4Nm retesszel IP65 MultiTurn |  |  | 392826 | 1 | 1 | DB | 467462.94
BSH1001T01A1A | Hajtások, szervohajtások | BSH szervomotor IEC 100MM 3,4Nm horonymentes IP40 SingleTurn |  |  | 274205 | 1 | 1 | DB | 326303.95
BSH1001T01A2A | Hajtások, szervohajtások | BSH szervomotor IEC 100MM 3,4Nm horonymentes IP40 SingleTurn |  |  | 277049 | 1 | 1 | DB | 329688.31
BSH1001T01F1A | Hajtások, szervohajtások | BSH szervomotor IEC 100MM 3,4Nm horonymentes IP40 SingleTurn |  |  | 353864 | 1 | 1 | DB | 421098.16
BSH1001T01F2A | Hajtások, szervohajtások | BSH szervomotor IEC 100MM 3,4Nm horonymentes IP40 SingleTurn |  |  | 343780 | 1 | 1 | DB | 409098.2
BSH1001T02A1A | Hajtások, szervohajtások | BSH szervomotor IEC 100MM 3,4Nm horonymentes IP40 MultiTurn |  |  | 317636 | 1 | 1 | DB | 377986.84
BSH1001T02A2A | Hajtások, szervohajtások | BSH szervomotor IEC 100MM 3,4Nm horonymentes IP40 MultiTurn |  |  | 321176 | 1 | 1 | DB | 382199.44
BSH1001T02F1A | Hajtások, szervohajtások | BSH szervomotor IEC 100MM 3,4Nm horonymentes IP40 MultiTurn |  |  | 394875 | 1 | 1 | DB | 469901.25
BSH1001T02F2A | Hajtások, szervohajtások | BSH szervomotor IEC 100MM 3,4Nm horonymentes IP40 MultiTurn |  |  | 384060 | 1 | 1 | DB | 457031.4
BSH1001T11A1A | Hajtások, szervohajtások | BSH szervomotor IEC 100MM 3,4Nm retesszel IP40 SingleTurn |  |  | 277839 | 1 | 1 | DB | 330628.41
BSH1001T11A2A | Hajtások, szervohajtások | BSH szervomotor IEC 100MM 3,4Nm retesszel IP40 SingleTurn |  |  | 280689 | 1 | 1 | DB | 334019.91
BSH1001T11F1A | Hajtások, szervohajtások | BSH szervomotor IEC 100MM 3,4Nm retesszel IP40 SingleTurn |  |  | 359139 | 1 | 1 | DB | 427375.41
BSH1001T11F2A | Hajtások, szervohajtások | BSH szervomotor IEC 100MM 3,4Nm retesszel IP40 SingleTurn |  |  | 348796 | 1 | 1 | DB | 415067.24
BSH1001T12A1A | Hajtások, szervohajtások | BSH szervomotor IEC 100MM 3,4Nm retesszel IP40 MultiTurn |  |  | 321964 | 1 | 1 | DB | 383137.16
BSH1001T12A2A | Hajtások, szervohajtások | BSH szervomotor IEC 100MM 3,4Nm retesszel IP40 MultiTurn |  |  | 323195 | 1 | 1 | DB | 384602.05
BSH1001T12F1A | Hajtások, szervohajtások | BSH szervomotor IEC 100MM 3,4Nm retesszel IP40 MultiTurn |  |  | 400150 | 1 | 1 | DB | 476178.5
BSH1001T12F2A | Hajtások, szervohajtások | BSH szervomotor IEC 100MM 3,4Nm retesszel IP40 MultiTurn |  |  | 403706 | 1 | 1 | DB | 480410.14
BSH1001T21A1A | Hajtások, szervohajtások | BSH szervomotor IEC 100MM 3,4Nm horonymentes IP65 SingleTurn |  |  | 276075 | 1 | 1 | DB | 328529.25
BSH1001T21A2A | Hajtások, szervohajtások | BSH szervomotor IEC 100MM 3,4Nm horonymentes IP65 SingleTurn |  |  | 278906 | 1 | 1 | DB | 331898.14
BSH1001T21F1A | Hajtások, szervohajtások | BSH szervomotor IEC 100MM 3,4Nm horonymentes IP65 SingleTurn |  |  | 343493 | 1 | 1 | DB | 408756.67
BSH1001T21F2A | Hajtások, szervohajtások | BSH szervomotor IEC 100MM 3,4Nm horonymentes IP65 SingleTurn |  |  | 361059 | 1 | 1 | DB | 429660.21
BSH1001T22A1A | Hajtások, szervohajtások | BSH szervomotor IEC 100MM 3,4Nm horonymentes IP65 MultiTurn |  |  | 321319 | 1 | 1 | DB | 382369.61
BSH1001T22A2A | Hajtások, szervohajtások | BSH szervomotor IEC 100MM 3,4Nm horonymentes IP65 MultiTurn |  |  | 323033 | 1 | 1 | DB | 384409.27
BSH1001T22F1A | Hajtások, szervohajtások | BSH szervomotor IEC 100MM 3,4Nm horonymentes IP65 MultiTurn |  |  | 398561 | 1 | 1 | DB | 474287.59
BSH1001T22F2A | Hajtások, szervohajtások | BSH szervomotor IEC 100MM 3,4Nm horonymentes IP65 MultiTurn |  |  | 402117 | 1 | 1 | DB | 478519.23
BSH1001T31A1A | Hajtások, szervohajtások | BSH szervomotor IEC 100MM 3,4Nm retesszel IP65 SingleTurn |  |  | 279695 | 1 | 1 | DB | 332837.05
BSH1001T31A2A | Hajtások, szervohajtások | BSH szervomotor IEC 100MM 3,4Nm retesszel IP65 SingleTurn |  |  | 282547 | 1 | 1 | DB | 336230.93
BSH1001T31F1A | Hajtások, szervohajtások | BSH szervomotor IEC 100MM 3,4Nm retesszel IP65 SingleTurn |  |  | 362807 | 1 | 1 | DB | 431740.33
BSH1001T31F2A | Hajtások, szervohajtások | BSH szervomotor IEC 100MM 3,4Nm retesszel IP65 SingleTurn |  |  | 366351 | 1 | 1 | DB | 435957.69
BSH1001T32A1A | Hajtások, szervohajtások | BSH szervomotor IEC 100MM 3,4Nm retesszel IP65 MultiTurn |  |  | 323321 | 1 | 1 | DB | 384751.99
BSH1001T32A2A | Hajtások, szervohajtások | BSH szervomotor IEC 100MM 3,4Nm retesszel IP65 MultiTurn |  |  | 326667 | 1 | 1 | DB | 388733.73
BSH1001T32F1A | Hajtások, szervohajtások | BSH szervomotor IEC 100MM 3,4Nm retesszel IP65 MultiTurn |  |  | 403835 | 1 | 1 | DB | 480563.65
BSH1001T32F2A | Hajtások, szervohajtások | BSH szervomotor IEC 100MM 3,4Nm retesszel IP65 MultiTurn |  |  | 407408 | 1 | 1 | DB | 484815.52
BSH1002P01A1A | Hajtások, szervohajtások | BSH szervomotor IEC 100MM 5,5Nm horonymentes IP40 SingleTurn |  |  | 311783 | 1 | 1 | DB | 371021.77
BSH1002P01A2A | Hajtások, szervohajtások | BSH szervomotor IEC 100MM 5,5Nm horonymentes IP40 SingleTurn |  |  | 314631 | 1 | 1 | DB | 374410.89
BSH1002P01F1A | Hajtások, szervohajtások | BSH szervomotor IEC 100MM 5,5Nm horonymentes IP40 SingleTurn |  |  | 373734 | 1 | 1 | DB | 444743.46
BSH1002P01F2A | Hajtások, szervohajtások | BSH szervomotor IEC 100MM 5,5Nm horonymentes IP40 SingleTurn |  |  | 377136 | 1 | 1 | DB | 448791.84
BSH1002P02A1A | Hajtások, szervohajtások | BSH szervomotor IEC 100MM 5,5Nm horonymentes IP40 MultiTurn |  |  | 355919 | 1 | 1 | DB | 423543.61
BSH1002P02A2A | Hajtások, szervohajtások | BSH szervomotor IEC 100MM 5,5Nm horonymentes IP40 MultiTurn |  |  | 358749 | 1 | 1 | DB | 426911.31
BSH1002P02F1A | Hajtások, szervohajtások | BSH szervomotor IEC 100MM 5,5Nm horonymentes IP40 MultiTurn |  |  | 414013 | 1 | 1 | DB | 492675.47
BSH1002P02F2A | Hajtások, szervohajtások | BSH szervomotor IEC 100MM 5,5Nm horonymentes IP40 MultiTurn |  |  | 417432 | 1 | 1 | DB | 496744.08
BSH1002P11A1A | Hajtások, szervohajtások | BSH szervomotor IEC 100MM 5,5Nm retesszel IP40 SingleTurn |  |  | 315368 | 1 | 1 | DB | 375287.92
BSH1002P11A2A | Hajtások, szervohajtások | BSH szervomotor IEC 100MM 5,5Nm retesszel IP40 SingleTurn |  |  | 318204 | 1 | 1 | DB | 378662.76
BSH1002P11F1A | Hajtások, szervohajtások | BSH szervomotor IEC 100MM 5,5Nm retesszel IP40 SingleTurn |  |  | 380709 | 1 | 1 | DB | 453043.71
BSH1002P11F2A | Hajtások, szervohajtások | BSH szervomotor IEC 100MM 5,5Nm retesszel IP40 SingleTurn |  |  | 384090 | 1 | 1 | DB | 457067.1
BSH1002P12A1A | Hajtások, szervohajtások | BSH szervomotor IEC 100MM 5,5Nm retesszel IP40 MultiTurn |  |  | 359494 | 1 | 1 | DB | 427797.86
BSH1002P12A2A | Hajtások, szervohajtások | BSH szervomotor IEC 100MM 5,5Nm retesszel IP40 MultiTurn |  |  | 362325 | 1 | 1 | DB | 431166.75
BSH1002P12F1A | Hajtások, szervohajtások | BSH szervomotor IEC 100MM 5,5Nm retesszel IP40 MultiTurn |  |  | 420989 | 1 | 1 | DB | 500976.91
BSH1002P12F2A | Hajtások, szervohajtások | BSH szervomotor IEC 100MM 5,5Nm retesszel IP40 MultiTurn |  |  | 424385 | 1 | 1 | DB | 505018.15
BSH1002P21A1A | Hajtások, szervohajtások | BSH szervomotor IEC 100MM 5,5Nm horonymentes IP65 SingleTurn |  |  | 313655 | 1 | 1 | DB | 373249.45
BSH1002P21A2A | Hajtások, szervohajtások | BSH szervomotor IEC 100MM 5,5Nm horonymentes IP65 SingleTurn |  |  | 316484 | 1 | 1 | DB | 376615.96
BSH1002P21F1A | Hajtások, szervohajtások | BSH szervomotor IEC 100MM 5,5Nm horonymentes IP65 SingleTurn |  |  | 389239 | 1 | 1 | DB | 463194.41
BSH1002P21F2A | Hajtások, szervohajtások | BSH szervomotor IEC 100MM 5,5Nm horonymentes IP65 SingleTurn |  |  | 380262 | 1 | 1 | DB | 452511.78
BSH1002P22A1A | Hajtások, szervohajtások | BSH szervomotor IEC 100MM 5,5Nm horonymentes IP65 MultiTurn |  |  | 357775 | 1 | 1 | DB | 425752.25
BSH1002P22A2A | Hajtások, szervohajtások | BSH szervomotor IEC 100MM 5,5Nm horonymentes IP65 MultiTurn |  |  | 360606 | 1 | 1 | DB | 429121.14
BSH1002P22F1A | Hajtások, szervohajtások | BSH szervomotor IEC 100MM 5,5Nm horonymentes IP65 MultiTurn |  |  | 430281 | 1 | 1 | DB | 512034.39
BSH1002P22F2A | Hajtások, szervohajtások | BSH szervomotor IEC 100MM 5,5Nm horonymentes IP65 MultiTurn |  |  | 420544 | 1 | 1 | DB | 500447.36
BSH1002P31A1A | Hajtások, szervohajtások | BSH szervomotor IEC 100MM 5,5Nm retesszel IP65 SingleTurn |  |  | 360249 | 1 | 1 | DB | 428696.31
BSH1002P31A2A | Hajtások, szervohajtások | BSH szervomotor IEC 100MM 5,5Nm retesszel IP65 SingleTurn |  |  | 320058 | 1 | 1 | DB | 380869.02
BSH1002P31F1A | Hajtások, szervohajtások | BSH szervomotor IEC 100MM 5,5Nm retesszel IP65 SingleTurn |  |  | 396482 | 1 | 1 | DB | 471813.58
BSH1002P31F2A | Hajtások, szervohajtások | BSH szervomotor IEC 100MM 5,5Nm retesszel IP65 SingleTurn |  |  | 387220 | 1 | 1 | DB | 460791.8
BSH1002P32A1A | Hajtások, szervohajtások | BSH szervomotor IEC 100MM 5,5Nm retesszel IP65 MultiTurn |  |  | 361355 | 1 | 1 | DB | 430012.45
BSH1002P32A2A | Hajtások, szervohajtások | BSH szervomotor IEC 100MM 5,5Nm retesszel IP65 MultiTurn |  |  | 364183 | 1 | 1 | DB | 433377.77
BSH1002P32F1A | Hajtások, szervohajtások | BSH szervomotor IEC 100MM 5,5Nm retesszel IP65 MultiTurn |  |  | 437491 | 1 | 1 | DB | 520614.29
BSH1002P32F2A | Hajtások, szervohajtások | BSH szervomotor IEC 100MM 5,5Nm retesszel IP65 MultiTurn |  |  | 427498 | 1 | 1 | DB | 508722.62
BSH1002T01A1A | Hajtások, szervohajtások | BSH szervomotor IEC 100MM 5,5Nm horonymentes IP40 SingleTurn |  |  | 311350 | 1 | 1 | DB | 370506.5
BSH1002T01A2A | Hajtások, szervohajtások | BSH szervomotor IEC 100MM 5,5Nm horonymentes IP40 SingleTurn |  |  | 314180 | 1 | 1 | DB | 373874.2
BSH1002T01F1A | Hajtások, szervohajtások | BSH szervomotor IEC 100MM 5,5Nm horonymentes IP40 SingleTurn |  |  | 373054 | 1 | 1 | DB | 443934.26
BSH1002T01F2A | Hajtások, szervohajtások | BSH szervomotor IEC 100MM 5,5Nm horonymentes IP40 SingleTurn |  |  | 376452 | 1 | 1 | DB | 447977.88
BSH1002T02A1A | Hajtások, szervohajtások | BSH szervomotor IEC 100MM 5,5Nm horonymentes IP40 MultiTurn |  |  | 346782 | 1 | 1 | DB | 412670.58
BSH1002T02A2A | Hajtások, szervohajtások | BSH szervomotor IEC 100MM 5,5Nm horonymentes IP40 MultiTurn |  |  | 358301 | 1 | 1 | DB | 426378.19
BSH1002T02F1A | Hajtások, szervohajtások | BSH szervomotor IEC 100MM 5,5Nm horonymentes IP40 MultiTurn |  |  | 425961 | 1 | 1 | DB | 506893.59
BSH1002T02F2A | Hajtások, szervohajtások | BSH szervomotor IEC 100MM 5,5Nm horonymentes IP40 MultiTurn |  |  | 416730 | 1 | 1 | DB | 495908.7
BSH1002T11A1A | Hajtások, szervohajtások | BSH szervomotor IEC 100MM 5,5Nm retesszel IP40 SingleTurn |  |  | 307738 | 1 | 1 | DB | 366208.22
BSH1002T11A2A | Hajtások, szervohajtások | BSH szervomotor IEC 100MM 5,5Nm retesszel IP40 SingleTurn |  |  | 317768 | 1 | 1 | DB | 378143.92
BSH1002T11F1A | Hajtások, szervohajtások | BSH szervomotor IEC 100MM 5,5Nm retesszel IP40 SingleTurn |  |  | 380025 | 1 | 1 | DB | 452229.75
BSH1002T11F2A | Hajtások, szervohajtások | BSH szervomotor IEC 100MM 5,5Nm retesszel IP40 SingleTurn |  |  | 383422 | 1 | 1 | DB | 456272.18
BSH1002T12A1A | Hajtások, szervohajtások | BSH szervomotor IEC 100MM 5,5Nm retesszel IP40 MultiTurn |  |  | 359046 | 1 | 1 | DB | 427264.74
BSH1002T12A2A | Hajtások, szervohajtások | BSH szervomotor IEC 100MM 5,5Nm retesszel IP40 MultiTurn |  |  | 361894 | 1 | 1 | DB | 430653.86
BSH1002T12F1A | Hajtások, szervohajtások | BSH szervomotor IEC 100MM 5,5Nm retesszel IP40 MultiTurn |  |  | 433203 | 1 | 1 | DB | 515511.57
BSH1002T12F2A | Hajtások, szervohajtások | BSH szervomotor IEC 100MM 5,5Nm retesszel IP40 MultiTurn |  |  | 436713 | 1 | 1 | DB | 519688.47
BSH1002T21A1A | Hajtások, szervohajtások | BSH szervomotor IEC 100MM 5,5Nm horonymentes IP65 SingleTurn |  |  | 309422 | 1 | 1 | DB | 368212.18
BSH1002T21A2A | Hajtások, szervohajtások | BSH szervomotor IEC 100MM 5,5Nm horonymentes IP65 SingleTurn |  |  | 316037 | 1 | 1 | DB | 376084.03
BSH1002T21F1A | Hajtások, szervohajtások | BSH szervomotor IEC 100MM 5,5Nm horonymentes IP65 SingleTurn |  |  | 388585 | 1 | 1 | DB | 462416.15
BSH1002T21F2A | Hajtások, szervohajtások | BSH szervomotor IEC 100MM 5,5Nm horonymentes IP65 SingleTurn |  |  | 392146 | 1 | 1 | DB | 466653.74
BSH1002T22A1A | Hajtások, szervohajtások | BSH szervomotor IEC 100MM 5,5Nm horonymentes IP65 MultiTurn |  |  | 350468 | 1 | 1 | DB | 417056.92
BSH1002T22A2A | Hajtások, szervohajtások | BSH szervomotor IEC 100MM 5,5Nm horonymentes IP65 MultiTurn |  |  | 354023 | 1 | 1 | DB | 421287.37
BSH1002T22F1A | Hajtások, szervohajtások | BSH szervomotor IEC 100MM 5,5Nm horonymentes IP65 MultiTurn |  |  | 416464 | 1 | 1 | DB | 495592.16
BSH1002T22F2A | Hajtások, szervohajtások | BSH szervomotor IEC 100MM 5,5Nm horonymentes IP65 MultiTurn |  |  | 433186 | 1 | 1 | DB | 515491.34
BSH1002T31A1A | Hajtások, szervohajtások | BSH szervomotor IEC 100MM 5,5Nm retesszel IP65 SingleTurn |  |  | 316777 | 1 | 1 | DB | 376964.63
BSH1002T31A2A | Hajtások, szervohajtások | BSH szervomotor IEC 100MM 5,5Nm retesszel IP65 SingleTurn |  |  | 319625 | 1 | 1 | DB | 380353.75
BSH1002T31F1A | Hajtások, szervohajtások | BSH szervomotor IEC 100MM 5,5Nm retesszel IP65 SingleTurn |  |  | 383138 | 1 | 1 | DB | 455934.22
BSH1002T31F2A | Hajtások, szervohajtások | BSH szervomotor IEC 100MM 5,5Nm retesszel IP65 SingleTurn |  |  | 386540 | 1 | 1 | DB | 459982.6
BSH1002T32A1A | Hajtások, szervohajtások | BSH szervomotor IEC 100MM 5,5Nm retesszel IP65 MultiTurn |  |  | 352435 | 1 | 1 | DB | 419397.65
BSH1002T32A2A | Hajtások, szervohajtások | BSH szervomotor IEC 100MM 5,5Nm retesszel IP65 MultiTurn |  |  | 355995 | 1 | 1 | DB | 423634.05
BSH1002T32F1A | Hajtások, szervohajtások | BSH szervomotor IEC 100MM 5,5Nm retesszel IP65 MultiTurn |  |  | 436855 | 1 | 1 | DB | 519857.45
BSH1002T32F2A | Hajtások, szervohajtások | BSH szervomotor IEC 100MM 5,5Nm retesszel IP65 MultiTurn |  |  | 426818 | 1 | 1 | DB | 507913.42
BSH1003P01A1A | Hajtások, szervohajtások | BSH szervomotor IEC 100MM 7,8Nm horonymentes IP40 SingleTurn |  |  | 349965 | 1 | 1 | DB | 416458.35
BSH1003P01A2A | Hajtások, szervohajtások | BSH szervomotor IEC 100MM 7,8Nm horonymentes IP40 SingleTurn |  |  | 352794 | 1 | 1 | DB | 419824.86
BSH1003P01F1A | Hajtások, szervohajtások | BSH szervomotor IEC 100MM 7,8Nm horonymentes IP40 SingleTurn |  |  | 406281 | 1 | 1 | DB | 483474.39
BSH1003P01F2A | Hajtások, szervohajtások | BSH szervomotor IEC 100MM 7,8Nm horonymentes IP40 SingleTurn |  |  | 409678 | 1 | 1 | DB | 487516.82
BSH1003P02A1A | Hajtások, szervohajtások | BSH szervomotor IEC 100MM 7,8Nm horonymentes IP40 MultiTurn |  |  | 394087 | 1 | 1 | DB | 468963.53
BSH1003P02A2A | Hajtások, szervohajtások | BSH szervomotor IEC 100MM 7,8Nm horonymentes IP40 MultiTurn |  |  | 396934 | 1 | 1 | DB | 472351.46
BSH1003P02F1A | Hajtások, szervohajtások | BSH szervomotor IEC 100MM 7,8Nm horonymentes IP40 MultiTurn |  |  | 446577 | 1 | 1 | DB | 531426.63
BSH1003P02F2A | Hajtások, szervohajtások | BSH szervomotor IEC 100MM 7,8Nm horonymentes IP40 MultiTurn |  |  | 449973 | 1 | 1 | DB | 535467.87
BSH1003P11A1A | Hajtások, szervohajtások | BSH szervomotor IEC 100MM 7,8Nm retesszel IP40 SingleTurn |  |  | 353586 | 1 | 1 | DB | 420767.34
BSH1003P11A2A | Hajtások, szervohajtások | BSH szervomotor IEC 100MM 7,8Nm retesszel IP40 SingleTurn |  |  | 356414 | 1 | 1 | DB | 424132.66
BSH1003P11F1A | Hajtások, szervohajtások | BSH szervomotor IEC 100MM 7,8Nm retesszel IP40 SingleTurn |  |  | 410776 | 1 | 1 | DB | 488823.44
BSH1003P11F2A | Hajtások, szervohajtások | BSH szervomotor IEC 100MM 7,8Nm retesszel IP40 SingleTurn |  |  | 414173 | 1 | 1 | DB | 492865.87
BSH1003P12A1A | Hajtások, szervohajtások | BSH szervomotor IEC 100MM 7,8Nm retesszel IP40 MultiTurn |  |  | 397708 | 1 | 1 | DB | 473272.52
BSH1003P12A2A | Hajtások, szervohajtások | BSH szervomotor IEC 100MM 7,8Nm retesszel IP40 MultiTurn |  |  | 400536 | 1 | 1 | DB | 476637.84
BSH1003P12F1A | Hajtások, szervohajtások | BSH szervomotor IEC 100MM 7,8Nm retesszel IP40 MultiTurn |  |  | 451054 | 1 | 1 | DB | 536754.26
BSH1003P12F2A | Hajtások, szervohajtások | BSH szervomotor IEC 100MM 7,8Nm retesszel IP40 MultiTurn |  |  | 454456 | 1 | 1 | DB | 540802.64
BSH1003P21A1A | Hajtások, szervohajtások | BSH szervomotor IEC 100MM 7,8Nm horonymentes IP65 SingleTurn |  |  | 351822 | 1 | 1 | DB | 418668.18
BSH1003P21A2A | Hajtások, szervohajtások | BSH szervomotor IEC 100MM 7,8Nm horonymentes IP65 SingleTurn |  |  | 354651 | 1 | 1 | DB | 422034.69
BSH1003P21F1A | Hajtások, szervohajtások | BSH szervomotor IEC 100MM 7,8Nm horonymentes IP65 SingleTurn |  |  | 409411 | 1 | 1 | DB | 487199.09
BSH1003P21F2A | Hajtások, szervohajtások | BSH szervomotor IEC 100MM 7,8Nm horonymentes IP65 SingleTurn |  |  | 412790 | 1 | 1 | DB | 491220.1
BSH1003P22A1A | Hajtások, szervohajtások | BSH szervomotor IEC 100MM 7,8Nm horonymentes IP65 MultiTurn |  |  | 395942 | 1 | 1 | DB | 471170.98
BSH1003P22A2A | Hajtások, szervohajtások | BSH szervomotor IEC 100MM 7,8Nm horonymentes IP65 MultiTurn |  |  | 398791 | 1 | 1 | DB | 474561.29
BSH1003P22F1A | Hajtások, szervohajtások | BSH szervomotor IEC 100MM 7,8Nm horonymentes IP65 MultiTurn |  |  | 461190 | 1 | 1 | DB | 548816.1
BSH1003P22F2A | Hajtások, szervohajtások | BSH szervomotor IEC 100MM 7,8Nm horonymentes IP65 MultiTurn |  |  | 453087 | 1 | 1 | DB | 539173.53
BSH1003P31A1A | Hajtások, szervohajtások | BSH szervomotor IEC 100MM 7,8Nm retesszel IP65 SingleTurn |  |  | 355442 | 1 | 1 | DB | 422975.98
BSH1003P31A2A | Hajtások, szervohajtások | BSH szervomotor IEC 100MM 7,8Nm retesszel IP65 SingleTurn |  |  | 358269 | 1 | 1 | DB | 426340.11
BSH1003P31F1A | Hajtások, szervohajtások | BSH szervomotor IEC 100MM 7,8Nm retesszel IP65 SingleTurn |  |  | 413889 | 1 | 1 | DB | 492527.91
BSH1003P31F2A | Hajtások, szervohajtások | BSH szervomotor IEC 100MM 7,8Nm retesszel IP65 SingleTurn |  |  | 417285 | 1 | 1 | DB | 496569.15
BSH1003P32A1A | Hajtások, szervohajtások | BSH szervomotor IEC 100MM 7,8Nm retesszel IP65 MultiTurn |  |  | 399562 | 1 | 1 | DB | 475478.78
BSH1003P32A2A | Hajtások, szervohajtások | BSH szervomotor IEC 100MM 7,8Nm retesszel IP65 MultiTurn |  |  | 402392 | 1 | 1 | DB | 478846.48
BSH1003P32F1A | Hajtások, szervohajtások | BSH szervomotor IEC 100MM 7,8Nm retesszel IP65 MultiTurn |  |  | 465938 | 1 | 1 | DB | 554466.22
BSH1003P32F2A | Hajtások, szervohajtások | BSH szervomotor IEC 100MM 7,8Nm retesszel IP65 MultiTurn |  |  | 457583 | 1 | 1 | DB | 544523.77
BSH1004P01A1A | Hajtások, szervohajtások | BSH szervomotor IEC 100MM 9,3Nm horonymentes IP40 SingleTurn |  |  | 392973 | 1 | 1 | DB | 467637.87
BSH1004P01A2A | Hajtások, szervohajtások | BSH szervomotor IEC 100MM 9,3Nm horonymentes IP40 SingleTurn |  |  | 395817 | 1 | 1 | DB | 471022.23
BSH1004P01F1A | Hajtások, szervohajtások | BSH szervomotor IEC 100MM 9,3Nm horonymentes IP40 SingleTurn |  |  | 486348 | 1 | 1 | DB | 578754.12
BSH1004P01F2A | Hajtások, szervohajtások | BSH szervomotor IEC 100MM 9,3Nm horonymentes IP40 SingleTurn |  |  | 489750 | 1 | 1 | DB | 582802.5
BSH1004P02A1A | Hajtások, szervohajtások | BSH szervomotor IEC 100MM 9,3Nm horonymentes IP40 MultiTurn |  |  | 437094 | 1 | 1 | DB | 520141.86
BSH1004P02A2A | Hajtások, szervohajtások | BSH szervomotor IEC 100MM 9,3Nm horonymentes IP40 MultiTurn |  |  | 439940 | 1 | 1 | DB | 523528.6
BSH1004P02F1A | Hajtások, szervohajtások | BSH szervomotor IEC 100MM 9,3Nm horonymentes IP40 MultiTurn |  |  | 532297 | 1 | 1 | DB | 633433.43
BSH1004P02F2A | Hajtások, szervohajtások | BSH szervomotor IEC 100MM 9,3Nm horonymentes IP40 MultiTurn |  |  | 530045 | 1 | 1 | DB | 630753.55
BSH1004P11A1A | Hajtások, szervohajtások | BSH szervomotor IEC 100MM 9,3Nm retesszel IP40 SingleTurn |  |  | 397165 | 1 | 1 | DB | 472626.35
BSH1004P11A2A | Hajtások, szervohajtások | BSH szervomotor IEC 100MM 9,3Nm retesszel IP40 SingleTurn |  |  | 399993 | 1 | 1 | DB | 475991.67
BSH1004P11F1A | Hajtások, szervohajtások | BSH szervomotor IEC 100MM 9,3Nm retesszel IP40 SingleTurn |  |  | 492893 | 1 | 1 | DB | 586542.67
BSH1004P11F2A | Hajtások, szervohajtások | BSH szervomotor IEC 100MM 9,3Nm retesszel IP40 SingleTurn |  |  | 496289 | 1 | 1 | DB | 590583.91
BSH1004P12A1A | Hajtások, szervohajtások | BSH szervomotor IEC 100MM 9,3Nm retesszel IP40 MultiTurn |  |  | 441288 | 1 | 1 | DB | 525132.72
BSH1004P12A2A | Hajtások, szervohajtások | BSH szervomotor IEC 100MM 9,3Nm retesszel IP40 MultiTurn |  |  | 444120 | 1 | 1 | DB | 528502.8
BSH1004P12F1A | Hajtások, szervohajtások | BSH szervomotor IEC 100MM 9,3Nm retesszel IP40 MultiTurn |  |  | 533171 | 1 | 1 | DB | 634473.49
BSH1004P12F2A | Hajtások, szervohajtások | BSH szervomotor IEC 100MM 9,3Nm retesszel IP40 MultiTurn |  |  | 536572 | 1 | 1 | DB | 638520.68
BSH1004P21A1A | Hajtások, szervohajtások | BSH szervomotor IEC 100MM 9,3Nm horonymentes IP65 SingleTurn |  |  | 394829 | 1 | 1 | DB | 469846.51
BSH1004P21A2A | Hajtások, szervohajtások | BSH szervomotor IEC 100MM 9,3Nm horonymentes IP65 SingleTurn |  |  | 397674 | 1 | 1 | DB | 473232.06
BSH1004P21F1A | Hajtások, szervohajtások | BSH szervomotor IEC 100MM 9,3Nm horonymentes IP65 SingleTurn |  |  | 489478 | 1 | 1 | DB | 582478.82
BSH1004P21F2A | Hajtások, szervohajtások | BSH szervomotor IEC 100MM 9,3Nm horonymentes IP65 SingleTurn |  |  | 492874 | 1 | 1 | DB | 586520.06
BSH1004P22A1A | Hajtások, szervohajtások | BSH szervomotor IEC 100MM 9,3Nm horonymentes IP65 MultiTurn |  |  | 438965 | 1 | 1 | DB | 522368.35
BSH1004P22A2A | Hajtások, szervohajtások | BSH szervomotor IEC 100MM 9,3Nm horonymentes IP65 MultiTurn |  |  | 441796 | 1 | 1 | DB | 525737.24
BSH1004P22F1A | Hajtások, szervohajtások | BSH szervomotor IEC 100MM 9,3Nm horonymentes IP65 MultiTurn |  |  | 535983 | 1 | 1 | DB | 637819.77
BSH1004P22F2A | Hajtások, szervohajtások | BSH szervomotor IEC 100MM 9,3Nm horonymentes IP65 MultiTurn |  |  | 533171 | 1 | 1 | DB | 634473.49
BSH1004P31A1A | Hajtások, szervohajtások | BSH szervomotor IEC 100MM 9,3Nm retesszel IP65 SingleTurn |  |  | 399020 | 1 | 1 | DB | 474833.8
BSH1004P31A2A | Hajtások, szervohajtások | BSH szervomotor IEC 100MM 9,3Nm retesszel IP65 SingleTurn |  |  | 401850 | 1 | 1 | DB | 478201.5
BSH1004P31F1A | Hajtások, szervohajtások | BSH szervomotor IEC 100MM 9,3Nm retesszel IP65 SingleTurn |  |  | 501692 | 1 | 1 | DB | 597013.48
BSH1004P31F2A | Hajtások, szervohajtások | BSH szervomotor IEC 100MM 9,3Nm retesszel IP65 SingleTurn |  |  | 499407 | 1 | 1 | DB | 594294.33
BSH1004P32A1A | Hajtások, szervohajtások | BSH szervomotor IEC 100MM 9,3Nm retesszel IP65 MultiTurn |  |  | 443144 | 1 | 1 | DB | 527341.36
BSH1004P32A2A | Hajtások, szervohajtások | BSH szervomotor IEC 100MM 9,3Nm retesszel IP65 MultiTurn |  |  | 445979 | 1 | 1 | DB | 530715.01
BSH1004P32F1A | Hajtások, szervohajtások | BSH szervomotor IEC 100MM 9,3Nm retesszel IP65 MultiTurn |  |  | 536301 | 1 | 1 | DB | 638198.19
BSH1004P32F2A | Hajtások, szervohajtások | BSH szervomotor IEC 100MM 9,3Nm retesszel IP65 MultiTurn |  |  | 539685 | 1 | 1 | DB | 642225.15
BSH1401P01A1A | Hajtások, szervohajtások | BSH szervomotor IEC 140MM 11,4Nm horonymentes IP40 SingleTurn |  |  | 449100 | 1 | 1 | DB | 534429
BSH1401P01A2A | Hajtások, szervohajtások | BSH szervomotor IEC 140MM 11,4Nm horonymentes IP40 SingleTurn |  |  | 452484 | 1 | 1 | DB | 538455.96
BSH1401P01F1A | Hajtások, szervohajtások | BSH szervomotor IEC 140MM 11,4Nm horonymentes IP40 SingleTurn |  |  | 579107 | 1 | 1 | DB | 689137.33
BSH1401P01F2A | Hajtások, szervohajtások | BSH szervomotor IEC 140MM 11,4Nm horonymentes IP40 SingleTurn |  |  | 563509 | 1 | 1 | DB | 670575.71
BSH1401P02A1A | Hajtások, szervohajtások | BSH szervomotor IEC 140MM 11,4Nm horonymentes IP40 MultiTurn |  |  | 513223 | 1 | 1 | DB | 610735.37
BSH1401P02A2A | Hajtások, szervohajtások | BSH szervomotor IEC 140MM 11,4Nm horonymentes IP40 MultiTurn |  |  | 492798 | 1 | 1 | DB | 586429.62
BSH1401P02F1A | Hajtások, szervohajtások | BSH szervomotor IEC 140MM 11,4Nm horonymentes IP40 MultiTurn |  |  | 620166 | 1 | 1 | DB | 737997.54
BSH1401P02F2A | Hajtások, szervohajtások | BSH szervomotor IEC 140MM 11,4Nm horonymentes IP40 MultiTurn |  |  | 603805 | 1 | 1 | DB | 718527.95
BSH1401P11A1A | Hajtások, szervohajtások | BSH szervomotor IEC 140MM 11,4Nm retesszel IP4 SingleTurn |  |  | 451994 | 1 | 1 | DB | 537872.86
BSH1401P11A2A | Hajtások, szervohajtások | BSH szervomotor IEC 140MM 11,4Nm retesszel IP4 SingleTurn |  |  | 455377 | 1 | 1 | DB | 541898.63
BSH1401P11F1A | Hajtások, szervohajtások | BSH szervomotor IEC 140MM 11,4Nm retesszel IP4 SingleTurn |  |  | 561683 | 1 | 1 | DB | 668402.77
BSH1401P11F2A | Hajtások, szervohajtások | BSH szervomotor IEC 140MM 11,4Nm retesszel IP4 SingleTurn |  |  | 565084 | 1 | 1 | DB | 672449.96
BSH1401P12A1A | Hajtások, szervohajtások | BSH szervomotor IEC 140MM 11,4Nm retesszel IP4 MultiTurn |  |  | 492273 | 1 | 1 | DB | 585804.87
BSH1401P12A2A | Hajtások, szervohajtások | BSH szervomotor IEC 140MM 11,4Nm retesszel IP4 MultiTurn |  |  | 495673 | 1 | 1 | DB | 589850.87
BSH1401P12F1A | Hajtások, szervohajtások | BSH szervomotor IEC 140MM 11,4Nm retesszel IP4 MultiTurn |  |  | 621737 | 1 | 1 | DB | 739867.03
BSH1401P12F2A | Hajtások, szervohajtások | BSH szervomotor IEC 140MM 11,4Nm retesszel IP4 MultiTurn |  |  | 605380 | 1 | 1 | DB | 720402.2
BSH1401P21A1A | Hajtások, szervohajtások | BSH szervomotor IEC 140MM 11,4Nm horonymentes IP65 SingleTurn |  |  | 476436 | 1 | 1 | DB | 566958.84
BSH1401P21A2A | Hajtások, szervohajtások | BSH szervomotor IEC 140MM 11,4Nm horonymentes IP65 SingleTurn |  |  | 479980 | 1 | 1 | DB | 571176.2
BSH1401P21F1A | Hajtások, szervohajtások | BSH szervomotor IEC 140MM 11,4Nm horonymentes IP65 SingleTurn |  |  | 583396 | 1 | 1 | DB | 694241.24
BSH1401P21F2A | Hajtások, szervohajtások | BSH szervomotor IEC 140MM 11,4Nm horonymentes IP65 SingleTurn |  |  | 586952 | 1 | 1 | DB | 698472.88
BSH1401P22A1A | Hajtások, szervohajtások | BSH szervomotor IEC 140MM 11,4Nm horonymentes IP65 MultiTurn |  |  | 517481 | 1 | 1 | DB | 615802.39
BSH1401P22A2A | Hajtások, szervohajtások | BSH szervomotor IEC 140MM 11,4Nm horonymentes IP65 MultiTurn |  |  | 496703 | 1 | 1 | DB | 591076.57
BSH1401P22F1A | Hajtások, szervohajtások | BSH szervomotor IEC 140MM 11,4Nm horonymentes IP65 MultiTurn |  |  | 624455 | 1 | 1 | DB | 743101.45
BSH1401P22F2A | Hajtások, szervohajtások | BSH szervomotor IEC 140MM 11,4Nm horonymentes IP65 MultiTurn |  |  | 607731 | 1 | 1 | DB | 723199.89
BSH1401P31A1A | Hajtások, szervohajtások | BSH szervomotor IEC 140MM 11,4Nm retesszel IP6 SingleTurn |  |  | 455899 | 1 | 1 | DB | 542519.81
BSH1401P31A2A | Hajtások, szervohajtások | BSH szervomotor IEC 140MM 11,4Nm retesszel IP6 SingleTurn |  |  | 459282 | 1 | 1 | DB | 546545.58
BSH1401P31F1A | Hajtások, szervohajtások | BSH szervomotor IEC 140MM 11,4Nm retesszel IP6 SingleTurn |  |  | 565605 | 1 | 1 | DB | 673069.95
BSH1401P31F2A | Hajtások, szervohajtások | BSH szervomotor IEC 140MM 11,4Nm retesszel IP6 SingleTurn |  |  | 569007 | 1 | 1 | DB | 677118.33
BSH1401P32A1A | Hajtások, szervohajtások | BSH szervomotor IEC 140MM 11,4Nm retesszel IP6 MultiTurn |  |  | 520559 | 1 | 1 | DB | 619465.21
BSH1401P32A2A | Hajtások, szervohajtások | BSH szervomotor IEC 140MM 11,4Nm retesszel IP6 MultiTurn |  |  | 499579 | 1 | 1 | DB | 594499.01
BSH1401P32F1A | Hajtások, szervohajtások | BSH szervomotor IEC 140MM 11,4Nm retesszel IP6 MultiTurn |  |  | 626013 | 1 | 1 | DB | 744955.47
BSH1401P32F2A | Hajtások, szervohajtások | BSH szervomotor IEC 140MM 11,4Nm retesszel IP6 MultiTurn |  |  | 609302 | 1 | 1 | DB | 725069.38
BSH1401T01A1A | Hajtások, szervohajtások | BSH szervomotor IEC 140MM 11,4Nm horonymentes IP40 SingleTurn |  |  | 471894 | 1 | 1 | DB | 561553.86
BSH1401T01A2A | Hajtások, szervohajtások | BSH szervomotor IEC 140MM 11,4Nm horonymentes IP40 SingleTurn |  |  | 449561 | 1 | 1 | DB | 534977.59
BSH1401T01F1A | Hajtások, szervohajtások | BSH szervomotor IEC 140MM 11,4Nm horonymentes IP40 SingleTurn |  |  | 578836 | 1 | 1 | DB | 688814.84
BSH1401T01F2A | Hajtások, szervohajtások | BSH szervomotor IEC 140MM 11,4Nm horonymentes IP40 SingleTurn |  |  | 582397 | 1 | 1 | DB | 693052.43
BSH1401T02A1A | Hajtások, szervohajtások | BSH szervomotor IEC 140MM 11,4Nm horonymentes IP40 MultiTurn |  |  | 512940 | 1 | 1 | DB | 610398.6
BSH1401T02A2A | Hajtások, szervohajtások | BSH szervomotor IEC 140MM 11,4Nm horonymentes IP40 MultiTurn |  |  | 516465 | 1 | 1 | DB | 614593.35
BSH1401T02F1A | Hajtások, szervohajtások | BSH szervomotor IEC 140MM 11,4Nm horonymentes IP40 MultiTurn |  |  | 619894 | 1 | 1 | DB | 737673.86
BSH1401T02F2A | Hajtások, szervohajtások | BSH szervomotor IEC 140MM 11,4Nm horonymentes IP40 MultiTurn |  |  | 623438 | 1 | 1 | DB | 741891.22
BSH1401T11A1A | Hajtások, szervohajtások | BSH szervomotor IEC 140MM 11,4Nm retesszel IP4 SingleTurn |  |  | 449040 | 1 | 1 | DB | 534357.6
BSH1401T11A2A | Hajtások, szervohajtások | BSH szervomotor IEC 140MM 11,4Nm retesszel IP4 SingleTurn |  |  | 478520 | 1 | 1 | DB | 569438.8
BSH1401T11F1A | Hajtások, szervohajtások | BSH szervomotor IEC 140MM 11,4Nm retesszel IP4 SingleTurn |  |  | 580425 | 1 | 1 | DB | 690705.75
BSH1401T11F2A | Hajtások, szervohajtások | BSH szervomotor IEC 140MM 11,4Nm retesszel IP4 SingleTurn |  |  | 583982 | 1 | 1 | DB | 694938.58
BSH1401T12A1A | Hajtások, szervohajtások | BSH szervomotor IEC 140MM 11,4Nm retesszel IP4 MultiTurn |  |  | 516004 | 1 | 1 | DB | 614044.76
BSH1401T12A2A | Hajtások, szervohajtások | BSH szervomotor IEC 140MM 11,4Nm retesszel IP4 MultiTurn |  |  | 519561 | 1 | 1 | DB | 618277.59
BSH1401T12F1A | Hajtások, szervohajtások | BSH szervomotor IEC 140MM 11,4Nm retesszel IP4 MultiTurn |  |  | 621453 | 1 | 1 | DB | 739529.07
BSH1401T12F2A | Hajtások, szervohajtások | BSH szervomotor IEC 140MM 11,4Nm retesszel IP4 MultiTurn |  |  | 625010 | 1 | 1 | DB | 743761.9
BSH1401T21A1A | Hajtások, szervohajtások | BSH szervomotor IEC 140MM 11,4Nm horonymentes IP65 SingleTurn |  |  | 476169 | 1 | 1 | DB | 566641.11
BSH1401T21A2A | Hajtások, szervohajtások | BSH szervomotor IEC 140MM 11,4Nm horonymentes IP65 SingleTurn |  |  | 479708 | 1 | 1 | DB | 570852.52
BSH1401T21F1A | Hajtások, szervohajtások | BSH szervomotor IEC 140MM 11,4Nm horonymentes IP65 SingleTurn |  |  | 583125 | 1 | 1 | DB | 693918.75
BSH1401T21F2A | Hajtások, szervohajtások | BSH szervomotor IEC 140MM 11,4Nm horonymentes IP65 SingleTurn |  |  | 586650 | 1 | 1 | DB | 698113.5
BSH1401T22A1A | Hajtások, szervohajtások | BSH szervomotor IEC 140MM 11,4Nm horonymentes IP65 MultiTurn |  |  | 517193 | 1 | 1 | DB | 615459.67
BSH1401T22A2A | Hajtások, szervohajtások | BSH szervomotor IEC 140MM 11,4Nm horonymentes IP65 MultiTurn |  |  | 520736 | 1 | 1 | DB | 619675.84
BSH1401T22F1A | Hajtások, szervohajtások | BSH szervomotor IEC 140MM 11,4Nm horonymentes IP65 MultiTurn |  |  | 624169 | 1 | 1 | DB | 742761.11
BSH1401T22F2A | Hajtások, szervohajtások | BSH szervomotor IEC 140MM 11,4Nm horonymentes IP65 MultiTurn |  |  | 627709 | 1 | 1 | DB | 746973.71
BSH1401T31A1A | Hajtások, szervohajtások | BSH szervomotor IEC 140MM 11,4Nm retesszel IP6 SingleTurn |  |  | 479235 | 1 | 1 | DB | 570289.65
BSH1401T31A2A | Hajtások, szervohajtások | BSH szervomotor IEC 140MM 11,4Nm retesszel IP6 SingleTurn |  |  | 482775 | 1 | 1 | DB | 574502.25
BSH1401T31F1A | Hajtások, szervohajtások | BSH szervomotor IEC 140MM 11,4Nm retesszel IP6 SingleTurn |  |  | 584696 | 1 | 1 | DB | 695788.24
BSH1401T31F2A | Hajtások, szervohajtások | BSH szervomotor IEC 140MM 11,4Nm retesszel IP6 SingleTurn |  |  | 588239 | 1 | 1 | DB | 700004.41
BSH1401T32A1A | Hajtások, szervohajtások | BSH szervomotor IEC 140MM 11,4Nm retesszel IP6 MultiTurn |  |  | 520293 | 1 | 1 | DB | 619148.67
BSH1401T32A2A | Hajtások, szervohajtások | BSH szervomotor IEC 140MM 11,4Nm retesszel IP6 MultiTurn |  |  | 496655 | 1 | 1 | DB | 591019.45
BSH1401T32F1A | Hajtások, szervohajtások | BSH szervomotor IEC 140MM 11,4Nm retesszel IP6 MultiTurn |  |  | 602965 | 1 | 1 | DB | 717528.35
BSH1401T32F2A | Hajtások, szervohajtások | BSH szervomotor IEC 140MM 11,4Nm retesszel IP6 MultiTurn |  |  | 629268 | 1 | 1 | DB | 748828.92
BSH1402P01A1A | Hajtások, szervohajtások | BSH szervomotor IEC 140MM 19,2Nm horonymentes IP40 SingleTurn |  |  | 519449 | 1 | 1 | DB | 618144.31
BSH1402P01A2A | Hajtások, szervohajtások | BSH szervomotor IEC 140MM 19,2Nm horonymentes IP40 SingleTurn |  |  | 522863 | 1 | 1 | DB | 622206.97
BSH1402P01F1A | Hajtások, szervohajtások | BSH szervomotor IEC 140MM 19,2Nm horonymentes IP40 SingleTurn |  |  | 650184 | 1 | 1 | DB | 773718.96
BSH1402P01F2A | Hajtások, szervohajtások | BSH szervomotor IEC 140MM 19,2Nm horonymentes IP40 SingleTurn |  |  | 635859 | 1 | 1 | DB | 756672.21
BSH1402P02A1A | Hajtások, szervohajtások | BSH szervomotor IEC 140MM 19,2Nm horonymentes IP40 MultiTurn |  |  | 582522 | 1 | 1 | DB | 693201.18
BSH1402P02A2A | Hajtások, szervohajtások | BSH szervomotor IEC 140MM 19,2Nm horonymentes IP40 MultiTurn |  |  | 563142 | 1 | 1 | DB | 670138.98
BSH1402P02F1A | Hajtások, szervohajtások | BSH szervomotor IEC 140MM 19,2Nm horonymentes IP40 MultiTurn |  |  | 691230 | 1 | 1 | DB | 822563.7
BSH1402P02F2A | Hajtások, szervohajtások | BSH szervomotor IEC 140MM 19,2Nm horonymentes IP40 MultiTurn |  |  | 676156 | 1 | 1 | DB | 804625.64
BSH1402P11A1A | Hajtások, szervohajtások | BSH szervomotor IEC 140MM 19,2Nm retesszel IP4 SingleTurn |  |  | 526265 | 1 | 1 | DB | 626255.35
BSH1402P11A2A | Hajtások, szervohajtások | BSH szervomotor IEC 140MM 19,2Nm retesszel IP4 SingleTurn |  |  | 529661 | 1 | 1 | DB | 630296.59
BSH1402P11F1A | Hajtások, szervohajtások | BSH szervomotor IEC 140MM 19,2Nm retesszel IP4 SingleTurn |  |  | 640560 | 1 | 1 | DB | 762266.4
BSH1402P11F2A | Hajtások, szervohajtások | BSH szervomotor IEC 140MM 19,2Nm retesszel IP4 SingleTurn |  |  | 643958 | 1 | 1 | DB | 766310.02
BSH1402P12A1A | Hajtások, szervohajtások | BSH szervomotor IEC 140MM 19,2Nm retesszel IP4 MultiTurn |  |  | 589273 | 1 | 1 | DB | 701234.87
BSH1402P12A2A | Hajtások, szervohajtások | BSH szervomotor IEC 140MM 19,2Nm retesszel IP4 MultiTurn |  |  | 569940 | 1 | 1 | DB | 678228.6
BSH1402P12F1A | Hajtások, szervohajtások | BSH szervomotor IEC 140MM 19,2Nm retesszel IP4 MultiTurn |  |  | 699311 | 1 | 1 | DB | 832180.09
BSH1402P12F2A | Hajtások, szervohajtások | BSH szervomotor IEC 140MM 19,2Nm retesszel IP4 MultiTurn |  |  | 684237 | 1 | 1 | DB | 814242.03
BSH1402P21A1A | Hajtások, szervohajtások | BSH szervomotor IEC 140MM 19,2Nm horonymentes IP65 SingleTurn |  |  | 545769 | 1 | 1 | DB | 649465.11
BSH1402P21A2A | Hajtások, szervohajtások | BSH szervomotor IEC 140MM 19,2Nm horonymentes IP65 SingleTurn |  |  | 526773 | 1 | 1 | DB | 626859.87
BSH1402P21F1A | Hajtások, szervohajtások | BSH szervomotor IEC 140MM 19,2Nm horonymentes IP65 SingleTurn |  |  | 654473 | 1 | 1 | DB | 778822.87
BSH1402P21F2A | Hajtások, szervohajtások | BSH szervomotor IEC 140MM 19,2Nm horonymentes IP65 SingleTurn |  |  | 639752 | 1 | 1 | DB | 761304.88
BSH1402P22A1A | Hajtások, szervohajtások | BSH szervomotor IEC 140MM 19,2Nm horonymentes IP65 MultiTurn |  |  | 563655 | 1 | 1 | DB | 670749.45
BSH1402P22A2A | Hajtások, szervohajtások | BSH szervomotor IEC 140MM 19,2Nm horonymentes IP65 MultiTurn |  |  | 567052 | 1 | 1 | DB | 674791.88
BSH1402P22F1A | Hajtások, szervohajtások | BSH szervomotor IEC 140MM 19,2Nm horonymentes IP65 MultiTurn |  |  | 695518 | 1 | 1 | DB | 827666.42
BSH1402P22F2A | Hajtások, szervohajtások | BSH szervomotor IEC 140MM 19,2Nm horonymentes IP65 MultiTurn |  |  | 680048 | 1 | 1 | DB | 809257.12
BSH1402P31A1A | Hajtások, szervohajtások | BSH szervomotor IEC 140MM 19,2Nm retesszel IP6 SingleTurn |  |  | 552503 | 1 | 1 | DB | 657478.57
BSH1402P31A2A | Hajtások, szervohajtások | BSH szervomotor IEC 140MM 19,2Nm retesszel IP6 SingleTurn |  |  | 533573 | 1 | 1 | DB | 634951.87
BSH1402P31F1A | Hajtások, szervohajtások | BSH szervomotor IEC 140MM 19,2Nm retesszel IP6 SingleTurn |  |  | 644484 | 1 | 1 | DB | 766935.96
BSH1402P31F2A | Hajtások, szervohajtások | BSH szervomotor IEC 140MM 19,2Nm retesszel IP6 SingleTurn |  |  | 647880 | 1 | 1 | DB | 770977.2
BSH1402P32A1A | Hajtások, szervohajtások | BSH szervomotor IEC 140MM 19,2Nm retesszel IP6 MultiTurn |  |  | 593545 | 1 | 1 | DB | 706318.55
BSH1402P32A2A | Hajtások, szervohajtások | BSH szervomotor IEC 140MM 19,2Nm retesszel IP6 MultiTurn |  |  | 573851 | 1 | 1 | DB | 682882.69
BSH1402P32F1A | Hajtások, szervohajtások | BSH szervomotor IEC 140MM 19,2Nm retesszel IP6 MultiTurn |  |  | 703569 | 1 | 1 | DB | 837247.11
BSH1402P32F2A | Hajtások, szervohajtások | BSH szervomotor IEC 140MM 19,2Nm retesszel IP6 MultiTurn |  |  | 688164 | 1 | 1 | DB | 818915.16
BSH1403P01A1A | Hajtások, szervohajtások | BSH szervomotor IEC 140MM 25,4Nm horonymentes IP40 SingleTurn |  |  | 610999 | 1 | 1 | DB | 727088.81
BSH1403P01A2A | Hajtások, szervohajtások | BSH szervomotor IEC 140MM 25,4Nm horonymentes IP40 SingleTurn |  |  | 614401 | 1 | 1 | DB | 731137.19
BSH1403P01F1A | Hajtások, szervohajtások | BSH szervomotor IEC 140MM 25,4Nm horonymentes IP40 SingleTurn |  |  | 762324 | 1 | 1 | DB | 907165.56
BSH1403P01F2A | Hajtások, szervohajtások | BSH szervomotor IEC 140MM 25,4Nm horonymentes IP40 SingleTurn |  |  | 765703 | 1 | 1 | DB | 911186.57
BSH1403P02A1A | Hajtások, szervohajtások | BSH szervomotor IEC 140MM 25,4Nm horonymentes IP40 MultiTurn |  |  | 673168 | 1 | 1 | DB | 801069.92
BSH1403P02A2A | Hajtások, szervohajtások | BSH szervomotor IEC 140MM 25,4Nm horonymentes IP40 MultiTurn |  |  | 654679 | 1 | 1 | DB | 779068.01
BSH1403P02F1A | Hajtások, szervohajtások | BSH szervomotor IEC 140MM 25,4Nm horonymentes IP40 MultiTurn |  |  | 816768 | 1 | 1 | DB | 971953.92
BSH1403P02F2A | Hajtások, szervohajtások | BSH szervomotor IEC 140MM 25,4Nm horonymentes IP40 MultiTurn |  |  | 806000 | 1 | 1 | DB | 959140
BSH1403P11A1A | Hajtások, szervohajtások | BSH szervomotor IEC 140MM 25,4Nm retesszel IP4 SingleTurn |  |  | 614495 | 1 | 1 | DB | 731249.05
BSH1403P11A2A | Hajtások, szervohajtások | BSH szervomotor IEC 140MM 25,4Nm retesszel IP4 SingleTurn |  |  | 617926 | 1 | 1 | DB | 735331.94
BSH1403P11F1A | Hajtások, szervohajtások | BSH szervomotor IEC 140MM 25,4Nm retesszel IP4 SingleTurn |  |  | 771344 | 1 | 1 | DB | 917899.36
BSH1403P11F2A | Hajtások, szervohajtások | BSH szervomotor IEC 140MM 25,4Nm retesszel IP4 SingleTurn |  |  | 774741 | 1 | 1 | DB | 921941.79
BSH1403P12A1A | Hajtások, szervohajtások | BSH szervomotor IEC 140MM 25,4Nm retesszel IP4 MultiTurn |  |  | 676663 | 1 | 1 | DB | 805228.97
BSH1403P12A2A | Hajtások, szervohajtások | BSH szervomotor IEC 140MM 25,4Nm retesszel IP4 MultiTurn |  |  | 680203 | 1 | 1 | DB | 809441.57
BSH1403P12F1A | Hajtások, szervohajtások | BSH szervomotor IEC 140MM 25,4Nm retesszel IP4 MultiTurn |  |  | 825776 | 1 | 1 | DB | 982673.44
BSH1403P12F2A | Hajtások, szervohajtások | BSH szervomotor IEC 140MM 25,4Nm retesszel IP4 MultiTurn |  |  | 815024 | 1 | 1 | DB | 969878.56
BSH1403P21A1A | Hajtások, szervohajtások | BSH szervomotor IEC 140MM 25,4Nm horonymentes IP65 SingleTurn |  |  | 636380 | 1 | 1 | DB | 757292.2
BSH1403P21A2A | Hajtások, szervohajtások | BSH szervomotor IEC 140MM 25,4Nm horonymentes IP65 SingleTurn |  |  | 618322 | 1 | 1 | DB | 735803.18
BSH1403P21F1A | Hajtások, szervohajtások | BSH szervomotor IEC 140MM 25,4Nm horonymentes IP65 SingleTurn |  |  | 779998 | 1 | 1 | DB | 928197.62
BSH1403P21F2A | Hajtások, szervohajtások | BSH szervomotor IEC 140MM 25,4Nm horonymentes IP65 SingleTurn |  |  | 769614 | 1 | 1 | DB | 915840.66
BSH1403P22A1A | Hajtások, szervohajtások | BSH szervomotor IEC 140MM 25,4Nm horonymentes IP65 MultiTurn |  |  | 677426 | 1 | 1 | DB | 806136.94
BSH1403P22A2A | Hajtások, szervohajtások | BSH szervomotor IEC 140MM 25,4Nm horonymentes IP65 MultiTurn |  |  | 658602 | 1 | 1 | DB | 783736.38
BSH1403P22F1A | Hajtások, szervohajtások | BSH szervomotor IEC 140MM 25,4Nm horonymentes IP65 MultiTurn |  |  | 821056 | 1 | 1 | DB | 977056.64
BSH1403P22F2A | Hajtások, szervohajtások | BSH szervomotor IEC 140MM 25,4Nm horonymentes IP65 MultiTurn |  |  | 809909 | 1 | 1 | DB | 963791.71
BSH1403P31A1A | Hajtások, szervohajtások | BSH szervomotor IEC 140MM 25,4Nm retesszel IP6 SingleTurn |  |  | 639876 | 1 | 1 | DB | 761452.44
BSH1403P31A2A | Hajtások, szervohajtások | BSH szervomotor IEC 140MM 25,4Nm retesszel IP6 SingleTurn |  |  | 621819 | 1 | 1 | DB | 739964.61
BSH1403P31F1A | Hajtások, szervohajtások | BSH szervomotor IEC 140MM 25,4Nm retesszel IP6 SingleTurn |  |  | 775266 | 1 | 1 | DB | 922566.54
BSH1403P31F2A | Hajtások, szervohajtások | BSH szervomotor IEC 140MM 25,4Nm retesszel IP6 SingleTurn |  |  | 778668 | 1 | 1 | DB | 926614.92
BSH1403P32A1A | Hajtások, szervohajtások | BSH szervomotor IEC 140MM 25,4Nm retesszel IP6 MultiTurn |  |  | 680935 | 1 | 1 | DB | 810312.65
BSH1403P32A2A | Hajtások, szervohajtások | BSH szervomotor IEC 140MM 25,4Nm retesszel IP6 MultiTurn |  |  | 662115 | 1 | 1 | DB | 787916.85
BSH1403P32F1A | Hajtások, szervohajtások | BSH szervomotor IEC 140MM 25,4Nm retesszel IP6 MultiTurn |  |  | 830034 | 1 | 1 | DB | 987740.46
BSH1403P32F2A | Hajtások, szervohajtások | BSH szervomotor IEC 140MM 25,4Nm retesszel IP6 MultiTurn |  |  | 818963 | 1 | 1 | DB | 974565.97
BSH1403T12A2P | Hajtások, szervohajtások | BSH szervomotor 140mm 27,8Nm MultiTurn |  |  | 632300 | 1 | 1 | DB | 752437
CA2KN223B7 | Teljesítményvezérlés és védelem | Segédkapcsoló |  |  | 9653 | 1 | 1 | DB | 11487.07
CA2KN223F7 | Teljesítményvezérlés és védelem | Segédkapcsoló |  |  | 9653 | 1 | 1 | DB | 11487.07
CA2KN223M7 | Teljesítményvezérlés és védelem | Segédkapcsoló |  |  | 9653 | 1 | 1 | DB | 11487.07
CA2KN223P7 | Teljesítményvezérlés és védelem | Segédkapcsoló 230V 50 60Hz |  |  | 9653 | 1 | 1 | DB | 11487.07
CA2KN225B7 | Teljesítményvezérlés és védelem | Segédkapcsoló 24VAC |  |  | 9653 | 1 | 1 | DB | 11487.07
CA2KN225M7 | Teljesítményvezérlés és védelem | Segédmágneskapcsoló |  |  | 9653 | 1 | 1 | DB | 11487.07
CA2KN225P7 | Teljesítményvezérlés és védelem | Segédmágneskapcsoló |  |  | 9653 | 1 | 1 | DB | 11487.07
CA2KN227M7 | Teljesítményvezérlés és védelem | Segédkapcsoló 220/230V AC |  |  | 9653 | 1 | 1 | DB | 11487.07
CA2KN227P7 | Teljesítményvezérlés és védelem | Segédkapcsoló 230VAC |  |  | 9653 | 1 | 1 | DB | 11487.07
CA2KN22B7 | Teljesítményvezérlés és védelem | Segédkapcsoló 2 záró, 2 nyitó, AC, 50/60 Hz |  | * | 9653 | 1 | 1 | DB | 11487.07
CA2KN22B72 | Teljesítményvezérlés és védelem | Segédkapcsoló 24VAC |  |  | 14762 | 1 | 1 | DB | 17566.78
CA2KN22D7 | Teljesítményvezérlés és védelem | Segédkapcsoló 2 záró, 2 nyitó, AC, 50/60 Hz |  | * | 9653 | 1 | 1 | DB | 11487.07
CA2KN22E7 | Teljesítményvezérlés és védelem | Segédkapcsoló 2 záró, 2 nyitó, AC, 50/60 Hz |  | * | 9653 | 1 | 1 | DB | 11487.07
CA2KN22E72 | Teljesítményvezérlés és védelem | Segédkapcsoló 48VAC |  |  | 14762 | 1 | 1 | DB | 17566.78
CA2KN22F7 | Teljesítményvezérlés és védelem | Segédkapcsoló 2 záró, 2 nyitó, AC, 50/60 Hz |  | * | 9653 | 1 | 1 | DB | 11487.07
CA2KN22F72 | Teljesítményvezérlés és védelem | Segédkapcsoló 110VAC |  |  | 14762 | 1 | 1 | DB | 17566.78
CA2KN22FC7 | Teljesítményvezérlés és védelem | Segédkapcsoló 127VAC |  |  | 9653 | 1 | 1 | DB | 11487.07
CA2KN22FE7 | Teljesítményvezérlés és védelem | Segédkapcsoló 115V |  |  | 9653 | 1 | 1 | DB | 11487.07
CA2KN22J7 | Teljesítményvezérlés és védelem | Segédkapcsoló 2 záró, 2 nyitó, AC, 50/60 Hz |  |  | 9653 | 1 | 1 | DB | 11487.07
CA2KN22M7 | Teljesítményvezérlés és védelem | Segédkapcsoló 2 záró, 2 nyitó, AC, 50/60 Hz |  | * | 9653 | 1 | 1 | DB | 11487.07
CA2KN22M72 | Teljesítményvezérlés és védelem | Segédkapcsoló 220/230VAC |  |  | 14762 | 1 | 1 | DB | 17566.78
CA2KN22N7 | Teljesítményvezérlés és védelem | Segédkapcsoló 2 záró, 2 nyitó, AC, 50/60 Hz |  |  | 9653 | 1 | 1 | DB | 11487.07
CA2KN22P7 | Teljesítményvezérlés és védelem | Segédkapcsoló 2 záró, 2 nyitó, AC, 50/60 Hz |  | * | 9653 | 1 | 1 | DB | 11487.07
CA2KN22P72 | Teljesítményvezérlés és védelem | Segédkapcsoló 230VAC |  |  | 14762 | 1 | 1 | DB | 17566.78
CA2KN22Q7 | Teljesítményvezérlés és védelem | Segédkapcsoló 2 záró, 2 nyitó, AC, 50/60 Hz |  | * | 9653 | 1 | 1 | DB | 11487.07
CA2KN22R7 | Teljesítményvezérlés és védelem | Segédkapcsoló 2 záró, 2 nyitó, AC, 50/60 Hz |  |  | 9653 | 1 | 1 | DB | 11487.07
CA2KN22S7 | Teljesítményvezérlés és védelem | Segédkapcsoló 2 záró, 2 nyitó, AC, 50/60 Hz |  |  | 9653 | 1 | 1 | DB | 11487.07
CA2KN22U7 | Teljesítményvezérlés és védelem | Segédkapcsoló 2 záró, 2 nyitó, AC, 50/60 Hz |  |  | 9653 | 1 | 1 | DB | 11487.07
CA2KN22U72 | Teljesítményvezérlés és védelem | Segédkapcsoló 230/240VAC |  |  | 14762 | 1 | 1 | DB | 17566.78
CA2KN22V7 | Teljesítményvezérlés és védelem | Segédkapcsoló 2 záró, 2 nyitó, AC, 50/60 Hz |  | * | 9653 | 1 | 1 | DB | 11487.07
CA2KN313B7 | Teljesítményvezérlés és védelem | Segédkapcsoló |  |  | 9653 | 1 | 1 | DB | 11487.07
CA2KN313F7 | Teljesítményvezérlés és védelem | Segédkapcsoló 110 V 50/60 Hz |  |  | 9653 | 1 | 1 | DB | 11487.07
CA2KN313M7 | Teljesítményvezérlés és védelem | Segédkapcsoló |  | * | 9653 | 1 | 1 | DB | 11487.07
CA2KN313P7 | Teljesítményvezérlés és védelem | Segédkapcsoló 230V 50/60 Hz |  |  | 9653 | 1 | 1 | DB | 11487.07
CA2KN315F7 | Teljesítményvezérlés és védelem | Segédmágneskapcsoló |  |  | 9653 | 1 | 1 | DB | 11487.07
CA2KN315P7 | Teljesítményvezérlés és védelem | Segédkapcsoló 230VAC |  |  | 9653 | 1 | 1 | DB | 11487.07
CA2KN317B7 | Teljesítményvezérlés és védelem | Segédkapcsoló FASTONCS. 24V AC 3Z+1NY |  |  | 9653 | 1 | 1 | DB | 11487.07
CA2KN317F7 | Teljesítményvezérlés és védelem | Segédmágneskapcsoló |  |  | 9653 | 1 | 1 | DB | 11487.07
CA2KN317M7 | Teljesítményvezérlés és védelem | Segédkapcsoló 220/230V AC |  |  | 9653 | 1 | 1 | DB | 11487.07
CA2KN31B7 | Teljesítményvezérlés és védelem | Segédkapcsoló 3 záró, 1 nyitó, AC, 50/60 Hz |  | * | 9653 | 1 | 1 | DB | 11487.07
CA2KN31B72 | Teljesítményvezérlés és védelem | Segédkapcsoló 24VAC |  |  | 14762 | 1 | 1 | DB | 17566.78
CA2KN31D7 | Teljesítményvezérlés és védelem | Segédkapcsoló 3 záró, 1 nyitó, AC, 50/60 Hz |  | * | 9653 | 1 | 1 | DB | 11487.07
CA2KN31E7 | Teljesítményvezérlés és védelem | Segédkapcsoló 3 záró, 1 nyitó, AC, 50/60 Hz |  | * | 9653 | 1 | 1 | DB | 11487.07
CA2KN31E72 | Teljesítményvezérlés és védelem | Segédkapcsoló 48VAC |  |  | 14762 | 1 | 1 | DB | 17566.78
CA2KN31F7 | Teljesítményvezérlés és védelem | Segédkapcsoló 3 záró, 1 nyitó, AC, 50/60 Hz |  | * | 9653 | 1 | 1 | DB | 11487.07
CA2KN31F72 | Teljesítményvezérlés és védelem | Segédkapcsoló 110 VAC |  |  | 14762 | 1 | 1 | DB | 17566.78
CA2KN31M7 | Teljesítményvezérlés és védelem | Segédkapcsoló 3 záró, 1 nyitó, AC, 50/60 Hz |  | * | 9653 | 1 | 1 | DB | 11487.07
CA2KN31M72 | Teljesítményvezérlés és védelem | Segédkapcsoló 220/230VAC |  |  | 14762 | 1 | 1 | DB | 17566.78
CA2KN31N7 | Teljesítményvezérlés és védelem | Segédkapcsoló 3 záró, 1 nyitó, AC, 50/60 Hz |  |  | 9653 | 1 | 1 | DB | 11487.07
CA2KN31P7 | Teljesítményvezérlés és védelem | Segédkapcsoló 3 záró, 1 nyitó, AC, 50/60 Hz |  | * | 9653 | 1 | 1 | DB | 11487.07
CA2KN31P72 | Teljesítményvezérlés és védelem | Segédkapcsoló 230V AC |  | * | 14762 | 1 | 1 | DB | 17566.78
CA2KN31Q7 | Teljesítményvezérlés és védelem | Segédkapcsoló 3 záró, 1 nyitó, AC, 50/60 Hz |  |  | 9653 | 1 | 1 | DB | 11487.07
CA2KN31R7 | Teljesítményvezérlés és védelem | Segédkapcsoló 3 záró, 1 nyitó, AC, 50/60 Hz |  |  | 9653 | 1 | 1 | DB | 11487.07
CA2KN31S7 | Teljesítményvezérlés és védelem | Segédkapcsoló 3 záró, 1 nyitó, AC, 50/60 Hz |  |  | 9653 | 1 | 1 | DB | 11487.07
CA2KN31U7 | Teljesítményvezérlés és védelem | Segédkapcsoló 3 záró, 1 nyitó, AC, 50/60 Hz |  |  | 9653 | 1 | 1 | DB | 11487.07
CA2KN31U72 | Teljesítményvezérlés és védelem | Segédmágneskapcsoló |  |  | 14762 | 1 | 1 | DB | 17566.78
CA2KN31V7 | Teljesítményvezérlés és védelem | Segédkapcsoló 3 záró, 1 nyitó, AC, 50/60 Hz |  |  | 9653 | 1 | 1 | DB | 11487.07
CA2KN403M7 | Teljesítményvezérlés és védelem | Segédkapcsoló 220/230V |  |  | 11274 | 1 | 1 | DB | 13416.06
CA2KN403P7 | Teljesítményvezérlés és védelem | Segédkapcsoló 230V 50 60HZ |  |  | 11274 | 1 | 1 | DB | 13416.06
CA2KN405B7 | Teljesítményvezérlés és védelem | Segédkapcsoló 24VAC |  |  | 10945 | 1 | 1 | DB | 13024.55
CA2KN405F7 | Teljesítményvezérlés és védelem | Segédmágneskapcsoló |  |  | 11274 | 1 | 1 | DB | 13416.06
CA2KN405M7 | Teljesítményvezérlés és védelem | Segédmágneskapcsoló |  |  | 11274 | 1 | 1 | DB | 13416.06
CA2KN407M7 | Teljesítményvezérlés és védelem | Segédkapcsoló 220/230V AC |  |  | 11274 | 1 | 1 | DB | 13416.06
CA2KN40B7 | Teljesítményvezérlés és védelem | Segédkapcsoló 24VAC |  | * | 11274 | 1 | 1 | DB | 13416.06
CA2KN40B72 | Teljesítményvezérlés és védelem | Segédkapcsoló 24VAC |  |  | 14762 | 1 | 1 | DB | 17566.78
CA2KN40D7 | Teljesítményvezérlés és védelem | Segédkapcsoló 42V AC |  | * | 11274 | 1 | 1 | DB | 13416.06
CA2KN40E7 | Teljesítményvezérlés és védelem | Segédkapcsoló 48VAC |  |  | 11274 | 1 | 1 | DB | 13416.06
CA2KN40E72 | Teljesítményvezérlés és védelem | Segédkapcsoló 48VAC |  |  | 14762 | 1 | 1 | DB | 17566.78
CA2KN40F7 | Teljesítményvezérlés és védelem | Segédkapcsoló 110VAC |  | * | 11274 | 1 | 1 | DB | 13416.06
CA2KN40F72 | Teljesítményvezérlés és védelem | Segédkapcsoló 110 VAC |  |  | 14762 | 1 | 1 | DB | 17566.78
CA2KN40FC7 | Teljesítményvezérlés és védelem | Segédkapcsoló 127V 50/60 Hz |  |  | 11274 | 1 | 1 | DB | 13416.06
CA2KN40FE7 | Teljesítményvezérlés és védelem | Segédkapcsoló 115A |  |  | 11274 | 1 | 1 | DB | 13416.06
CA2KN40M7 | Teljesítményvezérlés és védelem | Segédkapcsoló 220/230VAC |  | * | 11274 | 1 | 1 | DB | 13416.06
CA2KN40M72 | Teljesítményvezérlés és védelem | Segédkapcsoló 220/230VAC |  |  | 14762 | 1 | 1 | DB | 17566.78
CA2KN40N7 | Teljesítményvezérlés és védelem | Segédmágneskapcsoló |  |  | 11274 | 1 | 1 | DB | 13416.06
CA2KN40P7 | Teljesítményvezérlés és védelem | Segédkapcsoló, 230V 50/60Hz |  | * | 10663 | 1 | 1 | DB | 12688.97
CA2KN40P72 | Teljesítményvezérlés és védelem | Segédkapcsoló 230VAC |  |  | 14762 | 1 | 1 | DB | 17566.78
CA2KN40Q7 | Teljesítményvezérlés és védelem | Segédkapcsoló 380/400V AC |  |  | 11274 | 1 | 1 | DB | 13416.06
CA2KN40U7 | Teljesítményvezérlés és védelem | Segédkapcsoló 240V AC |  |  | 11274 | 1 | 1 | DB | 13416.06
CA2KN40U72 | Teljesítményvezérlés és védelem | Segédmágneskapcsoló |  |  | 14762 | 1 | 1 | DB | 17566.78
CA2KN40V7 | Teljesítményvezérlés és védelem | Segédkapcsoló 4 záró 400V AC |  |  | 11274 | 1 | 1 | DB | 13416.06
CA2SK11B7 | Teljesítményvezérlés és védelem | Segédkapcsoló |  |  | 11274 | 1 | 1 | DB | 13416.06
CA2SK11D7 | Teljesítményvezérlés és védelem | Segédkapcsoló 42 V AC |  |  | 11274 | 1 | 1 | DB | 13416.06
CA2SK11E7 | Teljesítményvezérlés és védelem | Segédkapcsoló 48 V AC |  |  | 11274 | 1 | 1 | DB | 13416.06
CA2SK11F7 | Teljesítményvezérlés és védelem | Segédkapcsoló |  |  | 11274 | 1 | 1 | DB | 13416.06
CA2SK11G7 | Teljesítményvezérlés és védelem | Segédmágneskapcsoló |  |  | 11274 | 1 | 1 | DB | 13416.06
CA2SK11M7 | Teljesítményvezérlés és védelem | Segédkapcsoló 220V 50/60Hz |  | * | 11274 | 1 | 1 | DB | 13416.06
CA2SK11P7 | Teljesítményvezérlés és védelem | Mini kontrol relé 230VAC |  | * | 11274 | 1 | 1 | DB | 13416.06
CA2SK11Q7 | Teljesítményvezérlés és védelem | Segédmágneskapcsoló |  |  | 11274 | 1 | 1 | DB | 13416.06
CA2SK11U7 | Teljesítményvezérlés és védelem | Segédmágneskapcsoló |  |  | 11274 | 1 | 1 | DB | 13416.06
CA2SK11V7 | Teljesítményvezérlés és védelem | Segédkapcsoló 400 V AC |  |  | 11274 | 1 | 1 | DB | 13416.06
CA2SK20B7 | Teljesítményvezérlés és védelem | Segédkapcsoló |  |  | 11274 | 1 | 1 | DB | 13416.06
CA2SK20D7 | Teljesítményvezérlés és védelem | Segédkapcsoló 24 V AC |  | * | 11274 | 1 | 1 | DB | 13416.06
CA2SK20E7 | Teljesítményvezérlés és védelem | Segédkapcsoló 48V 50/60Hz |  |  | 11274 | 1 | 1 | DB | 13416.06
CA2SK20F7 | Teljesítményvezérlés és védelem | Segédkapcsoló |  |  | 11274 | 1 | 1 | DB | 13416.06
CA2SK20G7 | Teljesítményvezérlés és védelem | Segédmágneskapcsoló |  |  | 11274 | 1 | 1 | DB | 13416.06
CA2SK20M7 | Teljesítményvezérlés és védelem | Segédkapcsoló |  | * | 11274 | 1 | 1 | DB | 13416.06
CA2SK20P7 | Teljesítményvezérlés és védelem | Segédkapcsoló 230V AC |  | * | 11274 | 1 | 1 | DB | 13416.06
CA2SK20Q7 | Teljesítményvezérlés és védelem | Segédmágneskapcsoló |  |  | 11274 | 1 | 1 | DB | 13416.06
CA2SK20U7 | Teljesítményvezérlés és védelem | Segédmágneskapcsoló |  |  | 11274 | 1 | 1 | DB | 13416.06
CA2SK20V7 | Teljesítményvezérlés és védelem | Segédmágneskapcsoló |  |  | 11274 | 1 | 1 | DB | 13416.06
CA2SKE20M7 | Teljesítményvezérlés és védelem | Segédkapcsoló |  |  | 15881 | 1 | 1 | DB | 18898.39
CA3KN223BD | Teljesítményvezérlés és védelem | Segédkapcsoló |  |  | 11033 | 1 | 1 | DB | 13129.27
CA3KN225BD | Teljesítményvezérlés és védelem | Segédkapcsoló 24V DC |  |  | 11033 | 1 | 1 | DB | 13129.27
CA3KN227BD | Teljesítményvezérlés és védelem | Segédkapcsoló 24VDC |  |  | 11033 | 1 | 1 | DB | 13129.27
CA3KN22BD | Teljesítményvezérlés és védelem | Segédkapcsoló 2 záró, 2 nyitó, DC, 2,4 W |  | * | 11033 | 1 | 1 | DB | 13129.27
CA3KN22BD3 | Teljesítményvezérlés és védelem | Segédkapcsoló 24V DC |  | * | 11033 | 1 | 1 | DB | 13129.27
CA3KN22CD | Teljesítményvezérlés és védelem | Segédkapcsoló 2 záró, 2 nyitó, DC, 2,4 W |  |  | 11033 | 1 | 1 | DB | 13129.27
CA3KN22ED | Teljesítményvezérlés és védelem | Segédkapcsoló 2 záró, 2 nyitó, DC, 2,4 W |  | * | 11033 | 1 | 1 | DB | 13129.27
CA3KN22ED3 | Teljesítményvezérlés és védelem | Segédkapcsoló 48VDC |  |  | 11033 | 1 | 1 | DB | 13129.27
CA3KN22FD | Teljesítményvezérlés és védelem | Segédkapcsoló 2 záró, 2 nyitó, DC, 2,4 W |  | * | 11033 | 1 | 1 | DB | 13129.27
CA3KN22FD3 | Teljesítményvezérlés és védelem | Segédkapcsoló 110VDC |  |  | 11033 | 1 | 1 | DB | 13129.27
CA3KN22GD | Teljesítményvezérlés és védelem | Segédkapcsoló 2 záró, 2 nyitó, DC, 2,4 W |  |  | 11033 | 1 | 1 | DB | 13129.27
CA3KN22JD | Teljesítményvezérlés és védelem | Segédkapcsoló 2 záró, 2 nyitó, DC, 2,4 W |  |  | 11033 | 1 | 1 | DB | 13129.27
CA3KN22MD | Teljesítményvezérlés és védelem | Segédkapcsoló 2 záró, 2 nyitó, DC, 2,4 W |  | * | 11033 | 1 | 1 | DB | 13129.27
CA3KN22MD3 | Teljesítményvezérlés és védelem | Segédkapcsoló 220VDC |  |  | 11033 | 1 | 1 | DB | 13129.27
CA3KN22MPD | Teljesítményvezérlés és védelem | Segédkapcsoló 230VDC |  |  | 11033 | 1 | 1 | DB | 13129.27
CA3KN22ND | Teljesítményvezérlés és védelem | Segédkapcsoló 2 záró, 2 nyitó, DC, 2,4 W |  |  | 11033 | 1 | 1 | DB | 13129.27
CA3KN22SD | Teljesítményvezérlés és védelem | Segédkapcsoló 2 záró, 2 nyitó, DC, 2,4 W |  |  | 11033 | 1 | 1 | DB | 13129.27
CA3KN22UD | Teljesítményvezérlés és védelem | Segédkapcsoló 2 záró, 2 nyitó, DC, 2,4 W |  |  | 11033 | 1 | 1 | DB | 13129.27
CA3KN313BD | Teljesítményvezérlés és védelem | Segédkapcsoló 24V DC |  | * | 11033 | 1 | 1 | DB | 13129.27
CA3KN313BD3 | Teljesítményvezérlés és védelem | Segédkapcsoló |  | * | 11033 | 1 | 1 | DB | 13129.27
CA3KN315BD | Teljesítményvezérlés és védelem | Segédkapcsoló 24VDC |  |  | 11033 | 1 | 1 | DB | 13129.27
CA3KN317BD | Teljesítményvezérlés és védelem | Segédkapcsoló 24VDC |  |  | 11033 | 1 | 1 | DB | 13129.27
CA3KN317BD3 | Teljesítményvezérlés és védelem | Segédkapcsoló 3Z+1NY 24V DC |  |  | 11033 | 1 | 1 | DB | 13129.27
CA3KN317SD | Teljesítményvezérlés és védelem | Segédkapcsoló 72VDC |  |  | 11033 | 1 | 1 | DB | 13129.27
CA3KN31BD | Teljesítményvezérlés és védelem | Segédkapcsoló 3 záró, 1 nyitó, DC, 2,4 W |  | * | 11033 | 1 | 1 | DB | 13129.27
CA3KN31BD3 | Teljesítményvezérlés és védelem | Segédkapcsoló 24VDC |  | * | 10710 | 1 | 1 | DB | 12744.9
CA3KN31ED | Teljesítményvezérlés és védelem | Segédkapcsoló 3 záró, 1 nyitó, DC, 2,4 W |  |  | 11033 | 1 | 1 | DB | 13129.27
CA3KN31ED3 | Teljesítményvezérlés és védelem | Segédkapcsoló 48VDC |  |  | 11033 | 1 | 1 | DB | 13129.27
CA3KN31FD | Teljesítményvezérlés és védelem | Segédkapcsoló 3 záró, 1 nyitó, DC, 2,4 W |  | * | 11033 | 1 | 1 | DB | 13129.27
CA3KN31FD3 | Teljesítményvezérlés és védelem | Segédkapcsoló 110V DC |  |  | 11033 | 1 | 1 | DB | 13129.27
CA3KN31GD | Teljesítményvezérlés és védelem | Segédkapcsoló 3 záró, 1 nyitó, DC, 2,4 W |  |  | 11033 | 1 | 1 | DB | 13129.27
CA3KN31JD | Teljesítményvezérlés és védelem | Segédkapcsoló 3 záró, 1 nyitó, DC, 2,4 W |  |  | 11033 | 1 | 1 | DB | 13129.27
CA3KN31MD | Teljesítményvezérlés és védelem | Segédkapcsoló 3 záró, 1 nyitó, DC, 2,4 W |  | * | 11033 | 1 | 1 | DB | 13129.27
CA3KN31MD3 | Teljesítményvezérlés és védelem | Segédkapcsoló 220V DC |  |  | 11033 | 1 | 1 | DB | 13129.27
CA3KN31ND | Teljesítményvezérlés és védelem | Segédkapcsoló 3 záró, 1 nyitó, DC, 2,4 W |  |  | 11033 | 1 | 1 | DB | 13129.27
CA3KN31ND3 | Teljesítményvezérlés és védelem | Segédkapcsoló 60V DC |  |  | 11033 | 1 | 1 | DB | 13129.27
CA3KN31SD | Teljesítményvezérlés és védelem | Segédkapcsoló 3 záró, 1 nyitó, DC, 2,4 W |  |  | 11033 | 1 | 1 | DB | 13129.27
CA3KN31UD | Teljesítményvezérlés és védelem | Segédkapcsoló 3 záró, 1 nyitó, DC, 2,4 W |  |  | 11033 | 1 | 1 | DB | 13129.27
CA3KN31ZD | Teljesítményvezérlés és védelem | Segédkapcsoló 3 záró, 1 nyitó, DC, 2,4 W |  |  | 11033 | 1 | 1 | DB | 13129.27
CA3KN403BD | Teljesítményvezérlés és védelem | Segédkapcsoló |  | * | 12829 | 1 | 1 | DB | 15266.51
CA3KN403BD3 | Teljesítményvezérlés és védelem | Segédkapcsoló |  |  | 12829 | 1 | 1 | DB | 15266.51
CA3KN407BD | Teljesítményvezérlés és védelem | Segédkapcsoló 24VDC |  |  | 12829 | 1 | 1 | DB | 15266.51
CA3KN40BD | Teljesítményvezérlés és védelem | Segédkapcsoló 24VDC |  | * | 12829 | 1 | 1 | DB | 15266.51
CA3KN40BD3 | Teljesítményvezérlés és védelem | Segédkapcsoló 24VDC |  | * | 12829 | 1 | 1 | DB | 15266.51
CA3KN40CD | Teljesítményvezérlés és védelem | Segédkapcsoló 36VDC |  |  | 12829 | 1 | 1 | DB | 15266.51
CA3KN40ED | Teljesítményvezérlés és védelem | Segédkapcsoló 48VDC |  |  | 12829 | 1 | 1 | DB | 15266.51
CA3KN40ED3 | Teljesítményvezérlés és védelem | Segédkapcsoló 48VDC |  |  | 12829 | 1 | 1 | DB | 15266.51
CA3KN40EPD | Teljesítményvezérlés és védelem | Segédkapcsoló |  |  | 12829 | 1 | 1 | DB | 15266.51
CA3KN40FD | Teljesítményvezérlés és védelem | Segédkapcsoló 110VDC |  | * | 12829 | 1 | 1 | DB | 15266.51
CA3KN40FD3 | Teljesítményvezérlés és védelem | Segédkapcsoló 110VDC |  |  | 12829 | 1 | 1 | DB | 15266.51
CA3KN40GD | Teljesítményvezérlés és védelem | Segédkapcsoló 125V DC |  | * | 12829 | 1 | 1 | DB | 15266.51
CA3KN40GD3 | Teljesítményvezérlés és védelem | Vezérlő relé KN |  |  | 12829 | 1 | 1 | DB | 15266.51
CA3KN40JD | Teljesítményvezérlés és védelem | Segédkapcsoló 12VDC |  |  | 12829 | 1 | 1 | DB | 15266.51
CA3KN40MD | Teljesítményvezérlés és védelem | Segédkapcsoló 220VDC |  | * | 12829 | 1 | 1 | DB | 15266.51
CA3KN40MD3 | Teljesítményvezérlés és védelem | Segédkapcsoló 220VDC |  |  | 12829 | 1 | 1 | DB | 15266.51
CA3KN40ND | Teljesítményvezérlés és védelem | Segédkapcsoló 60VDC |  |  | 12829 | 1 | 1 | DB | 15266.51
CA3KN40SD | Teljesítményvezérlés és védelem | Segédkapcsoló 72VDC |  |  | 12829 | 1 | 1 | DB | 15266.51
CA3KN40UD | Teljesítményvezérlés és védelem | Segédkapcsoló 250VDC |  |  | 12829 | 1 | 1 | DB | 15266.51
CA3SK11BD | Teljesítményvezérlés és védelem | Segédkapcsoló 24V DC |  | * | 14764 | 1 | 1 | DB | 17569.16
CA3SK20BD | Teljesítményvezérlés és védelem | Segédkapcsoló |  | * | 14764 | 1 | 1 | DB | 17569.16
CA4KN223BW3 | Teljesítményvezérlés és védelem | Segédkapcsoló |  |  | 14511 | 1 | 1 | DB | 17268.09
CA4KN225BW3 | Teljesítményvezérlés és védelem | Segédkapcsoló 24VDC |  |  | 14511 | 1 | 1 | DB | 17268.09
CA4KN227BW3 | Teljesítményvezérlés és védelem | Segédkapcsoló 24VDC |  |  | 14511 | 1 | 1 | DB | 17268.09
CA4KN22BW3 | Teljesítményvezérlés és védelem | Segédkapcsoló 2 záró, 2 nyitó, DC 1,5W |  | * | 14511 | 1 | 1 | DB | 17268.09
CA4KN22EW3 | Teljesítményvezérlés és védelem | Segédkapcsoló 2 záró, 2 nyitó, DC 1,5W |  |  | 14511 | 1 | 1 | DB | 17268.09
CA4KN22FW3 | Teljesítményvezérlés és védelem | Segédkapcsoló 110V DC |  |  | 14511 | 1 | 1 | DB | 17268.09
CA4KN22JW3 | Teljesítményvezérlés és védelem | Segédkapcsoló 2 záró, 2 nyitó, DC 1,5W |  |  | 14511 | 1 | 1 | DB | 17268.09
CA4KN22SW3 | Teljesítményvezérlés és védelem | Segédkapcsoló 2 záró, 2 nyitó, DC 1,5W |  |  | 14511 | 1 | 1 | DB | 17268.09
CA4KN313BW3 | Teljesítményvezérlés és védelem | Segédkapcsoló |  | * | 14511 | 1 | 1 | DB | 17268.09
CA4KN317SW3 | Teljesítményvezérlés és védelem | Segédkapcsoló 72VDC |  |  | 14511 | 1 | 1 | DB | 17268.09
CA4KN31BW3 | Teljesítményvezérlés és védelem | Segédkapcsoló 3 záró, 1 nyitó, DC 1,5W |  | * | 14511 | 1 | 1 | DB | 17268.09
CA4KN31EW3 | Teljesítményvezérlés és védelem | Segédkapcsoló 3 záró, 1 nyitó, DC 1,5W |  |  | 14511 | 1 | 1 | DB | 17268.09
CA4KN31FW3 | Teljesítményvezérlés és védelem | Segédkapcsoló |  |  | 14511 | 1 | 1 | DB | 17268.09
CA4KN31JW3 | Teljesítményvezérlés és védelem | Segédkapcsoló 3 záró, 1 nyitó, DC 1,5W |  |  | 14511 | 1 | 1 | DB | 17268.09
CA4KN31SW3 | Teljesítményvezérlés és védelem | Segédkapcsoló 3 záró, 1 nyitó, DC 1,5W |  |  | 14511 | 1 | 1 | DB | 17268.09
CA4KN403BW3 | Teljesítményvezérlés és védelem | Segédkapcsoló |  |  | 14511 | 1 | 1 | DB | 17268.09
CA4KN405BW3 | Teljesítményvezérlés és védelem | Segédkapcsoló 24VDC |  |  | 14511 | 1 | 1 | DB | 17268.09
CA4KN405JW3 | Teljesítményvezérlés és védelem | Segédkapcsoló 12VDC |  |  | 14511 | 1 | 1 | DB | 17268.09
CA4KN40BW3 | Teljesítményvezérlés és védelem | Segédkapcsoló 24VDC |  | * | 14511 | 1 | 1 | DB | 17268.09
CA4KN40EW3 | Teljesítményvezérlés és védelem | Segédkapcsoló 48VDC |  |  | 14511 | 1 | 1 | DB | 17268.09
CA4KN40FW3 | Teljesítményvezérlés és védelem | Segédkapcsoló |  |  | 14511 | 1 | 1 | DB | 17268.09
CA4KN40JW3 | Teljesítményvezérlés és védelem | Segédkapcsoló 12VDC |  |  | 14511 | 1 | 1 | DB | 17268.09
CA4KN40SW3 | Teljesítményvezérlés és védelem | Segédkapcsoló 72VDC |  |  | 14511 | 1 | 1 | DB | 17268.09
CAD323AL | Teljesítményvezérlés és védelem | Segédkapcsoló, 3Z+2NY, rugós csatlakozás, kisfogyasztású |  |  | 21124 | 1 | 1 | DB | 25137.56
CAD323B7 | Teljesítményvezérlés és védelem | Segédkapcsoló, 3Z+2NY, rugós csatlakozás |  |  | 15025 | 1 | 1 | DB | 17879.75
CAD323BD | Teljesítményvezérlés és védelem | Segédkapcsoló, 3Z+2NY, rugós csatlakozás |  | * | 20610 | 1 | 1 | DB | 24525.9
CAD323BL | Teljesítményvezérlés és védelem | Segédkapcsoló, 3Z+2NY, rugós csatlakozás, kisfogyasztású |  | * | 15436 | 1 | 1 | DB | 18368.84
CAD323D7 | Teljesítményvezérlés és védelem | Segédkapcsoló, 3Z+2NY, rugós csatlakozás |  |  | 15025 | 1 | 1 | DB | 17879.75
CAD323E7 | Teljesítményvezérlés és védelem | Segédkapcsoló, 3Z+2NY, rugós csatlakozás |  |  | 10979 | 1 | 1 | DB | 13065.01
CAD323ED | Teljesítményvezérlés és védelem | Segédkapcsoló, 3Z+2NY, rugós csatlakozás |  |  | 28205 | 1 | 1 | DB | 33563.95
CAD323F7 | Teljesítményvezérlés és védelem | Segédkapcsoló, 3Z+2NY, rugós csatlakozás |  |  | 10979 | 1 | 1 | DB | 13065.01
CAD323FD | Teljesítményvezérlés és védelem | Segédkapcsoló, 3Z+2NY, rugós csatlakozás |  |  | 28205 | 1 | 1 | DB | 33563.95
CAD323FE7 | Teljesítményvezérlés és védelem | Segédkapcsoló, 115V AC, 50/60Hz, rugós |  |  | 15025 | 1 | 1 | DB | 17879.75
CAD323G7 | Teljesítményvezérlés és védelem | Segédkapcsoló, 3Z+2NY, rugós csatlakozás |  |  | 15025 | 1 | 1 | DB | 17879.75
CAD323GD | Teljesítményvezérlés és védelem | Segédkapcsoló, 3Z+2NY, rugós csatlakozás |  |  | 28205 | 1 | 1 | DB | 33563.95
CAD323JD | Teljesítményvezérlés és védelem | Segédkapcsoló, 3Z+2NY, rugós csatlakozás |  |  | 28205 | 1 | 1 | DB | 33563.95
CAD323M7 | Teljesítményvezérlés és védelem | Segédkapcsoló, 3Z+2NY, rugós csatlakozás |  |  | 14156 | 1 | 1 | DB | 16845.64
CAD323MD | Teljesítményvezérlés és védelem | Segédkapcsoló, 3Z+2NY, rugós csatlakozás |  |  | 28205 | 1 | 1 | DB | 33563.95
CAD323ND | Teljesítményvezérlés és védelem | Segédkapcsoló, 3Z+2NY, rugós csatlakozás |  |  | 28205 | 1 | 1 | DB | 33563.95
CAD323P7 | Teljesítményvezérlés és védelem | Segédkapcsoló, 3Z+2NY, rugós csatlakozás |  |  | 15025 | 1 | 1 | DB | 17879.75
CAD323Q7 | Teljesítményvezérlés és védelem | Segédkapcsoló, 3Z+2NY, rugós csatlakozás |  |  | 15025 | 1 | 1 | DB | 17879.75
CAD323R7 | Teljesítményvezérlés és védelem | Segédkapcsoló, 3Z+2NY, rugós csatlakozás |  |  | 15025 | 1 | 1 | DB | 17879.75
CAD323SD | Teljesítményvezérlés és védelem | Segédkapcsoló, 3Z+2NY, rugós csatlakozás |  |  | 28205 | 1 | 1 | DB | 33563.95
CAD323U7 | Teljesítményvezérlés és védelem | Segédkapcsoló, 3Z+2NY, rugós csatlakozás |  |  | 15025 | 1 | 1 | DB | 17879.75
CAD323V7 | Teljesítményvezérlés és védelem | Segédkapcsoló, 3Z+2NY, rugós csatlakozás |  |  | 15025 | 1 | 1 | DB | 17879.75
CAD32AL | Teljesítményvezérlés és védelem | Segédkapcsoló, 3Z+2NY, csavaros csatlakozás, kisfogyasztású |  |  | 12571 | 1 | 1 | DB | 14959.49
CAD32B7 | Teljesítményvezérlés és védelem | Segédkapcsoló, 3Z+2NY, csavaros csatlakozás |  | * | 9944 | 1 | 1 | DB | 11833.36
CAD32BD | Teljesítményvezérlés és védelem | Segédkapcsoló, 3Z+2NY, csavaros csatlakozás |  | * | 18696 | 1 | 1 | DB | 22248.24
CAD32BL | Teljesítményvezérlés és védelem | Segédkapcsoló, 3Z+2NY, csavaros csatlakozás, kisfogyasztású |  | * | 14705 | 1 | 1 | DB | 17498.95
CAD32CD | Teljesítményvezérlés és védelem | Segédkapcsoló, 3Z+2NY, csavaros csatlakozás |  |  | 25583 | 1 | 1 | DB | 30443.77
CAD32D7 | Teljesítményvezérlés és védelem | Segédkapcsoló, 3Z+2NY, csavaros csatlakozás |  | * | 13605 | 1 | 1 | DB | 16189.95
CAD32DD | Teljesítményvezérlés és védelem | Segédkapcsoló, 3Z+2NY, csavaros csatlakozás |  |  | 25583 | 1 | 1 | DB | 30443.77
CAD32E7 | Teljesítményvezérlés és védelem | Segédkapcsoló, 3Z+2NY, csavaros csatlakozás |  | * | 9944 | 1 | 1 | DB | 11833.36
CAD32ED | Teljesítményvezérlés és védelem | Segédkapcsoló, 3Z+2NY, csavaros csatlakozás |  | * | 25583 | 1 | 1 | DB | 30443.77
CAD32EE7 | Teljesítményvezérlés és védelem | Segédkapcsoló |  |  | 13919 | 1 | 1 | DB | 16563.61
CAD32EL | Teljesítményvezérlés és védelem | Segédkapcsoló, 3Z+2NY, csavaros csatlakozás, kisfogyasztású |  |  | 20121 | 1 | 1 | DB | 23943.99
CAD32F7 | Teljesítményvezérlés és védelem | Segédkapcsoló, 3Z+2NY, csavaros csatlakozás |  | * | 9851 | 1 | 1 | DB | 11722.69
CAD32FD | Teljesítményvezérlés és védelem | Segédkapcsoló, 3Z+2NY, csavaros csatlakozás |  | * | 25583 | 1 | 1 | DB | 30443.77
CAD32FE7 | Teljesítményvezérlés és védelem | Segédkapcsoló 115V AC, 50/60Hz |  | * | 9944 | 1 | 1 | DB | 11833.36
CAD32G7 | Teljesítményvezérlés és védelem | Segédkapcsoló, 3Z+2NY, csavaros csatlakozás |  | * | 13605 | 1 | 1 | DB | 16189.95
CAD32GD | Teljesítményvezérlés és védelem | Segédkapcsoló, 3Z+2NY, csavaros csatlakozás |  | * | 25583 | 1 | 1 | DB | 30443.77
CAD32J7 | Teljesítményvezérlés és védelem | Segédkapcsoló, 3Z+2NY, csavaros csatlakozás |  |  | 13605 | 1 | 1 | DB | 16189.95
CAD32JD | Teljesítményvezérlés és védelem | Segédkapcsoló, 3Z+2NY, csavaros csatlakozás |  |  | 25583 | 1 | 1 | DB | 30443.77
CAD32JL | Teljesítményvezérlés és védelem | Segédkapcsoló, 3Z+2NY, csavaros csatlakozás, kisfogyasztású |  |  | 19535 | 1 | 1 | DB | 23246.65
CAD32K7 | Teljesítményvezérlés és védelem | Segédkapcsoló, 3Z+2NY, csavaros csatlakozás |  |  | 13605 | 1 | 1 | DB | 16189.95
CAD32M7 | Teljesítményvezérlés és védelem | Segédkapcsoló, 3Z+2NY, csavaros csatlakozás |  | * | 9944 | 1 | 1 | DB | 11833.36
CAD32MD | Teljesítményvezérlés és védelem | Segédkapcsoló, 3Z+2NY, csavaros csatlakozás |  | * | 18696 | 1 | 1 | DB | 22248.24
CAD32ML | Teljesítményvezérlés és védelem | Segédkapcsoló, 3Z+2NY, csavaros csatlakozás, kisfogyasztású |  |  | 18424 | 1 | 1 | DB | 21924.56
CAD32N7 | Teljesítményvezérlés és védelem | Segédkapcsoló, 3Z+2NY, csavaros csatlakozás |  |  | 13605 | 1 | 1 | DB | 16189.95
CAD32ND | Teljesítményvezérlés és védelem | Segédkapcsoló, 3Z+2NY, csavaros csatlakozás |  |  | 25583 | 1 | 1 | DB | 30443.77
CAD32P7 | Teljesítményvezérlés és védelem | Segédkapcsoló, 3Z+2NY, csavaros csatlakozás |  | * | 11968 | 1 | 1 | DB | 14241.92
CAD32Q7 | Teljesítményvezérlés és védelem | Segédkapcsoló, 3Z+2NY, csavaros csatlakozás |  | * | 9944 | 1 | 1 | DB | 11833.36
CAD32QD | Teljesítményvezérlés és védelem | Segédkapcsoló, 3Z+2NY, csavaros csatlakozás |  |  | 25583 | 1 | 1 | DB | 30443.77
CAD32R7 | Teljesítményvezérlés és védelem | Segédkapcsoló, 3Z+2NY, csavaros csatlakozás |  | * | 13605 | 1 | 1 | DB | 16189.95
CAD32RD | Teljesítményvezérlés és védelem | Segédkapcsoló, 3Z+2NY, csavaros csatlakozás |  |  | 25583 | 1 | 1 | DB | 30443.77
CAD32S7 | Teljesítményvezérlés és védelem | Segédkapcsoló, 3Z+2NY, csavaros csatlakozás |  |  | 13605 | 1 | 1 | DB | 16189.95
CAD32SD | Teljesítményvezérlés és védelem | Segédkapcsoló, 3Z+2NY, csavaros csatlakozás |  |  | 25583 | 1 | 1 | DB | 30443.77
CAD32SL | Teljesítményvezérlés és védelem | Segédkapcsoló, 3Z+2NY, csavaros csatlakozás, kisfogyasztású |  |  | 20121 | 1 | 1 | DB | 23943.99
CAD32T7 | Teljesítményvezérlés és védelem | Segédkapcsoló, 3Z+2NY, csavaros csatlakozás |  |  | 13605 | 1 | 1 | DB | 16189.95
CAD32U7 | Teljesítményvezérlés és védelem | Segédkapcsoló, 3Z+2NY, csavaros csatlakozás |  | * | 13605 | 1 | 1 | DB | 16189.95
CAD32UD | Teljesítményvezérlés és védelem | Segédkapcsoló, 3Z+2NY, csavaros csatlakozás |  |  | 25583 | 1 | 1 | DB | 30443.77
CAD32V7 | Teljesítményvezérlés és védelem | Segédkapcsoló, 3Z+2NY, csavaros csatlakozás |  | * | 9944 | 1 | 1 | DB | 11833.36
CAD32W7 | Teljesítményvezérlés és védelem | Segédkapcsoló, 3Z+2NY, csavaros csatlakozás |  |  | 13605 | 1 | 1 | DB | 16189.95
CAD32X7 | Teljesítményvezérlés és védelem | Segédkapcsoló, 3Z+2NY, csavaros csatlakozás |  |  | 13605 | 1 | 1 | DB | 16189.95
CAD32Y7 | Teljesítményvezérlés és védelem | Segédkapcsoló, 3Z+2NY, csavaros csatlakozás |  |  | 13605 | 1 | 1 | DB | 16189.95
CAD32ZD | Teljesítményvezérlés és védelem | Segédkapcsoló, 3Z+2NY, csavaros csatlakozás |  |  | 25583 | 1 | 1 | DB | 30443.77
CAD503B7 | Teljesítményvezérlés és védelem | Segédkapcsoló, 5Z, rugós csatlakozás |  |  | 15025 | 1 | 1 | DB | 17879.75
CAD503BD | Teljesítményvezérlés és védelem | Segédkapcsoló, 5Z, rugós csatlakozás |  | * | 28205 | 1 | 1 | DB | 33563.95
CAD503BL | Teljesítményvezérlés és védelem | Segédkapcsoló, 5Z, rugós csatlakozás, kisfogyasztású |  | * | 16209 | 1 | 1 | DB | 19288.71
CAD503D7 | Teljesítményvezérlés és védelem | Segédkapcsoló, 5Z, rugós csatlakozás |  |  | 15025 | 1 | 1 | DB | 17879.75
CAD503E7 | Teljesítményvezérlés és védelem | Segédkapcsoló, 5Z, rugós csatlakozás |  |  | 15025 | 1 | 1 | DB | 17879.75
CAD503ED | Teljesítményvezérlés és védelem | Segédkapcsoló, 5Z, rugós csatlakozás |  |  | 28205 | 1 | 1 | DB | 33563.95
CAD503EL | Teljesítményvezérlés és védelem | Segédkapcsoló, 5Z, rugós csatlakozás, kisfogyasztású |  |  | 22182 | 1 | 1 | DB | 26396.58
CAD503F7 | Teljesítményvezérlés és védelem | Segédkapcsoló, 5Z, rugós csatlakozás |  |  | 15025 | 1 | 1 | DB | 17879.75
CAD503FD | Teljesítményvezérlés és védelem | Segédkapcsoló, 5Z, rugós csatlakozás |  |  | 20610 | 1 | 1 | DB | 24525.9
CAD503FE7 | Teljesítményvezérlés és védelem | Segédkapcsoló, 115V AC, 50/60Hz, rugós |  |  | 15025 | 1 | 1 | DB | 17879.75
CAD503G7 | Teljesítményvezérlés és védelem | Segédkapcsoló, 5Z, rugós csatlakozás |  |  | 15025 | 1 | 1 | DB | 17879.75
CAD503M7 | Teljesítményvezérlés és védelem | Segédkapcsoló, 5Z, rugós csatlakozás |  |  | 14156 | 1 | 1 | DB | 16845.64
CAD503MD | Teljesítményvezérlés és védelem | Segédkapcsoló, 5Z, rugós csatlakozás |  |  | 28205 | 1 | 1 | DB | 33563.95
CAD503P7 | Teljesítményvezérlés és védelem | Segédkapcsoló, 5Z, rugós csatlakozás |  |  | 15025 | 1 | 1 | DB | 17879.75
CAD503Q7 | Teljesítményvezérlés és védelem | Segédkapcsoló, 5Z, rugós csatlakozás |  |  | 15025 | 1 | 1 | DB | 17879.75
CAD503U7 | Teljesítményvezérlés és védelem | Segédkapcsoló, 5Z, rugós csatlakozás |  |  | 15025 | 1 | 1 | DB | 17879.75
CAD50B7 | Teljesítményvezérlés és védelem | Segédkapcsoló, 5Z, csavaros csatlakozás |  | * | 9944 | 1 | 1 | DB | 11833.36
CAD50BD | Teljesítményvezérlés és védelem | Segédkapcsoló, 5Z, csavaros csatlakozás |  | * | 18696 | 1 | 1 | DB | 22248.24
CAD50BL | Teljesítményvezérlés és védelem | Segédkapcsoló, 5Z, csavaros csatlakozás, kisfogyasztású |  | * | 14705 | 1 | 1 | DB | 17498.95
CAD50CD | Teljesítményvezérlés és védelem | Segédkapcsoló, 5Z, csavaros csatlakozás |  |  | 25583 | 1 | 1 | DB | 30443.77
CAD50D7 | Teljesítményvezérlés és védelem | Segédkapcsoló, 5Z, csavaros csatlakozás |  |  | 13605 | 1 | 1 | DB | 16189.95
CAD50E7 | Teljesítményvezérlés és védelem | Segédkapcsoló, 5Z, csavaros csatlakozás |  | * | 9944 | 1 | 1 | DB | 11833.36
CAD50ED | Teljesítményvezérlés és védelem | Segédkapcsoló, 5Z, csavaros csatlakozás |  |  | 25583 | 1 | 1 | DB | 30443.77
CAD50EL | Teljesítményvezérlés és védelem | Segédkapcsoló, 5Z, csavaros csatlakozás, kisfogyasztású |  |  | 20121 | 1 | 1 | DB | 23943.99
CAD50F7 | Teljesítményvezérlés és védelem | Segédkapcsoló, 5Z, csavaros csatlakozás |  | * | 9944 | 1 | 1 | DB | 11833.36
CAD50FD | Teljesítményvezérlés és védelem | Segédkapcsoló, 5Z, csavaros csatlakozás |  | * | 25583 | 1 | 1 | DB | 30443.77
CAD50FE7 | Teljesítményvezérlés és védelem | Segédkapcsoló, 115V AC, 50/60Hz |  |  | 13605 | 1 | 1 | DB | 16189.95
CAD50G7 | Teljesítményvezérlés és védelem | Segédkapcsoló, 5Z, csavaros csatlakozás |  |  | 13605 | 1 | 1 | DB | 16189.95
CAD50GD | Teljesítményvezérlés és védelem | Segédkapcsoló, 5Z, csavaros csatlakozás |  | * | 25583 | 1 | 1 | DB | 30443.77
CAD50JD | Teljesítményvezérlés és védelem | Segédkapcsoló, 5Z, csavaros csatlakozás |  |  | 25583 | 1 | 1 | DB | 30443.77
CAD50JL | Teljesítményvezérlés és védelem | Segédkapcsoló, 5Z, csavaros csatlakozás, kisfogyasztású |  |  | 20121 | 1 | 1 | DB | 23943.99
CAD50M7 | Teljesítményvezérlés és védelem | Segédkapcsoló, 5Z, csavaros csatlakozás |  | * | 13475 | 1 | 1 | DB | 16035.25
CAD50MD | Teljesítményvezérlés és védelem | Segédkapcsoló, 5Z, csavaros csatlakozás |  | * | 25583 | 1 | 1 | DB | 30443.77
CAD50N7 | Teljesítményvezérlés és védelem | Segédkapcsoló, 5Z, csavaros csatlakozás |  |  | 13605 | 1 | 1 | DB | 16189.95
CAD50ND | Teljesítményvezérlés és védelem | Segédkapcsoló, 5Z, csavaros csatlakozás |  |  | 25583 | 1 | 1 | DB | 30443.77
CAD50P7 | Teljesítményvezérlés és védelem | Segédkapcsoló, 5Z, csavaros csatlakozás |  | * | 9944 | 1 | 1 | DB | 11833.36
CAD50Q7 | Teljesítményvezérlés és védelem | Segédkapcsoló, 5Z, csavaros csatlakozás |  |  | 13605 | 1 | 1 | DB | 16189.95
CAD50R7 | Teljesítményvezérlés és védelem | Segédkapcsoló, 5Z, csavaros csatlakozás |  |  | 13605 | 1 | 1 | DB | 16189.95
CAD50S7 | Teljesítményvezérlés és védelem | Segédkapcsoló, 5Z, csavaros csatlakozás |  |  | 13605 | 1 | 1 | DB | 16189.95
CAD50SD | Teljesítményvezérlés és védelem | Segédkapcsoló, 5Z, csavaros csatlakozás |  |  | 25583 | 1 | 1 | DB | 30443.77
CAD50T7 | Teljesítményvezérlés és védelem | Segédkapcsoló, 5Z, csavaros csatlakozás |  |  | 13605 | 1 | 1 | DB | 16189.95
CAD50U7 | Teljesítményvezérlés és védelem | Segédkapcsoló, 5Z, csavaros csatlakozás |  |  | 13605 | 1 | 1 | DB | 16189.95
CAD50UD | Teljesítményvezérlés és védelem | Segédkapcsoló, 5Z, csavaros csatlakozás |  |  | 25583 | 1 | 1 | DB | 30443.77
CAD50V7 | Teljesítményvezérlés és védelem | Segédkapcsoló, 5Z, csavaros csatlakozás |  | * | 13605 | 1 | 1 | DB | 16189.95
CAE22B5 | Teljesítményvezérlés és védelem | Védelmi relé |  |  | 4252 | 1 | 1 | DB | 5059.88
CAE22E5 | Teljesítményvezérlés és védelem | Védelmi relé |  |  | 4252 | 1 | 1 | DB | 5059.88
CAE22F5 | Teljesítményvezérlés és védelem | Védelmi relé |  |  | 4252 | 1 | 1 | DB | 5059.88
CAE22M5 | Teljesítményvezérlés és védelem | Védelmi relé |  |  | 4252 | 1 | 1 | DB | 5059.88
CAE22Q5 | Teljesítményvezérlés és védelem | Védelmi relé |  |  | 4252 | 1 | 1 | DB | 5059.88
CAE31B5 | Teljesítményvezérlés és védelem | Védelmi relé |  |  | 4252 | 1 | 1 | DB | 5059.88
CAE31E5 | Teljesítményvezérlés és védelem | Védelmi relé |  |  | 4252 | 1 | 1 | DB | 5059.88
CAE31F5 | Teljesítményvezérlés és védelem | Védelmi relé |  |  | 4252 | 1 | 1 | DB | 5059.88
CAE31M5 | Teljesítményvezérlés és védelem | Védelmi relé |  |  | 4252 | 1 | 1 | DB | 5059.88
CAE31Q5 | Teljesítményvezérlés és védelem | Védelmi relé |  |  | 4252 | 1 | 1 | DB | 5059.88
CAE40B5 | Teljesítményvezérlés és védelem | Védelmi relé |  |  | 4252 | 1 | 1 | DB | 5059.88
CAE40E5 | Teljesítményvezérlés és védelem | Védelmi relé |  |  | 4252 | 1 | 1 | DB | 5059.88
CAE40F5 | Teljesítményvezérlés és védelem | Védelmi relé |  |  | 4252 | 1 | 1 | DB | 5059.88
CAE40M5 | Teljesítményvezérlés és védelem | Védelmi relé |  |  | 4252 | 1 | 1 | DB | 5059.88
CAE40Q5 | Teljesítményvezérlés és védelem | Védelmi relé |  |  | 4252 | 1 | 1 | DB | 5059.88
CC3HB112B | Teljesítményvezérlés és védelem | Mágneskapcsoló |  |  | 219641 | 1 | 1 | DB | 261372.79
CC3HB80 | Teljesítményvezérlés és védelem | Érintkezőkészlet, pótalkatrész |  |  | 68143 | 1 | 1 | DB | 81090.17
CCT15223 | Acti9 rendszer, ipari megoldások | ACTI9 IC Astro programozható alkonykapcsoló, 1 csatornás |  | * | 34100 | 1 | 1 | DB | 40579
CCT15232 | Acti9 rendszer, ipari megoldások | ACTI9 MINs lépcsőházi időrelé, 0.5-20 perc |  | * | 16480 | 1 | 1 | DB | 19611.2
CCT15233 | Acti9 rendszer, ipari megoldások | ACTI9 MINp lépcsőházi időrelé, 0.5-20 perc, kikapcsolási figyelmeztetéssel |  | * | 19320 | 1 | 1 | DB | 22990.8
CCT15234 | Acti9 rendszer, ipari megoldások | ACTI9 MINt lépcsőházi időrelé, 0.5-20 perc, impulzusrelé funkcióval |  | * | 17280 | 1 | 1 | DB | 20563.2
CCT15243 | Acti9 rendszer, ipari megoldások | ACTI9 IC Astro programozható alkonykapcsoló, 2 csatornás |  | * | 69990 | 1 | 1 | DB | 83288.1
CCT15260 | Acti9 rendszer, ipari megoldások | ACTI9 Digitális fényérzékelő cella, IP55, IC 100k+, IC 100kp+ |  |  | 22880 | 1 | 1 | DB | 27227.2
CCT15261 | Acti9 rendszer, ipari megoldások | ACTI9 Digitális fényérzékelő cella, IP55, IC 100k+, IC 100kp+, előlapra szerelhető |  |  | 23550 | 1 | 1 | DB | 28024.5
CCT15268 | Acti9 rendszer, ipari megoldások | ACTI9 Fényérzékelő cella, falra szerelhető |  | * | 8830 | 1 | 1 | DB | 10507.7
CCT15284 | Acti9 rendszer, ipari megoldások | ACTI9 IC2000 alkonykapcsoló, előlapi érzékelővel |  | * | 29450 | 1 | 1 | DB | 35045.5
CCT15338 | Acti9 rendszer, ipari megoldások | IH Kapcsolóóra, 60mn 1c SRM |  | * | 12910 | 1 | 1 | DB | 15362.9
CCT15368 | Acti9 rendszer, ipari megoldások | ACTI9 IC2000 alkonykapcsoló, fali érzékelővel |  | * | 26500 | 1 | 1 | DB | 31535
CCT15450 | Acti9 rendszer, ipari megoldások | ACTI9 IHP 1C programozható kapcsolóóra |  | * | 26500 | 1 | 1 | DB | 31535
CCT15451 | Acti9 rendszer, ipari megoldások | ACTI9 IHP+1C programozható kapcsolóóra |  | * | 40050 | 1 | 1 | DB | 47659.5
CCT15452 | Acti9 rendszer, ipari megoldások | ACTI9 IHP 2C programozható kapcsolóóra |  | * | 28580 | 1 | 1 | DB | 34010.2
CCT15490 | Acti9 rendszer, ipari megoldások | ACTI9 IC100kp+ 1C programozható alkonykapcsoló, 1 csatornás |  |  | 70680 | 1 | 1 | DB | 84109.2
CCT15492 | Acti9 rendszer, ipari megoldások | ACTI9 IC100kp+ 2C programozható alkonykapcsoló, 2 csatornás |  |  | 89540 | 1 | 1 | DB | 106552.6
CCT15833 | Acti9 rendszer, ipari megoldások | ACTI9 THP1+ 1C programozható termoszát, érzékelővel, 10A |  |  | 46480 | 1 | 1 | DB | 55311.2
CCT15838 | Acti9 rendszer, ipari megoldások | ACTI9 IHP+1c 18mm digitális időkapcsoló, héttárvilágítással |  |  | 34320 | 1 | 1 | DB | 40840.8
CCT15840 | Acti9 rendszer, ipari megoldások | ACTI9 TH7 elektronikus termosztát |  | * | 37690 | 1 | 1 | DB | 44851.1
CCT15841 | Acti9 rendszer, ipari megoldások | ACTI9 TH4 elektronikus termosztát, érzékelővel |  |  | 44990 | 1 | 1 | DB | 53538.1
CCT15845 | Acti9 rendszer, ipari megoldások | ACTI9 Padló hőmérsékletérzékelő, 1.5m |  |  | 7770 | 1 | 1 | DB | 9246.3
CCT15846 | Acti9 rendszer, ipari megoldások | ACTI9 Környezeti hőmérsékletérzékelő, 1.5m |  |  | 14130 | 1 | 1 | DB | 16814.7
CCT15847 | Acti9 rendszer, ipari megoldások | ACTI9 Kültéri hőmérsékletérzékelő, 2m |  |  | 14130 | 1 | 1 | DB | 16814.7
CCT15848 | Acti9 rendszer, ipari megoldások | ACTI9 Csőbilincses hőmérsékletérzékelő, 1.5m |  |  | 10590 | 1 | 1 | DB | 12602.1
CCT15854 | Acti9 rendszer, ipari megoldások | ACTI9 IHP 1c 18mm digitális időkapcsoló |  | * | 32980 | 1 | 1 | DB | 39246.2
CCT15857 | Acti9 rendszer, ipari megoldások | ACTI9 IHP DCF 1c programozható időkapcsoló, 1 bemenettel |  |  | 36230 | 1 | 1 | DB | 43113.7
CCT15860 | Acti9 rendszer, ipari megoldások | ACTI9 IHP+ programozó készlet PC-hez |  | * | 54190 | 1 | 1 | DB | 64486.1
CCT15861 | Acti9 rendszer, ipari megoldások | ACTI9 IHP+ memória kulcs |  |  | 11770 | 1 | 1 | DB | 14006.3
CCT15910 | Acti9 rendszer, ipari megoldások | ACTI9 ITA 1c programozható kapcsolóóra, 1 csatornás |  |  | 52940 | 1 | 1 | DB | 62998.6
CCT15940 | Acti9 rendszer, ipari megoldások | ACTI9 ITA 4c programozható kapcsolóóra, 2 csatornás |  |  | 81020 | 1 | 1 | DB | 96413.8
CCT15950 | Acti9 rendszer, ipari megoldások | ACTI9 ITA programozókészlet PC-hez |  |  | 26510 | 1 | 1 | DB | 31546.9
CCT15955 | Acti9 rendszer, ipari megoldások | ACTI9 ITA memóriakulcs |  |  | 9340 | 1 | 1 | DB | 11114.6
CCT15960 | Acti9 rendszer, ipari megoldások | ACTI9 DCF antenna ITA készülékekhez |  |  | 45860 | 1 | 1 | DB | 54573.4
CCT15970 | Acti9 rendszer, ipari megoldások | ACTI9 GPS antenna ITA készülékekhez |  |  | 79480 | 1 | 1 | DB | 94581.2
CCT16364 | Acti9 rendszer, ipari megoldások | IH Kapcsolóóra, 24h 1c SRM |  | * | 12010 | 1 | 1 | DB | 14291.9
CCT551003 | Elektromos szerelvények | MERTEN ARGUS Jelenlétérzékelő, nagy érzékenységű. 2 kimenetes, 360° | MERTEN ARGUS |  | 37850 | 1 | 1 | DB | 45041.5
CCT551011 | Elektromos szerelvények | MERTEN ARGUS Jelenlétérzékelő, Dual-technológia, 1 kimenetes, 360° | MERTEN ARGUS |  | 37850 | 1 | 1 | DB | 45041.5
CCT551012 | Elektromos szerelvények | MERTEN ARGUS Jelenlétérzékelő, Dual-technológia, 2 kimenetes, 360° | MERTEN ARGUS |  | 43790 | 1 | 1 | DB | 52110.1
CCT551023 | Elektromos szerelvények | MERTEN ARGUS Jelenlétérzékelő, rádiós, 2 kimenetes, 360° | MERTEN ARGUS | * | 35680 | 1 | 1 | DB | 42459.2
CCT552006 | Elektromos szerelvények | MERTEN ARGUS Jelenlétérzékelő, DALI, 2 zónás, master, 360° | MERTEN ARGUS |  | 43900 | 1 | 1 | DB | 52241
CCT555006 | Elektromos szerelvények | MERTEN ARGUS Jelenlétérzékelő, DALI, 2 zónás, slave, 360° | MERTEN ARGUS |  | 33090 | 1 | 1 | DB | 39377.1
CCT556006 | Elektromos szerelvények | MERTEN ARGUS Programozó távirányító, DALI érzékelőkhöz | MERTEN ARGUS |  | 7780 | 1 | 1 | DB | 9258.2
CCT556011 | Elektromos szerelvények | MERTEN ARGUS Programozó távirányító, Dual-technológiás érzékelőkhöz | MERTEN ARGUS |  | 7780 | 1 | 1 | DB | 9258.2
CCT556023 | Elektromos szerelvények | MERTEN ARGUS Programozó távirányító, rádiós érzékelőkhöz | MERTEN ARGUS |  | 7780 | 1 | 1 | DB | 9258.2
CCT56P001 | Elektromos szerelvények | MERTEN ARGUS standard 360°, álmennyezeti mozgásérzékelő | MERTEN ARGUS | * | 10590 | 1 | 1 | DB | 12602.1
CCT56P002 | Elektromos szerelvények | MERTEN ARGUS standard 360°, mennyezeti mozgásérzékelő | MERTEN ARGUS | * | 13490 | 1 | 1 | DB | 16053.1
CCT56P004 | Elektromos szerelvények | MERTEN ARGUS standard 120° mozgásérzékelő, falon kívüli, IP55 | MERTEN ARGUS | * | 12230 | 1 | 1 | DB | 14553.7
CCT56P008 | Elektromos szerelvények | MERTEN ARGUS standard 360° mozgásérzékelő, falon kívüli, IP55 | MERTEN ARGUS | * | 20440 | 1 | 1 | DB | 24323.6
CCT570003 | Elektromos szerelvények | MERTEN ARGUS Álmennyezeti mozgásérzékelő, 2 kimenetes, 360° | MERTEN ARGUS | * | 17730 | 1 | 1 | DB | 21098.7
CCT570005 | Elektromos szerelvények | MERTEN ARGUS Mini mozgásérzékelő, 1 kimenetes, 360° | MERTEN ARGUS |  | 17300 | 1 | 1 | DB | 20587
CCT99100 | Elektromos szerelvények | MERTEN Univerzális LED fényerőszabályzó modul, 200 VA | MERTEN WD | * | 17790 | 1 | 1 | DB | 21170.1
CCTDD20002 | Acti9 rendszer, ipari megoldások | ACTI9 STD400RC/RL-SAE univerzális dimmer, 400W |  |  | 32980 | 1 | 1 | DB | 39246.2
CCTDD20003 | Acti9 rendszer, ipari megoldások | ACTI9 STD1000RL-DIN univerzális dimmer, 1000W |  | * | 32980 | 1 | 1 | DB | 39246.2
CCTDD20011 | Acti9 rendszer, ipari megoldások | ACTI9 SCU10-DIN dimmer, 1-10V |  | * | 25910 | 1 | 1 | DB | 30832.9
CCTDD20012 | Acti9 rendszer, ipari megoldások | ACTI9 SCU10-SAE dimmer |  |  | 35340 | 1 | 1 | DB | 42054.6
CCTDD20016 | Acti9 rendszer, ipari megoldások | ACTI9 Univerzális dimmer, 400W, STD400LED |  |  | 32280 | 1 | 1 | DB | 38413.2
CCTDD20017 | Acti9 rendszer, ipari megoldások | ACTI9 Univerzális dimmer, 400W, STD400LED+ |  |  | 38709 | 1 | 1 | DB | 46063.71
COV-PIR-FCU-C-5045 | SXW Lite | COV-PIR-FCU-C-5045 PIR COVER FOR SE7300 |  |  | 95623 | 1 | 1 | DB | 113791.37
COV-PIR-FCU-L-5045 | SXW Lite | COV-PIR-FCU-L-5045 PIR COVER FOR SE7300 |  |  | 95623 | 1 | 1 | DB | 113791.37
COV-PIR-ZN-5045 | SXW Lite | COV-PIR-ZN-5045 PIR COVER FOR SE7200 |  |  | 95611 | 1 | 1 | DB | 113777.09
CR1F150M7 | Teljesítményvezérlés és védelem | Mágneskapcsoló 200A/AC1 220/230VAC |  | * | 203234 | 1 | 1 | DB | 241848.46
CR1F185M7 | Teljesítményvezérlés és védelem | Mágneskapcsoló 185A 3P 230V AC |  |  | 257268 | 1 | 1 | DB | 306148.92
CR1F265M7 | Teljesítményvezérlés és védelem | Mágneskapcsoló 265A 3P 230V AC |  |  | 178093 | 1 | 1 | DB | 211930.67
CR1F400M7 | Teljesítményvezérlés és védelem | Mágneskapcsoló 400A 3P 230V AC |  |  | 512795 | 1 | 1 | DB | 610226.05
CR1F500M7 | Teljesítményvezérlés és védelem | Mágneskapcsoló 500A 230VAC |  |  | 328076 | 1 | 1 | DB | 390410.44
CR1F630MZ7 | Teljesítményvezérlés és védelem | Mágneskapcsoló |  |  | 487452 | 1 | 1 | DB | 580067.88
D10S3 | Teljesítményvezérlés és védelem | Szakaszolókapcsoló 100A |  |  | 85542 | 1 | 1 | DB | 101794.98
DA1TS090 | Teljesítményvezérlés és védelem | Termisztoros PTC szonda 90°C |  |  | 5669 | 1 | 1 | DB | 6746.11
DA1TT090 | Teljesítményvezérlés és védelem | Termisztoros PTC szonda 90°C |  |  | 8831 | 1 | 1 | DB | 10508.89
DA1TT110 | Teljesítményvezérlés és védelem | Termisztoros PTC szonda 110°C |  |  | 8831 | 1 | 1 | DB | 10508.89
DA1TT160 | Teljesítményvezérlés és védelem | Termisztoros PTC szonda 160°C |  |  | 8831 | 1 | 1 | DB | 10508.89
DDP3601 | Terepi eszközök | CONNECTION SET - DDP 3601 |  |  | 12868 | 1 | 1 | DB | 15312.92
DDV | Terepi eszközök | AIR VELOCITY DETECTOR |  |  | 247470 | 1 | 1 | DB | 294489.3
DE1DS1 | Teljesítményvezérlés és védelem | Üres tokozat |  |  | 10340 | 1 | 1 | DB | 12304.6
DF101 | Teljesítményvezérlés és védelem | Biztosíték tartó 1P 32A biztosítékhoz |  | * | 1215 | 1 | 12 | DB | 1445.85
DF101N | Teljesítményvezérlés és védelem | Biztosíték tartó 1P N 32A biztosítékhoz |  | * | 2717 | 1 | 1 | DB | 3233.23
DF101PV | Teljesítményvezérlés és védelem | 10X38 biztosíték tartó 1P 1000VDC |  | * | 17649 | 1 | 1 | DB | 21002.31
DF101V | Teljesítményvezérlés és védelem | Biztosíték tartó 1P 32A biztosítékhoz |  |  | 1884 | 1 | 12 | DB | 2241.96
DF102 | Teljesítményvezérlés és védelem | Biztosíték tartó 2P 32A biztosítékhoz |  | * | 2416 | 1 | 1 | DB | 2875.04
DF102V | Teljesítményvezérlés és védelem | Biztosíték tartó 2P 32A biztosítékhoz |  | * | 3834 | 1 | 1 | DB | 4562.46
DF103 | Teljesítményvezérlés és védelem | Biztosíték tartó 3P 32A biztosítékhoz |  | * | 3435 | 1 | 1 | DB | 4087.65
DF103N | Teljesítményvezérlés és védelem | Biztosíték tartó 3P N 32A biztosítékhoz |  | * | 5572 | 1 | 1 | DB | 6630.68
DF10N | Teljesítményvezérlés és védelem | Biztosíték tartó N 32A biztosítékhoz |  |  | 1557 | 1 | 1 | DB | 1852.83
DF143C | Teljesítményvezérlés és védelem | Biztosíték tartó 3P 50A biztosítékhoz |  | * | 8570 | 1 | 1 | DB | 10198.3
DF143NC | Teljesítményvezérlés és védelem | Biztosíték tartó 3P N 50A biztosítékhoz |  | * | 14192 | 1 | 1 | DB | 16888.48
DF223C | Teljesítményvezérlés és védelem | Biztosíték tartó 3P 125A biztosítékhoz |  | * | 15538 | 1 | 1 | DB | 18490.22
DF2BA0200 | Teljesítményvezérlés és védelem | Olvadóbiztosíték 8,5x31,5AM 2A |  | * | 481 | 1 | 10 | DB | 572.39
DF2BA0400 | Teljesítményvezérlés és védelem | Biztosítóbetét 4A |  | * | 481 | 1 | 10 | DB | 572.39
DF2BA1000 | Teljesítményvezérlés és védelem | Biztosító betét 10A 380VAC |  | * | 481 | 1 | 10 | DB | 572.39
DF2BN0100 | Teljesítményvezérlés és védelem | Olvadó biztosító gl/gG 8,5X31,5 1A |  | * | 481 | 1 | 10 | DB | 572.39
DF2BN1000 | Teljesítményvezérlés és védelem | Olvadó biztosító gl/gG 8,5X31,5 10A |  | * | 481 | 1 | 10 | DB | 572.39
DF2BN1600 | Teljesítményvezérlés és védelem | Olvadó biztosító gl/gG 8,5X31,5 16A |  | * | 481 | 1 | 10 | DB | 572.39
DF2BN2000 | Teljesítményvezérlés és védelem | Olvadó biztosító gl/gG 8,5X31,5 20A |  |  | 481 | 1 | 10 | DB | 572.39
DF2CA01 | Teljesítményvezérlés és védelem | Biztosítóbetét 1A 500VAC |  | * | 605 | 1 | 10 | DB | 719.95
DF2CA02 | Teljesítményvezérlés és védelem | Biztosítóbetét 2A 500VAC |  | * | 605 | 1 | 10 | DB | 719.95
DF2CA04 | Teljesítményvezérlés és védelem | Biztosítóbetét 4A 500VAC |  | * | 605 | 1 | 10 | DB | 719.95
DF2CA06 | Teljesítményvezérlés és védelem | Biztosítóbetét 6A 500VAC |  | * | 605 | 1 | 10 | DB | 719.95
DF2CA10 | Teljesítményvezérlés és védelem | Biztosítóbetét 10A 500VAC |  | * | 605 | 1 | 10 | DB | 719.95
DF2CA16 | Teljesítményvezérlés és védelem | Biztosítóbetét 16A 500VAC |  | * | 605 | 1 | 10 | DB | 719.95
DF2CA20 | Teljesítményvezérlés és védelem | Biztosítóbetét 20A 500VAC |  | * | 605 | 1 | 10 | DB | 719.95
DF2CA25 | Teljesítményvezérlés és védelem | Biztosítóbetét 25A 400VAC |  | * | 605 | 1 | 10 | DB | 719.95
DF2CA32 | Kapcsolókészülékek 630A-ig | Biztosítóbetét 32A 10x38 |  | * | 605 | 1 | 10 | DB | 719.95
DF2CN02 | Teljesítményvezérlés és védelem | Olvadó betét 10X38 2A |  | * | 605 | 1 | 10 | DB | 719.95
DF2CN04 | Teljesítményvezérlés és védelem | Olvadó betét 10x38 4A |  | * | 605 | 1 | 10 | DB | 719.95
DF2CN06 | Teljesítményvezérlés és védelem | Biztosítóbetét 6A 500VAC |  | * | 605 | 1 | 10 | DB | 719.95
DF2CN10 | Teljesítményvezérlés és védelem | Olvadó betét 10A |  | * | 605 | 1 | 10 | DB | 719.95
DF2CN16 | Teljesítményvezérlés és védelem | Biztosítóbetét 16A 500VAC |  | * | 605 | 1 | 10 | DB | 719.95
DF2CN20 | Teljesítményvezérlés és védelem | Biztosítóbetét 20A |  | * | 605 | 1 | 10 | DB | 719.95
DF2CN25 | Teljesítményvezérlés és védelem | Biztosítóbetét, 25A |  | * | 605 | 1 | 10 | DB | 719.95
DF2CN32 | Teljesítményvezérlés és védelem | Biztosítóbetét 32A 400VAC |  | * | 605 | 1 | 10 | DB | 719.95
DF2EA02 | Teljesítményvezérlés és védelem | Biztosítóbetét 2A 660VAC |  |  | 1087 | 1 | 10 | DB | 1293.53
DF2EA06 | Teljesítményvezérlés és védelem | Biztosítóbetét 6A 660VAC |  |  | 739 | 1 | 10 | DB | 879.41
DF2EA16 | Teljesítményvezérlés és védelem | aM Biztosítóbetét 14x51 16A |  |  | 739 | 1 | 10 | DB | 879.41
DF2EA25 | Teljesítményvezérlés és védelem | aM Biztosítóbetét 14x51 25A |  | * | 739 | 1 | 10 | DB | 879.41
DF2EA32 | Teljesítményvezérlés és védelem | aM Biztosítóbetét 14x51 32A |  | * | 739 | 1 | 10 | DB | 879.41
DF2EA40 | Teljesítményvezérlés és védelem | aM Biztosítóbetét 14x51 40A |  | * | 739 | 1 | 10 | DB | 879.41
DF2EA50 | Teljesítményvezérlés és védelem | aM Biztosítóbetét 14x51 50A |  | * | 719 | 1 | 10 | DB | 855.61
DF2EN06 | Teljesítményvezérlés és védelem | Olvadóbiztosító 14x51 |  | * | 1087 | 1 | 10 | DB | 1293.53
DF2EN10 | Teljesítményvezérlés és védelem | gG Biztosítóbetét 14x51 10A |  | * | 739 | 1 | 10 | DB | 879.41
DF2EN16 | Teljesítményvezérlés és védelem | gG Biztosítóbetét 14x51 16A |  | * | 739 | 1 | 10 | DB | 879.41
DF2EN20 | Teljesítményvezérlés és védelem | Biztosítóbetét 20A 660VAC |  |  | 739 | 1 | 10 | DB | 879.41
DF2EN25 | Teljesítményvezérlés és védelem | gG Biztosítóbetét 14x51 25A |  | * | 739 | 1 | 10 | DB | 879.41
DF2EN32 | Teljesítményvezérlés és védelem | gG Biztosítóbetét 14x51 32A |  | * | 739 | 1 | 10 | DB | 879.41
DF2EN40 | Teljesítményvezérlés és védelem | gG Biztosítóbetét 14x51 40A |  | * | 739 | 1 | 10 | DB | 879.41
DF2EN50 | Teljesítményvezérlés és védelem | gG Biztosítóbetét 14x51 50A |  | * | 739 | 1 | 10 | DB | 879.41
DF2FA100 | Teljesítményvezérlés és védelem | aM Biztosítóbetét 22x58 100A |  | * | 1526 | 1 | 10 | DB | 1815.94
DF2FA125 | Teljesítményvezérlés és védelem | Biztosítóbetét 125A 400VAC |  | * | 1526 | 1 | 10 | DB | 1815.94
DF2FA40 | Teljesítményvezérlés és védelem | aM Biztosítóbetét 22x58 40A |  |  | 1526 | 1 | 10 | DB | 1815.94
DF2FA50 | Teljesítményvezérlés és védelem | aM Biztosítóbetét 22x58 50A |  |  | 1526 | 1 | 10 | DB | 1815.94
DF2FA63 | Teljesítményvezérlés és védelem | aM Biztosítóbetét 22x58 63A |  | * | 1526 | 1 | 10 | DB | 1815.94
DF2FGA100 | Kapcsolókészülékek 630A-ig | Olvadó biztosító |  |  | 3704 | 1 | 1 | DB | 4407.76
DF2FGA32 | Kapcsolókészülékek 630A-ig | biztosítóbetét 32A |  |  | 3704 | 1 | 3 | DB | 4407.76
DF2FGN100 | Teljesítményvezérlés és védelem | Késes olvadóbiztosító betét 100A GG |  | * | 3704 | 1 | 1 | DB | 4407.76
DF2FGN125 | Teljesítményvezérlés és védelem | Késes olvadóbiztosító betét 125A GG |  | * | 3704 | 1 | 1 | DB | 4407.76
DF2FGN160 | Teljesítményvezérlés és védelem | Késes olvadóbiztosító betét 160A GG |  | * | 3704 | 1 | 1 | DB | 4407.76
DF2FGN40 | Teljesítményvezérlés és védelem | Késes olvadóbiztosító betét 40A GG |  |  | 3704 | 1 | 1 | DB | 4407.76
DF2FGN50 | Teljesítményvezérlés és védelem | Késes olvadóbiztosító betét 50A GG |  |  | 3704 | 1 | 1 | DB | 4407.76
DF2FGN63 | Teljesítményvezérlés és védelem | Késes olvadóbiztosító betét 63A GG |  | * | 3704 | 1 | 1 | DB | 4407.76
DF2FGN80 | Teljesítményvezérlés és védelem | Késes olvadóbiztosító betét 80A GG |  |  | 3704 | 1 | 1 | DB | 4407.76
DF2FN100 | Teljesítményvezérlés és védelem | gG Biztosítóbetét 22x58 100A |  | * | 1779 | 1 | 10 | DB | 2117.01
DF2FN32 | Teljesítményvezérlés és védelem | gG Biztosítóbetét 22x58 32A |  | * | 1526 | 1 | 10 | DB | 1815.94
DF2FN40 | Teljesítményvezérlés és védelem | gG Biztosítóbetét 22x58 40A |  |  | 1526 | 1 | 10 | DB | 1815.94
DF2FN50 | Teljesítményvezérlés és védelem | gG Biztosítóbetét 22x58 50A |  | * | 1526 | 1 | 10 | DB | 1815.94
DF2FN63 | Teljesítményvezérlés és védelem | gG Biztosítóbetét 22x58 63A |  | * | 1526 | 1 | 10 | DB | 1815.94
DF2FN80 | Teljesítményvezérlés és védelem | gG Biztosítóbetét 22x58 80A |  | * | 1526 | 1 | 10 | DB | 1815.94
DF2HA1161 | Teljesítményvezérlés és védelem | Olvadó betét AM 160A |  |  | 7316 | 1 | 1 | DB | 8706.04
DF2HN1251 | Kapcsolókészülékek 630A-ig | Biztosítóbetét 250A 500V AC |  |  | 7316 | 1 | 3 | DB | 8706.04
DF2JA1311 | Teljesítményvezérlés és védelem | Biztosítóbetét 315A 500V AC |  |  | 9881 | 1 | 1 | DB | 11758.39
DF2JN1251 | Teljesítményvezérlés és védelem | Biztosítóbetét 250A 500V AC |  |  | 9881 | 1 | 1 | DB | 11758.39
DF2JN1311 | Kapcsolókészülékek 630A-ig | Biztosítóbetét 315A 500V AC |  |  | 9881 | 1 | 3 | DB | 11758.39
DF2JN1401 | Kapcsolókészülékek 630A-ig | Biztosítóbetét 400A 500VAC |  |  | 9881 | 1 | 3 | DB | 11758.39
DF3EA32 | Teljesítményvezérlés és védelem | Biztosítóbetét 32A 500VAC |  |  | 2270 | 1 | 10 | DB | 2701.3
DF3EN16 | Teljesítményvezérlés és védelem | Biztosító betét 16A 500VAC |  | * | 2270 | 1 | 10 | DB | 2701.3
DF3EN25 | Teljesítményvezérlés és védelem | Biztosító betét 25A |  | * | 2270 | 1 | 10 | DB | 2701.3
DF4HA1251 | Teljesítményvezérlés és védelem | Biztosítóbetét 250A 500V AC |  |  | 15761 | 1 | 1 | DB | 18755.59
DF4HN1201 | Kapcsolókészülékek 630A-ig | Biztosítóbetét 200A 500VAC |  |  | 15761 | 1 | 1 | DB | 18755.59
DF4HN1251 | Kapcsolókészülékek 630A-ig | Biztosítóbetét 250A 500VAC |  |  | 15761 | 1 | 1 | DB | 18755.59
DF81 | Teljesítményvezérlés és védelem | Biztosíték tartó 1P 25A biztosítékhoz |  | * | 1128 | 1 | 1 | DB | 1342.32
DF82 | Teljesítményvezérlés és védelem | Biztosíték tartó 2P 25A biztosítékhoz |  | * | 2259 | 1 | 6 | DB | 2688.21
DL1BA030 | Kézi kapcsolókészülékek és jelzőkészülékek | BA 15D izzólámpa jelzőlámpához 30V |  |  | 2962 | 1 | 1 | DB | 3524.78
DL1BB220 | Kézi kapcsolókészülékek és jelzőkészülékek | Izzó jelzőberendezéshez |  |  | 5446 | 1 | 1 | DB | 6480.74
DL1BEBS | Kézi kapcsolókészülékek és jelzőkészülékek | Izzó 24V BA15D |  | * | 1705 | 1 | 10 | DB | 2028.95
DL1BEMS | Kézi kapcsolókészülékek és jelzőkészülékek | Izzó 230V BA15D |  |  | 2037 | 1 | 10 | DB | 2424.03
DL1CA006 | Kézi kapcsolókészülékek és jelzőkészülékek | Izzó |  |  | 2628 | 1 | 1 | DB | 3127.32
DL1CA024 | Kézi kapcsolókészülékek és jelzőkészülékek | Izzó |  |  | 1991 | 1 | 1 | DB | 2369.29
DL1CB006 | Kézi kapcsolókészülékek és jelzőkészülékek | Izzó XB2B-hez 6V BA9s |  |  | 589 | 1 | 10 | DB | 700.91
DL1CB006NSP | Kézi kapcsolókészülékek és jelzőkészülékek | Izzó XB2B-hez 6V BA9s |  |  | 1635 | 1 | 1 | DB | 1945.65
DL1CC024 | Kézi kapcsolókészülékek és jelzőkészülékek | Izzó BA9S 24V |  |  | 2609 | 1 | 1 | DB | 3104.71
DL1CD0061 | Kézi kapcsolókészülékek és jelzőkészülékek | BA 9s LED, fehér |  |  | 3958 | 1 | 1 | DB | 4710.02
DL1CD0063 | Kézi kapcsolókészülékek és jelzőkészülékek | BA 9s LED, zöld |  |  | 4524 | 1 | 1 | DB | 5383.56
DL1CD0064 | Kézi kapcsolókészülékek és jelzőkészülékek | BA 9s LED, piros |  |  | 3958 | 1 | 1 | DB | 4710.02
DL1CD0065 | Kézi kapcsolókészülékek és jelzőkészülékek | BA 9s LED, sárga |  |  | 3771 | 1 | 1 | DB | 4487.49
DL1CD0066 | Kézi kapcsolókészülékek és jelzőkészülékek | BA 9s LED, kék |  |  | 3789 | 1 | 1 | DB | 4508.91
DL1CE012 | Kézi kapcsolókészülékek és jelzőkészülékek | Izzó, BA 9s, 12V, 2,6W |  |  | 2132 | 1 | 1 | DB | 2537.08
DL1CE024 | Kézi kapcsolókészülékek és jelzőkészülékek | Izzó XB2B-hez 24V BA9s |  | * | 1696 | 1 | 10 | DB | 2018.24
DL1CE024NSP | Kézi kapcsolókészülékek és jelzőkészülékek | Izzó jelzőlámpához 24V |  |  | 2429 | 1 | 100 | DB | 2890.51
DL1CE036 | Kézi kapcsolókészülékek és jelzőkészülékek | BA9S izzó 36V 2W |  |  | 1832 | 1 | 1 | DB | 2180.08
DL1CE048 | Kézi kapcsolókészülékek és jelzőkészülékek | Izzó, BA 9s, 48V, 2,6W |  | * | 1054 | 1 | 10 | DB | 1254.26
DL1CE048NSP | Kézi kapcsolókészülékek és jelzőkészülékek | Izzó jelzőlámpához 48V 2,6W |  |  | 3085 | 1 | 1 | DB | 3671.15
DL1CE130 | Kézi kapcsolókészülékek és jelzőkészülékek | Izzó XB2B-hez 130V BA9s |  | * | 2698 | 1 | 10 | DB | 3210.62
DL1CE130NSP | Kézi kapcsolókészülékek és jelzőkészülékek | Izzólámpa 130V 2,6W |  |  | 1986 | 1 | 1 | DB | 2363.34
DL1CF110 | Kézi kapcsolókészülékek és jelzőkészülékek | Izzó 110V BA9S |  |  | 2995 | 1 | 10 | DB | 3564.05
DL1CF220 | Kézi kapcsolókészülékek és jelzőkészülékek | Neonégő XB2B-hez BA9s 230V |  | * | 2968 | 1 | 10 | DB | 3531.92
DL1CF380 | Kézi kapcsolókészülékek és jelzőkészülékek | Neonégő XB2B-hez BA9s 400V |  |  | 3242 | 1 | 1 | DB | 3857.98
DL1CJ0123 | Kézi kapcsolókészülékek és jelzőkészülékek | LED |  |  | 3233 | 1 | 1 | DB | 3847.27
DL1CJ0241 | Kézi kapcsolókészülékek és jelzőkészülékek | LED XB2B-hez 24V DC BA9s fehér |  | * | 4355 | 1 | 1 | DB | 5182.45
DL1CJ0243 | Kézi kapcsolókészülékek és jelzőkészülékek | LED XB2B-hez 24V DC BA9s zöld |  | * | 5188 | 1 | 1 | DB | 6173.72
DL1CJ0244 | Kézi kapcsolókészülékek és jelzőkészülékek | LED XB2B-hez 24V DC BA9s piros |  |  | 4590 | 1 | 1 | DB | 5462.1
DL1CJ0245 | Kézi kapcsolókészülékek és jelzőkészülékek | LED XB2B-hez 24V DC BA9s sárga |  |  | 5592 | 1 | 1 | DB | 6654.48
DL1CJ0246 | Kézi kapcsolókészülékek és jelzőkészülékek | LED XB2B-hez 24V DC BA9s kék |  |  | 5222 | 1 | 1 | DB | 6214.18
DL1CJ0283 | Kézi kapcsolókészülékek és jelzőkészülékek | LED XB2B-hez 28V DC BA9s zöld |  |  | 2454 | 1 | 1 | DB | 2920.26
DL1CJ0284 | Kézi kapcsolókészülékek és jelzőkészülékek | LED XB2B-hez 28V DC BA9s piros |  |  | 2172 | 1 | 1 | DB | 2584.68
DL1CJ0285 | Kézi kapcsolókészülékek és jelzőkészülékek | Világító dióda, sárga 28V |  |  | 3440 | 1 | 1 | DB | 4093.6
DL1CJ0483 | Kézi kapcsolókészülékek és jelzőkészülékek | BA 9s LED, zöld, 48V |  |  | 4524 | 1 | 1 | DB | 5383.56
DL1CJ0484 | Kézi kapcsolókészülékek és jelzőkészülékek | BA 9s LED, piros, 48V |  |  | 4355 | 1 | 1 | DB | 5182.45
DL1CJ0485 | Kézi kapcsolókészülékek és jelzőkészülékek | BA 9s LED, sárga, 48V |  |  | 3958 | 1 | 1 | DB | 4710.02
DL1CS3220 | Kézi kapcsolókészülékek és jelzőkészülékek | Neon égő BA9S 220V Zöld |  |  | 3543 | 1 | 1 | DB | 4216.17
DL1CS3380 | Kézi kapcsolókészülékek és jelzőkészülékek | Neon égő BA9S 380V |  |  | 4471 | 1 | 1 | DB | 5320.49
DL1CS6220 | Kézi kapcsolókészülékek és jelzőkészülékek | Neon égő BA9S 220V |  |  | 3543 | 1 | 1 | DB | 4216.17
DL1CS6380 | Kézi kapcsolókészülékek és jelzőkészülékek | Izzó jelzőberendezéshez |  |  | 1188 | 1 | 1 | DB | 1413.72
DL1CS7220 | Kézi kapcsolókészülékek és jelzőkészülékek | Neonégő,BA 9s,220/240V, átlátszó |  |  | 3543 | 1 | 1 | DB | 4216.17
DL1CS7380 | Kézi kapcsolókészülékek és jelzőkészülékek | Izzó jelzőberendezéshez |  |  | 1898 | 1 | 1 | DB | 2258.62
DL1EDBS | Kézi kapcsolókészülékek és jelzőkészülékek | Izzó 24V BA15D |  | * | 580 | 1 | 10 | DB | 690.2
DL1EDGS | Kézi kapcsolókészülékek és jelzőkészülékek | Izzó 120V BA15D |  |  | 938 | 1 | 1 | DB | 1116.22
DL1EDMS | Kézi kapcsolókészülékek és jelzőkészülékek | Izzó 230V BA15D |  |  | 972 | 1 | 1 | DB | 1156.68
DL1GA006 | Kézi kapcsolókészülékek és jelzőkészülékek | Izzó, BA 7s, 6V, 200mA |  |  | 2834 | 1 | 1 | DB | 3372.46
DL1GA024 | Kézi kapcsolókészülékek és jelzőkészülékek | Izzó, BA7s 24V 0,050A |  |  | 2330 | 1 | 1 | DB | 2772.7
DL1GA060 | Kézi kapcsolókészülékek és jelzőkészülékek | Izzó jelzőberendezéshez |  |  | 2863 | 1 | 1 | DB | 3406.97
DL2EDB1SB | Kézi kapcsolókészülékek és jelzőkészülékek | Szuper fényes fehér LED, Ba15d foglalat |  |  | 3330 | 1 | 1 | DB | 3962.7
DL2EDB3SB | Kézi kapcsolókészülékek és jelzőkészülékek | LED izzó 24V zöld |  | * | 3620 | 1 | 1 | DB | 4307.8
DL2EDB4SB | Kézi kapcsolókészülékek és jelzőkészülékek | LED izzó 24V piros |  | * | 3665 | 1 | 1 | DB | 4361.35
DL2EDB6SB | Kézi kapcsolókészülékek és jelzőkészülékek | LED izzó 24V kék |  |  | 3227 | 1 | 1 | DB | 3840.13
DL2EDB8SB | Kézi kapcsolókészülékek és jelzőkészülékek | LED izzó 24V sárga |  | * | 3159 | 1 | 1 | DB | 3759.21
DL2EDM3SB | Kézi kapcsolókészülékek és jelzőkészülékek | LED BA15D Zöld 230V |  |  | 4349 | 1 | 1 | DB | 5175.31
DL2EKB4SB | Kézi kapcsolókészülékek és jelzőkészülékek | Villogó egység LED 24V, piros |  |  | 6551 | 1 | 1 | DB | 7795.69
DL2EKM1SB | Kézi kapcsolókészülékek és jelzőkészülékek | LED-es lámpa BA15D- villógó 230 V fehér |  |  | 5600 | 1 | 1 | DB | 6664
DL2EKM4SB | Kézi kapcsolókészülékek és jelzőkészülékek | LED-es lámpa BA15D- villógó 230 V piros |  |  | 4529 | 1 | 1 | DB | 5389.51
DL6BB | Kézi kapcsolókészülékek és jelzőkészülékek | Villanófényes egység 0,8J, 24VAC/DC |  |  | 15675 | 1 | 1 | DB | 18653.25
DL6BG | Kézi kapcsolókészülékek és jelzőkészülékek | Villanófényes egység 0,8J, 120VAC |  |  | 12897 | 1 | 1 | DB | 15347.43
DL6BM | Kézi kapcsolókészülékek és jelzőkészülékek | Villanófényes egység 0,8J, 230VAC |  |  | 13293 | 1 | 1 | DB | 15818.67
DR5TE4S | Teljesítményvezérlés és védelem | Áramirányító blokk 500V 1A |  |  | 61701 | 1 | 1 | DB | 73424.19
DZ5CE003 | Univerzális elosztó- és vezérlőszekrények | Érvéghüvely 0,34 mm2 NFC 10x100db blisteres kiszerelésben zöld L=13mm |  | * | 9 | 1 | 1000 | DB | 10.71
DZ5CE005 | Univerzális elosztó- és vezérlőszekrények | Érvéghüvely 0,5 mm2 NFC 10x100db blisteres kiszerelésben fehér L=13mm |  | * | 7 | 1 | 1000 | DB | 8.33
DZ5CE005D | Univerzális elosztó- és vezérlőszekrények | Érvéghüvely 0,5 mm2 DIN 10x100db blisteres kiszerelésben fehér L=13mm |  | * | 8 | 1 | 1000 | DB | 9.52
DZ5CE005L12 | Univerzális elosztó- és vezérlőszekrények | Érvéghüvely 0,5 mm2 NFC 10x100db blisteres kiszerelésben fehér L=16,8mm |  |  | 11 | 1 | 1000 | DB | 13.09
DZ5CE007 | Univerzális elosztó- és vezérlőszekrények | Érvéghüvely 0,75 mm2 NFC 10x100db blisteres kiszerelésben kék L= 13mm |  | * | 7 | 1 | 1000 | DB | 8.33
DZ5CE007D | Univerzális elosztó- és vezérlőszekrények | Érvéghüvely 0,75 mm2 DIN 10x100db blisteres kiszerelésben szürke L= 13mm |  | * | 7 | 1 | 1000 | DB | 8.33
DZ5CE010 | Univerzális elosztó- és vezérlőszekrények | Érvéghüvely 1,0 mm2 NFC 10x100db blisteres kiszerelésben piros L=13,5mm |  | * | 7 | 1 | 1000 | DB | 8.33
DZ5CE010D | Univerzális elosztó- és vezérlőszekrények | Érvéghüvely 1,0 mm2 DIN 10x100db blisteres kiszerelésben piros L=13,5mm |  | * | 8 | 1 | 1000 | DB | 9.52
DZ5CE010L12 | Univerzális elosztó- és vezérlőszekrények | Érvéghüvely 1,0 mm2 NFC 10x100db blisteres kiszerelésben piros L=16,8mm |  |  | 12 | 1 | 1000 | DB | 14.28
DZ5CE015 | Univerzális elosztó- és vezérlőszekrények | Érvéghüvely 1,5 mm2 NFC 10x100db blisteres kiszerelésben fekete L=13,5mm |  | * | 7 | 1 | 1000 | DB | 8.33
DZ5CE015D | Univerzális elosztó- és vezérlőszekrények | Érvéghüvely 1,5 mm2 DIN 10x100db blisteres kiszerelésben fekete L=13,5mm |  | * | 7 | 1 | 1000 | DB | 8.33
DZ5CE025 | Univerzális elosztó- és vezérlőszekrények | Érvéghüvely 2,5 mm2 NFC 10x100db blisteres kiszerelésben szürke L=14,5mm |  | * | 8 | 1 | 1000 | DB | 9.52
DZ5CE025D | Univerzális elosztó- és vezérlőszekrények | Érvéghüvely 2,5 mm2 DIN 10x100db blisteres kiszerelésben kék L=14,5mm |  | * | 8 | 1 | 1000 | DB | 9.52
DZ5CE042 | Univerzális elosztó- és vezérlőszekrények | Érvéghüvely 4 mm2 NFC 10x100db blisteres kiszerelésben narancs L=17,3mm |  | * | 9 | 1 | 1000 | DB | 10.71
DZ5CE042D | Univerzális elosztó- és vezérlőszekrények | Érvéghüvely 4 mm2 DIN 10x100db blisteres kiszerelésben szürke L=17,3mm |  | * | 12 | 1 | 1000 | DB | 14.28
DZ5CE062 | Univerzális elosztó- és vezérlőszekrények | Érvéghüvely 6,0 mm2 NFC 1x100db blisteres kiszerelésben zöld L=20mm |  | * | 19 | 1 | 1000 | DB | 22.61
DZ5CE062D | Univerzális elosztó- és vezérlőszekrények | Érvéghüvely 6,0 mm2 DIN 1x100db blisteres kiszerelésben sárga L=20mm |  |  | 20 | 1 | 1000 | DB | 23.8
DZ5CEB007 | Univerzális elosztó- és vezérlőszekrények | Érvéghüvely 0,75 mm2 NFC 10x50db automata szerszámhoz kék L=14mm |  |  | 7 | 1 | 500 | DB | 8.33
DZ5CEB010 | Univerzális elosztó- és vezérlőszekrények | Érvéghüvely 1,0 mm2 NFC 10x50db automata szerszámhoz piros L=14mm |  |  | 8 | 1 | 500 | DB | 9.52
DZ5CEB015 | Univerzális elosztó- és vezérlőszekrények | Érvéghüvely 1,5 mm2 NFC 10x50db automata szerszámhoz fekete L=14mm |  |  | 8 | 1 | 500 | DB | 9.52
DZ5CEB025 | Univerzális elosztó- és vezérlőszekrények | Érvéghüvely 2,5 mm2 NFC 10x50db automata szerszámhoz szürke L=14mm |  |  | 9 | 1 | 1000 | DB | 10.71
DZ5ME5 | Univerzális elosztó- és vezérlőszekrények | Csavar anyával |  | * | 103 | 1 | 100 | DB | 122.57
EBX210 | Teljesítménymérés és felügyelet (PowerLogic) | Com'X 210 Energiaszerver, Ethernet adatgyűjtő |  | * | 251765 | 1 | 1 | DB | 299600.35
EBX510 | Teljesítménymérés és felügyelet (PowerLogic) | Com'X 510 Energiaszerver, Ethernet adatgyűjtő |  | * | 306001 | 1 | 1 | DB | 364141.19
EBXA-ANT-5M | Teljesítménymérés és felügyelet (PowerLogic) | Külső GPRS antenna, jelerősítő |  |  | 38734 | 1 | 1 | DB | 46093.46
EBXA-USB-ZIGBEE | Teljesítménymérés és felügyelet (PowerLogic) | Com'X ZIGBEE USB-kulcs |  |  | 41537 | 1 | 1 | DB | 49429.03
EEE_FRADI | Elektromos szerelvények | MERTEN váltókapcsoló, FRADI grafikával, komplett | MERTEN WD |  | 7932 | 1 | 1 | DB | 9439.08
EER31800 |  | ACTI9 PowerTag Wiser IP modul |  |  | 109990 | 1 | 1 | DB | 130888.1
EGX150 | Teljesítménymérés és felügyelet (PowerLogic) | Link150 Ethernet átjáró |  | * | 154929 | 1 | 1 | DB | 184365.51
EL234114 | Kórháztechnika | ELSO FASHION egyes kiemelődoboz, fehér | ELSO |  | 1450 | 1 | 10 | DB | 1725.5
EL401604 | Kórháztechnika | ELSO AQUA 10A univerzális kapcsoló fehér | ELSO |  | 3350 | 1 | 1 | DB | 3986.5
ELG204210 | Kórháztechnika | ELSO SCALA egyes keret gyöngyház | ELSO |  | 830 | 1 | 10 | DB | 987.7
ELG204214 | Kórháztechnika | ELSO SCALA egyes keret fehér | ELSO |  | 830 | 1 | 10 | DB | 987.7
ELG234210 | Kórháztechnika | ELSO FASHION kettes kiemelődoboz, gyöngyház | ELSO |  | 2630 | 1 | 4 | DB | 3129.7
ELG234214 | Kórháztechnika | ELSO FASHION kettes kiemelődoboz, fehér | ELSO |  | 2630 | 1 | 4 | DB | 3129.7
ELG264230 | Kórháztechnika | ELSO Kettős takarókeret szobai egységekhez, gyöngyház | ELSO |  | 6580 | 1 | 1 | DB | 7830.2
ELG264234 | Kórháztechnika | ELSO Kettős takarókeret szobai egységekhez, fehér | ELSO |  | 6580 | 1 | 1 | DB | 7830.2
ELG730189 | Kórháztechnika | ELSO Húzózsinór | ELSO |  | 2390 | 1 | 1 | DB | 2844.1
ELG733680 | Kórháztechnika | ELSO Hordozható jeladó | ELSO |  | 28760 | 1 | 1 | DB | 34224.4
ELG733700 | Kórháztechnika | ELSO Elem, kézi jeladókhoz | ELSO |  | 1790 | 1 | 1 | DB | 2130.1
ELG735054 | Kórháztechnika | ELSO Szobai nyugtázóegység JOY | ELSO |  | 53930 | 1 | 1 | DB | 64176.7
ELG735060 | Kórháztechnika | ELSO Orvos hívó/törlő betét JOY/FASHION/RIVA/SCALA | ELSO |  | 16770 | 1 | 1 | DB | 19956.3
ELG735110 | Kórháztechnika | ELSO Orvos hívó betét JOY/FASHION/RIVA/SCALA | ELSO |  | 15570 | 1 | 1 | DB | 18528.3
ELG735130 | Kórháztechnika | ELSO Orvos nyugtázó betét JOY/FASHION/RIVA/SCALA | ELSO |  | 15570 | 1 | 1 | DB | 18528.3
ELG735530 | Kórháztechnika | ELSO Ágyvezérlő relé, 1 kimenettel | ELSO |  | 26360 | 1 | 1 | DB | 31368.4
ELG735540 | Kórháztechnika | ELSO Ágyvezérlő relé, 2 kimenettel | ELSO |  | 38350 | 1 | 1 | DB | 45636.5
ELG735621 | Kórháztechnika | ELSO folyosói kijelző, fali, két oldalas | ELSO |  | 926770 | 1 | 1 | DB | 1102856.3
ELG735641 | Kórháztechnika | ELSO folyosói kijelző, menny, két oldal | ELSO |  | 926770 | 1 | 1 | DB | 1102856.3
ELG735750 | Kórháztechnika | ELSO Orvos jelenlét/nyugtázó burkolat, gyöngyház FASHION/RIVA/SCALA | ELSO |  | 3220 | 1 | 1 | DB | 3831.8
ELG735754 | Kórháztechnika | ELSO Orvos jelenlét/nyugtázó burkolat, fehér FASHION/RIVA/SCALA | ELSO |  | 3220 | 1 | 1 | DB | 3831.8
ELG735760 | Kórháztechnika | ELSO Orvos jelenlét/nyugtázó burkolat, gyöngyház JOY | ELSO |  | 3350 | 1 | 1 | DB | 3986.5
ELG735764 | Kórháztechnika | ELSO Orvos jelenlét/nyugtázó burkolat, fehér JOY | ELSO |  | 3350 | 1 | 1 | DB | 3986.5
ELG735770 | Kórháztechnika | ELSO Orvos hívó burkolat, gyöngyház FASHION/RIVA/SCALA | ELSO |  | 2390 | 1 | 1 | DB | 2844.1
ELG735774 | Kórháztechnika | ELSO Orvos hívó burkolat, fehér FASHION/RIVA/SCALA | ELSO |  | 2390 | 1 | 1 | DB | 2844.1
ELG735780 | Kórháztechnika | ELSO Orvos hívó burkolat, gyöngyház JOY | ELSO |  | 2510 | 1 | 1 | DB | 2986.9
ELG735784 | Kórháztechnika | ELSO Orvos hívó burkolat, fehér JOY | ELSO |  | 2510 | 1 | 1 | DB | 2986.9
ELG735790 | Kórháztechnika | ELSO Orvos hívó nyomógomb burkolat, gyöngyház JOY | ELSO |  | 2390 | 1 | 1 | DB | 2844.1
ELG735794 | Kórháztechnika | ELSO Orvos hívó nyomógomb burkolat, fehér JOY | ELSO |  | 2390 | 1 | 1 | DB | 2844.1
ELG735970 | Kórháztechnika | ELSO Kiemelődoboz szobai jelzőlámpához | ELSO |  | 17960 | 1 | 1 | DB | 21372.4
ELG735980 | Kórháztechnika | ELSO Keret DCF rádiós órához | ELSO |  | 6580 | 1 | 1 | DB | 7830.2
ELG740140 | Kórháztechnika | ELSO Hívó aljzat FASHION/RIVA/SCALA | ELSO |  | 27560 | 1 | 1 | DB | 32796.4
ELG740150 | Kórháztechnika | ELSO Húzózsinóros betét, gyöngyház JOY | ELSO |  | 15570 | 1 | 1 | DB | 18528.3
ELG740154 | Kórháztechnika | ELSO Húzózsinóros betét, fehér JOY | ELSO |  | 15570 | 1 | 1 | DB | 18528.3
ELG740160 | Kórháztechnika | ELSO Nyugtázógomb burkolat, gyöngyház JOY | ELSO |  | 14380 | 1 | 1 | DB | 17112.2
ELG740164 | Kórháztechnika | ELSO Nyugtázógomb burkolat, fehér JOY | ELSO |  | 14380 | 1 | 1 | DB | 17112.2
ELG740170 | Mozgássérült WC szettek | ELSO Mozgássérült WC szett, gyöngyház JOY | ELSO |  | 58120 | 1 | 1 | DB | 69162.8
ELG740174 | Mozgássérült WC szettek | ELSO Mozgássérült WC szett, fehér JOY | ELSO |  | 58120 | 1 | 1 | DB | 69162.8
ELG740180 | Mozgássérült WC szettek | ELSO Mozgássérült WC szett süllyesztett tápegységgel, gyöngyház JOY | ELSO |  | 58120 | 1 | 1 | DB | 69162.8
ELG740184 | Mozgássérült WC szettek | ELSO Mozgássérült WC szett süllyesztett tápegységgel, fehér JOY | ELSO |  | 58120 | 1 | 1 | DB | 69162.8
ELG740190 | Kórháztechnika | ELSO Kettős burkolat nővérszobai egységekhez, gyöngyház JOY | ELSO |  | 3470 | 1 | 1 | DB | 4129.3
ELG740194 | Kórháztechnika | ELSO Kettős burkolat nővérszobai egységekhez, fehér JOY | ELSO |  | 3470 | 1 | 1 | DB | 4129.3
ELG740200 | Kórháztechnika | ELSO Kettős burkolat nővérszobai egységekhez, gyöngyház FASHION/RIVA/SCALA | ELSO |  | 3220 | 1 | 1 | DB | 3831.8
ELG740204 | Kórháztechnika | ELSO Kettős burkolat nővérszobai egységekhez, fehér FASHION/RIVA/SCALA | ELSO |  | 3220 | 1 | 1 | DB | 3831.8
ELG740210 | Mozgássérült WC szettek | ELSO Mozgássérült WC szett, szünetmentes ellátással, gyöngyház FASHION | ELSO |  | 179900 | 1 | 1 | DB | 214081
ELG740214 | Mozgássérült WC szettek | ELSO Mozgássérült WC szett, szünetmentes ellátással, fehér FASHION | ELSO |  | 179900 | 1 | 1 | DB | 214081
ELG740220 | Mozgássérült WC szettek | ELSO Mozgássérült WC szett, szünetmentes ellátással, gyöngyház JOY | ELSO |  | 179900 | 1 | 1 | DB | 214081
ELG740224 | Mozgássérült WC szettek | ELSO Mozgássérült WC szett, szünetmentes ellátással, fehér JOY | ELSO |  | 179900 | 1 | 1 | DB | 214081
ELG740230 | Kórháztechnika | ELSO Szobai tápegységmodul | ELSO |  | 69900 | 1 | 1 | DB | 83181
ELG740240 | Kórháztechnika | ELSO Akkumlátor, szobai tápegységmodulhoz | ELSO |  | 78900 | 1 | 1 | DB | 93891
ENN46105 | Mureva kábelezés | MUREVA Kábelkötegelő szett 4,8mm (100 db) | MUREVA OTHERS | * | 34 | 1 | 100 | DB | 40.46
ENN46902 | Mureva kábelezés | MUREVA Kábelkötegelő Átlátszó 100x2,5 18 | MUREVA OTHERS |  | 7 | 1 | 1000 | DB | 8.33
ENN46906 | Mureva kábelezés | MUREVA Kábelkötegelő Átlátszó 200x2,5 50 | MUREVA OTHERS |  | 10 | 1 | 1000 | DB | 11.9
ENN46908 | Mureva kábelezés | MUREVA Kábelkötegelő Átlátszó 140x3,6 33 | MUREVA OTHERS |  | 8 | 1 | 1000 | DB | 9.52
ENN46910 | Mureva kábelezés | MUREVA Kábelkötegelő Átlátszó 295x3,6 76 | MUREVA OTHERS | * | 12 | 1 | 100 | DB | 14.28
ENN46919 | Mureva kábelezés | MUREVA Kábelkötegelő 300x4,8mm színtelen (100db) | MUREVA OTHERS |  | 22 | 1 | 100 | DB | 26.18
ENN46939 | Mureva kábelezés | MUREVA Kábelkötegelő Átlátszó 200x3,6 50 | MUREVA OTHERS | * | 11 | 1 | 1000 | DB | 13.09
ENN46952 | Mureva kábelezés | MUREVA Kábelkötegelő Fekete 100x2,5 18 | MUREVA OTHERS | * | 7 | 1 | 1000 | DB | 8.33
ENN46956 | Mureva kábelezés | MUREVA Kábelkötegelő Fekete 200x2,5 50 | MUREVA OTHERS | * | 10 | 1 | 1000 | DB | 11.9
ENN46966 | Mureva kábelezés | MUREVA Kábelkötegelő Átlátszó 200x4,8 50 | MUREVA OTHERS | * | 12 | 1 | 1000 | DB | 14.28
ENN47922 | Mureva kábelezés | MUREVA Kábelkötegelő Fekete 132x9_PA12 | MUREVA OTHERS |  | 29 | 1 | 100 | DB | 34.51
ENN47930 | Mureva kábelezés | MUREVA Kábelkötegelő 16-32 mm szürke | MUREVA OTHERS | * | 29 | 1 | 100 | DB | 34.51
ENN47935 | Mureva kábelezés | MUREVA Rögzíthető kötegelő 16-32mm védőcsövekhez | MUREVA OTHERS |  | 31 | 1 | 100 | DB | 36.89
ENN47942 | Mureva kábelezés | MUREVA Kábelkötegelő Fekete 194x9_PA12 | MUREVA OTHERS |  | 33 | 1 | 100 | DB | 39.27
ENN47960 | Mureva kábelezés | MUREVA Kábelkötegelő 40-63 mm szürke | MUREVA OTHERS | * | 59 | 1 | 100 | DB | 70.21
ENN47962 | Mureva kábelezés | MUREVA Kábelkötegelő Fekete 273x9_PA12 | MUREVA OTHERS |  | 392 | 10 | 1 | DB | 466.48
ENN47965 | Mureva kábelezés | MUREVA Rögzíthető kötegelő 40-63mm védőcsövekhez | MUREVA OTHERS |  | 92 | 1 | 100 | DB | 109.48
ENN47992 | Mureva kábelezés | MUREVA kábelkötegelő 370x9mm fekete | MUREVA OTHERS |  | 66 | 1 | 100 | DB | 78.54
ENN47994 | Mureva kábelezés | MUREVA Talp 9mm-es Kábelkötegelőhöz | MUREVA OTHERS |  | 21 | 1 | 100 | DB | 24.99
ENN47995 | Mureva kábelezés | MUREVA Talp 9mm-es Kábelkötegelőhöz Ø7 menet | MUREVA OTHERS |  | 27 | 1 | 100 | DB | 32.13
ENN47996 | Mureva kábelezés | MUREVA Talp 9mm-es Kábelkötegelőhöz csavarral | MUREVA OTHERS |  | 23 | 1 | 100 | DB | 27.37
ENN47998 | Mureva kábelezés | MUREVA Csavaros talp 9mm-es kábelkötegelőhöz | MUREVA OTHERS |  | 40 | 1 | 100 | DB | 47.6
EPH0100121 | Elektromos szerelvények | ASFORA Egypólusú kapcsoló, rugós bekötés, fehér (101) | ASFORA | * | 610 | 1 | 10 | DB | 725.9
EPH0100123 | Elektromos szerelvények | ASFORA Egypólusú kapcsoló, rugós bekötés, bézs (101) | ASFORA |  | 610 | 1 | 10 | DB | 725.9
EPH0100161 | Elektromos szerelvények | ASFORA Egypólusú kapcsoló, rugós bekötés, alumínium (101) | ASFORA |  | 1290 | 1 | 10 | DB | 1535.1
EPH0100162 | Elektromos szerelvények | ASFORA Egypólusú kapcsoló, rugós bekötés, acél (101) | ASFORA |  | 1290 | 1 | 10 | DB | 1535.1
EPH0100169 | Elektromos szerelvények | ASFORA Egypólusú kapcsoló, rugós bekötés, bronz (101) | ASFORA |  | 1290 | 1 | 10 | DB | 1535.1
EPH0100171 | Elektromos szerelvények | ASFORA Egypólusú kapcsoló, rugós bekötés, antracit (101) | ASFORA |  | 1290 | 1 | 10 | DB | 1535.1
EPH0100221 | Elektromos szerelvények | ASFORA Egypólusú kapcsoló - IP44, fehér | ASFORA |  | 1890 | 1 | 10 | DB | 2249.1
EPH0100223 | Elektromos szerelvények | ASFORA Egypólusú kapcsoló - IP44, bézs | ASFORA |  | 1890 | 1 | 10 | DB | 2249.1
EPH0100261 | Elektromos szerelvények | ASFORA Egypólusú kapcsoló - IP44, alumínium | ASFORA |  | 2290 | 1 | 10 | DB | 2725.1
EPH0100262 | Elektromos szerelvények | ASFORA Egypólusú kapcsoló - IP44, acél | ASFORA |  | 2290 | 1 | 10 | DB | 2725.1
EPH0100269 | Elektromos szerelvények | ASFORA Egypólusú kapcsoló - IP44, bronz | ASFORA |  | 2290 | 1 | 10 | DB | 2725.1
EPH0100271 | Elektromos szerelvények | ASFORA Egypólusú kapcsoló - IP44, antracit | ASFORA |  | 2290 | 1 | 10 | DB | 2725.1
EPH0100321 | Elektromos szerelvények | ASFORA Egypólusú kapcsoló, csavaros bekötés, fehér (101) | ASFORA |  | 610 | 1 | 10 | DB | 725.9
EPH0100323 | Elektromos szerelvények | ASFORA Egypólusú kapcsoló, csavaros bekötés, bézs (101) | ASFORA |  | 610 | 1 | 10 | DB | 725.9
EPH0100361 | Elektromos szerelvények | ASFORA Egypólusú kapcsoló, csavaros bekötés, alumínium (101) | ASFORA |  | 1290 | 1 | 10 | DB | 1535.1
EPH0100362 | Elektromos szerelvények | ASFORA Egypólusú kapcsoló, csavaros bekötés, acél (101) | ASFORA | * | 1290 | 1 | 10 | DB | 1535.1
EPH0100369 | Elektromos szerelvények | ASFORA Egypólusú kapcsoló, csavaros bekötés, bronz (101) | ASFORA |  | 1290 | 1 | 10 | DB | 1535.1
EPH0100371 | Elektromos szerelvények | ASFORA Egypólusú kapcsoló, csavaros bekötés, antracit (101) | ASFORA |  | 1290 | 1 | 10 | DB | 1535.1
EPH0200121 | Elektromos szerelvények | ASFORA Kétpólusú kapcsoló, rugós bekötés, fehér (102) | ASFORA |  | 950 | 1 | 10 | DB | 1130.5
EPH0200123 | Elektromos szerelvények | ASFORA Kétpólusú kapcsoló, rugós bekötés, bézs (102) | ASFORA |  | 950 | 1 | 10 | DB | 1130.5
EPH0200161 | Elektromos szerelvények | ASFORA Kétpólusú kapcsoló, rugós bekötés, alumínium (102) | ASFORA |  | 1830 | 1 | 10 | DB | 2177.7
EPH0200162 | Elektromos szerelvények | ASFORA Kétpólusú kapcsoló, rugós bekötés, acél (102) | ASFORA |  | 1830 | 1 | 10 | DB | 2177.7
EPH0200169 | Elektromos szerelvények | ASFORA Kétpólusú kapcsoló, rugós bekötés, bronz (102) | ASFORA |  | 1830 | 1 | 10 | DB | 2177.7
EPH0200171 | Elektromos szerelvények | ASFORA Kétpólusú kapcsoló, rugós bekötés, antracit (102) | ASFORA |  | 1830 | 1 | 10 | DB | 2177.7
EPH0200321 | Elektromos szerelvények | ASFORA Kétpólusú kapcsoló, csavaros bekötés, fehér (102) | ASFORA |  | 940 | 1 | 10 | DB | 1118.6
EPH0200323 | Elektromos szerelvények | ASFORA Kétpólusú kapcsoló, csavaros bekötés, bézs (102) | ASFORA |  | 940 | 1 | 10 | DB | 1118.6
EPH0200361 | Elektromos szerelvények | ASFORA Kétpólusú kapcsoló, csavaros bekötés, alumínium (102) | ASFORA |  | 1830 | 1 | 10 | DB | 2177.7
EPH0200362 | Elektromos szerelvények | ASFORA Kétpólusú kapcsoló, csavaros bekötés, acél (102) | ASFORA |  | 1830 | 1 | 10 | DB | 2177.7
EPH0200369 | Elektromos szerelvények | ASFORA Kétpólusú kapcsoló, csavaros bekötés, bronz (102) | ASFORA |  | 1830 | 1 | 10 | DB | 2177.7
EPH0200371 | Elektromos szerelvények | ASFORA Kétpólusú kapcsoló, csavaros bekötés, antracit (102) | ASFORA |  | 1830 | 1 | 10 | DB | 2177.7
EPH0300121 | Elektromos szerelvények | ASFORA Csillárkapcsoló, rugós bekötés, fehér (105) | ASFORA | * | 790 | 1 | 10 | DB | 940.1
EPH0300123 | Elektromos szerelvények | ASFORA Csillárkapcsoló, rugós bekötés, bézs (105) | ASFORA |  | 790 | 1 | 10 | DB | 940.1
EPH0300161 | Elektromos szerelvények | ASFORA Csillárkapcsoló, rugós bekötés, alumínium (105) | ASFORA |  | 1910 | 1 | 10 | DB | 2272.9
EPH0300162 | Elektromos szerelvények | ASFORA Csillárkapcsoló, rugós bekötés, acél (105) | ASFORA |  | 1910 | 1 | 10 | DB | 2272.9
EPH0300169 | Elektromos szerelvények | ASFORA Csillárkapcsoló, rugós bekötés, bronz (105) | ASFORA |  | 1910 | 1 | 10 | DB | 2272.9
EPH0300171 | Elektromos szerelvények | ASFORA Csillárkapcsoló, rugós bekötés, antracit (105) | ASFORA |  | 1910 | 1 | 10 | DB | 2272.9
EPH0300321 | Elektromos szerelvények | ASFORA Csillárkapcsoló, csavaros bekötés, fehér (105) | ASFORA |  | 780 | 1 | 10 | DB | 928.2
EPH0300323 | Elektromos szerelvények | ASFORA Csillárkapcsoló, csavaros bekötés, bézs (105) | ASFORA |  | 780 | 1 | 10 | DB | 928.2
EPH0300361 | Elektromos szerelvények | ASFORA Csillárkapcsoló, csavaros bekötés, alumínium (105) | ASFORA |  | 1910 | 1 | 10 | DB | 2272.9
EPH0300362 | Elektromos szerelvények | ASFORA Csillárkapcsoló, csavaros bekötés, acél (105) | ASFORA |  | 1910 | 1 | 10 | DB | 2272.9
EPH0300369 | Elektromos szerelvények | ASFORA Csillárkapcsoló, csavaros bekötés, bronz (105) | ASFORA |  | 1910 | 1 | 10 | DB | 2272.9
EPH0300371 | Elektromos szerelvények | ASFORA Csillárkapcsoló, csavaros bekötés, antracit (105) | ASFORA |  | 1910 | 1 | 10 | DB | 2272.9
EPH0400121 | Elektromos szerelvények | ASFORA Váltókapcsoló, rugós bekötés, fehér (106) | ASFORA |  | 720 | 1 | 10 | DB | 856.8
EPH0400123 | Elektromos szerelvények | ASFORA Váltókapcsoló, rugós bekötés, bézs (106) | ASFORA |  | 720 | 1 | 10 | DB | 856.8
EPH0400161 | Elektromos szerelvények | ASFORA Váltókapcsoló, rugós bekötés, alumínium (106) | ASFORA |  | 1590 | 1 | 10 | DB | 1892.1
EPH0400162 | Elektromos szerelvények | ASFORA Váltókapcsoló, rugós bekötés, acél (106) | ASFORA |  | 1590 | 1 | 10 | DB | 1892.1
EPH0400169 | Elektromos szerelvények | ASFORA Váltókapcsoló, rugós bekötés, bronz (106) | ASFORA |  | 1590 | 1 | 10 | DB | 1892.1
EPH0400171 | Elektromos szerelvények | ASFORA Váltókapcsoló, rugós bekötés, antracit (106) | ASFORA |  | 1590 | 1 | 10 | DB | 1892.1
EPH0400321 | Elektromos szerelvények | ASFORA Váltókapcsoló, csavaros bekötés, fehér (106) | ASFORA |  | 720 | 1 | 10 | DB | 856.8
EPH0400323 | Elektromos szerelvények | ASFORA Váltókapcsoló, csavaros bekötés, bézs (106) | ASFORA |  | 720 | 1 | 10 | DB | 856.8
EPH0400361 | Elektromos szerelvények | ASFORA Váltókapcsoló, csavaros bekötés, alumínium (106) | ASFORA |  | 1590 | 1 | 10 | DB | 1892.1
EPH0400362 | Elektromos szerelvények | ASFORA Váltókapcsoló, csavaros bekötés, acél (106) | ASFORA |  | 1590 | 1 | 10 | DB | 1892.1
EPH0400369 | Elektromos szerelvények | ASFORA Váltókapcsoló, csavaros bekötés, bronz (106) | ASFORA |  | 1590 | 1 | 10 | DB | 1892.1
EPH0400371 | Elektromos szerelvények | ASFORA Váltókapcsoló, csavaros bekötés, antracit (106) | ASFORA | * | 1590 | 1 | 10 | DB | 1892.1
EPH0400421 | Elektromos szerelvények | ASFORA Váltókapcsoló - IP44, fehér | ASFORA |  | 1890 | 1 | 10 | DB | 2249.1
EPH0400423 | Elektromos szerelvények | ASFORA Váltókapcsoló - IP44, bézs | ASFORA |  | 1890 | 1 | 10 | DB | 2249.1
EPH0400461 | Elektromos szerelvények | ASFORA Váltókapcsoló - IP44, alumínium | ASFORA |  | 2250 | 1 | 10 | DB | 2677.5
EPH0400462 | Elektromos szerelvények | ASFORA Váltókapcsoló - IP44, acél | ASFORA |  | 2250 | 1 | 10 | DB | 2677.5
EPH0400469 | Elektromos szerelvények | ASFORA Váltókapcsoló - IP44, bronz | ASFORA |  | 2250 | 1 | 10 | DB | 2677.5
EPH0400471 | Elektromos szerelvények | ASFORA Váltókapcsoló - IP44, antracit | ASFORA |  | 2250 | 1 | 10 | DB | 2677.5
EPH0500121 | Elektromos szerelvények | ASFORA Keresztkapcsoló, rugós bekötés, fehér (107) | ASFORA |  | 1460 | 1 | 10 | DB | 1737.4
EPH0500123 | Elektromos szerelvények | ASFORA Keresztkapcsoló, rugós bekötés, bézs (107) | ASFORA |  | 1460 | 1 | 10 | DB | 1737.4
EPH0500161 | Elektromos szerelvények | ASFORA Keresztkapcsoló, rugós bekötés, alumínium (107) | ASFORA |  | 2480 | 1 | 10 | DB | 2951.2
EPH0500162 | Elektromos szerelvények | ASFORA Keresztkapcsoló, rugós bekötés, acél (107) | ASFORA |  | 2480 | 1 | 10 | DB | 2951.2
EPH0500169 | Elektromos szerelvények | ASFORA Keresztkapcsoló, rugós bekötés, bronz (107) | ASFORA |  | 2480 | 1 | 10 | DB | 2951.2
EPH0500171 | Elektromos szerelvények | ASFORA Keresztkapcsoló, rugós bekötés, antracit (107) | ASFORA |  | 2480 | 1 | 10 | DB | 2951.2
EPH0500221 | Elektromos szerelvények | ASFORA Keresztkapcsoló - IP44, fehér | ASFORA |  | 2630 | 1 | 10 | DB | 3129.7
EPH0500223 | Elektromos szerelvények | ASFORA Keresztkapcsoló - IP44, bézs | ASFORA |  | 2630 | 1 | 10 | DB | 3129.7
EPH0500321 | Elektromos szerelvények | ASFORA Keresztkapcsoló, csavaros bekötés, fehér (107) | ASFORA |  | 1460 | 1 | 10 | DB | 1737.4
EPH0500323 | Elektromos szerelvények | ASFORA Keresztkapcsoló, csavaros bekötés, bézs (107) | ASFORA |  | 1460 | 1 | 10 | DB | 1737.4
EPH0500361 | Elektromos szerelvények | ASFORA Keresztkapcsoló, csavaros bekötés, alumínium (107) | ASFORA |  | 2480 | 1 | 10 | DB | 2951.2
EPH0500362 | Elektromos szerelvények | ASFORA Keresztkapcsoló, csavaros bekötés, acél (107) | ASFORA |  | 2480 | 1 | 10 | DB | 2951.2
EPH0500369 | Elektromos szerelvények | ASFORA Keresztkapcsoló, csavaros bekötés, bronz (107) | ASFORA |  | 2480 | 1 | 10 | DB | 2951.2
EPH0500371 | Elektromos szerelvények | ASFORA Keresztkapcsoló, csavaros bekötés, antracit (107) | ASFORA |  | 2480 | 1 | 10 | DB | 2951.2
EPH0600121 | Elektromos szerelvények | ASFORA Kettős váltókapcsoló, rugós bekötés, fehér (106+6) | ASFORA |  | 2000 | 1 | 10 | DB | 2380
EPH0600123 | Elektromos szerelvények | ASFORA Kettős váltókapcsoló, rugós bekötés, bézs (106+6) | ASFORA |  | 2000 | 1 | 10 | DB | 2380
EPH0600161 | Elektromos szerelvények | ASFORA Kettős váltókapcsoló, rugós bekötés, alumínium (106+6) | ASFORA |  | 2940 | 1 | 1 | DB | 3498.6
EPH0600162 | Elektromos szerelvények | ASFORA Kettős váltókapcsoló, rugós bekötés, acél (106+6) | ASFORA |  | 2940 | 1 | 1 | DB | 3498.6
EPH0600169 | Elektromos szerelvények | ASFORA Kettős váltókapcsoló, rugós bekötés, bronz (106+6) | ASFORA |  | 2940 | 1 | 1 | DB | 3498.6
EPH0600171 | Elektromos szerelvények | ASFORA Kettős váltókapcsoló, rugós bekötés, antracit (106+6) | ASFORA |  | 2940 | 1 | 1 | DB | 3498.6
EPH0700121 | Elektromos szerelvények | ASFORA Egypólusú nyomó, rugós bekötés, fehér (101N) | ASFORA |  | 1080 | 1 | 10 | DB | 1285.2
EPH0700123 | Elektromos szerelvények | ASFORA Egypólusú nyomó, rugós bekötés, bézs (101N) | ASFORA |  | 1080 | 1 | 10 | DB | 1285.2
EPH0700161 | Elektromos szerelvények | ASFORA Egypólusú nyomó, rugós bekötés, alumínium (101N) | ASFORA |  | 1830 | 1 | 10 | DB | 2177.7
EPH0700162 | Elektromos szerelvények | ASFORA Egypólusú nyomó, rugós bekötés, acél (101N) | ASFORA |  | 1830 | 1 | 10 | DB | 2177.7
EPH0700169 | Elektromos szerelvények | ASFORA Egypólusú nyomó, rugós bekötés, bronz (101N) | ASFORA |  | 1830 | 1 | 10 | DB | 2177.7
EPH0700171 | Elektromos szerelvények | ASFORA Egypólusú nyomó, rugós bekötés, antracit (101N) | ASFORA |  | 1830 | 1 | 10 | DB | 2177.7
EPH0800121 | Elektromos szerelvények | ASFORA Egypólusú nyomó, csengőjel, rugós bekötés, fehér | ASFORA |  | 1080 | 1 | 10 | DB | 1285.2
EPH0800123 | Elektromos szerelvények | ASFORA Egypólusú nyomó, csengőjel, rugós bekötés, bézs | ASFORA |  | 1080 | 1 | 10 | DB | 1285.2
EPH0800161 | Elektromos szerelvények | ASFORA Egypólusú nyomó, csengőjel, rugós bekötés, alumínium | ASFORA |  | 1830 | 1 | 10 | DB | 2177.7
EPH0800162 | Elektromos szerelvények | ASFORA Egypólusú nyomó, csengőjel, rugós bekötés, acél | ASFORA |  | 1830 | 1 | 10 | DB | 2177.7
EPH0800169 | Elektromos szerelvények | ASFORA Egypólusú nyomó, csengőjel, rugós bekötés, bronz | ASFORA |  | 1830 | 1 | 10 | DB | 2177.7
EPH0800171 | Elektromos szerelvények | ASFORA Egypólusú nyomó, csengőjel, rugós bekötés, antracit | ASFORA |  | 1830 | 1 | 10 | DB | 2177.7
EPH0800221 | Elektromos szerelvények | ASFORA Egypólusú nyomó, csengő - IP44, fehér | ASFORA |  | 1780 | 1 | 10 | DB | 2118.2
EPH0800223 | Elektromos szerelvények | ASFORA Egypólusú nyomó, csengő - IP44, bézs | ASFORA |  | 1780 | 1 | 10 | DB | 2118.2
EPH0800321 | Elektromos szerelvények | ASFORA Egypólusú nyomó, csavaros bekötés, fehér (101N) | ASFORA |  | 1080 | 1 | 10 | DB | 1285.2
EPH0800323 | Elektromos szerelvények | ASFORA Egypólusú nyomó, csavaros bekötés, bézs (101N) | ASFORA |  | 1080 | 1 | 10 | DB | 1285.2
EPH0800361 | Elektromos szerelvények | ASFORA Egypólusú nyomó, csavaros bekötés, alumínium (101N) | ASFORA |  | 1830 | 1 | 10 | DB | 2177.7
EPH0800362 | Elektromos szerelvények | ASFORA Egypólusú nyomó, csavaros bekötés, acél (101N) | ASFORA |  | 1830 | 1 | 10 | DB | 2177.7
EPH0800369 | Elektromos szerelvények | ASFORA Egypólusú nyomó, csavaros bekötés, bronz (101N) | ASFORA |  | 1830 | 1 | 10 | DB | 2177.7
EPH0800371 | Elektromos szerelvények | ASFORA Egypólusú nyomó, csavaros bekötés, antracit (101N) | ASFORA |  | 1830 | 1 | 10 | DB | 2177.7
EPH0900121 | Elektromos szerelvények | ASFORA Egypólusú nyomó, lámpajel, rugós bekötés, fehér | ASFORA |  | 1080 | 1 | 10 | DB | 1285.2
EPH0900123 | Elektromos szerelvények | ASFORA Egypólusú nyomó, lámpajel, rugós bekötés, bézs | ASFORA |  | 1080 | 1 | 10 | DB | 1285.2
EPH0900161 | Elektromos szerelvények | ASFORA Egypólusú nyomó, lámpajel, rugós bekötés, alumínium | ASFORA |  | 1830 | 1 | 10 | DB | 2177.7
EPH0900162 | Elektromos szerelvények | ASFORA Egypólusú nyomó, lámpajel, rugós bekötés, acél | ASFORA |  | 1830 | 1 | 10 | DB | 2177.7
EPH0900169 | Elektromos szerelvények | ASFORA Egypólusú nyomó, lámpajel, rugós bekötés, bronz | ASFORA |  | 1830 | 1 | 10 | DB | 2177.7
EPH0900171 | Elektromos szerelvények | ASFORA Egypólusú nyomó, lámpajel, rugós bekötés, antracit | ASFORA |  | 1830 | 1 | 10 | DB | 2177.7
EPH0900221 | Elektromos szerelvények | ASFORA Egypólusú nyomó, lámpajel - IP44, fehér | ASFORA |  | 1780 | 1 | 10 | DB | 2118.2
EPH0900223 | Elektromos szerelvények | ASFORA Egypólusú nyomó, lámpajel - IP44, bézs | ASFORA |  | 1780 | 1 | 10 | DB | 2118.2
EPH1100121 | Elektromos szerelvények | ASFORA Kettős nyomó, rugós bekötés, fehér | ASFORA |  | 2020 | 1 | 10 | DB | 2403.8
EPH1100123 | Elektromos szerelvények | ASFORA Kettős nyomó, rugós bekötés, bézs | ASFORA |  | 2020 | 1 | 10 | DB | 2403.8
EPH1100161 | Elektromos szerelvények | ASFORA Kettős nyomó, rugós bekötés, alumínium | ASFORA |  | 2380 | 1 | 1 | DB | 2832.2
EPH1100162 | Elektromos szerelvények | ASFORA Kettős nyomó, rugós bekötés, acél | ASFORA |  | 2380 | 1 | 1 | DB | 2832.2
EPH1100169 | Elektromos szerelvények | ASFORA Kettős nyomó, rugós bekötés, bronz | ASFORA |  | 2380 | 1 | 1 | DB | 2832.2
EPH1100171 | Elektromos szerelvények | ASFORA Kettős nyomó, rugós bekötés, antracit | ASFORA |  | 2380 | 1 | 1 | DB | 2832.2
EPH1100321 | Elektromos szerelvények | ASFORA Kettős nyomó, csavaros bekötés, fehér | ASFORA |  | 2110 | 1 | 10 | DB | 2510.9
EPH1100323 | Elektromos szerelvények | ASFORA Kettős nyomó, csavaros bekötés, bézs | ASFORA |  | 2110 | 1 | 10 | DB | 2510.9
EPH1100361 | Elektromos szerelvények | ASFORA Kettős nyomó, csavaros bekötés, alumínium | ASFORA |  | 2380 | 1 | 1 | DB | 2832.2
EPH1100362 | Elektromos szerelvények | ASFORA Kettős nyomó, csavaros bekötés, acél | ASFORA |  | 2380 | 1 | 1 | DB | 2832.2
EPH1100369 | Elektromos szerelvények | ASFORA Kettős nyomó, csavaros bekötés, bronz | ASFORA |  | 2380 | 1 | 1 | DB | 2832.2
EPH1100371 | Elektromos szerelvények | ASFORA Kettős nyomó, csavaros bekötés, antracit | ASFORA |  | 2380 | 1 | 1 | DB | 2832.2
EPH1300121 | Elektromos szerelvények | ASFORA Redőnynyomó, rugós bekötés, fehér | ASFORA |  | 2710 | 1 | 10 | DB | 3224.9
EPH1300123 | Elektromos szerelvények | ASFORA Redőnynyomó, rugós bekötés, bézs | ASFORA |  | 2710 | 1 | 10 | DB | 3224.9
EPH1300161 | Elektromos szerelvények | ASFORA Redőnynyomó, rugós bekötés, alumínium | ASFORA |  | 3070 | 1 | 10 | DB | 3653.3
EPH1300162 | Elektromos szerelvények | ASFORA Redőnynyomó, rugós bekötés, acél | ASFORA |  | 3070 | 1 | 10 | DB | 3653.3
EPH1300169 | Elektromos szerelvények | ASFORA Redőnynyomó, rugós bekötés, bronz | ASFORA |  | 3070 | 1 | 10 | DB | 3653.3
EPH1300171 | Elektromos szerelvények | ASFORA Redőnynyomó, rugós bekötés, antracit | ASFORA |  | 3070 | 1 | 10 | DB | 3653.3
EPH1300321 | Elektromos szerelvények | ASFORA Redőnynyomó, csavaros bekötés, fehér | ASFORA |  | 2710 | 1 | 10 | DB | 3224.9
EPH1300323 | Elektromos szerelvények | ASFORA Redőnynyomó, csavaros bekötés, bézs | ASFORA |  | 2710 | 1 | 10 | DB | 3224.9
EPH1300361 | Elektromos szerelvények | ASFORA Redőnynyomó, csavaros bekötés, alumínium | ASFORA |  | 3070 | 1 | 10 | DB | 3653.3
EPH1300362 | Elektromos szerelvények | ASFORA Redőnynyomó, csavaros bekötés, acél | ASFORA |  | 3070 | 1 | 10 | DB | 3653.3
EPH1300369 | Elektromos szerelvények | ASFORA Redőnynyomó, csavaros bekötés, bronz | ASFORA |  | 3070 | 1 | 10 | DB | 3653.3
EPH1300371 | Elektromos szerelvények | ASFORA Redőnynyomó, csavaros bekötés, antracit | ASFORA |  | 3070 | 1 | 10 | DB | 3653.3
EPH1300521 | Elektromos szerelvények | ASFORA Redőnykapcsoló, rugós bekötés, fehér | ASFORA |  | 2710 | 1 | 10 | DB | 3224.9
EPH1300523 | Elektromos szerelvények | ASFORA Redőnykapcsoló, rugós bekötés, bézs | ASFORA |  | 2710 | 1 | 10 | DB | 3224.9
EPH1300561 | Elektromos szerelvények | ASFORA Redőnykapcsoló, rugós bekötés, alumínium | ASFORA |  | 3070 | 1 | 10 | DB | 3653.3
EPH1300562 | Elektromos szerelvények | ASFORA Redőnykapcsoló, rugós bekötés, acél | ASFORA |  | 3070 | 1 | 10 | DB | 3653.3
EPH1300569 | Elektromos szerelvények | ASFORA Redőnykapcsoló, rugós bekötés, bronz | ASFORA |  | 3070 | 1 | 10 | DB | 3653.3
EPH1300571 | Elektromos szerelvények | ASFORA Redőnykapcsoló, rugós bekötés, antracit | ASFORA |  | 3070 | 1 | 10 | DB | 3653.3
EPH1400121 | Elektromos szerelvények | ASFORA Egypólusú kapcsoló, jelzőfényes, rugós bekötés, fehér | ASFORA |  | 1350 | 1 | 10 | DB | 1606.5
EPH1400123 | Elektromos szerelvények | ASFORA Egypólusú kapcsoló, jelzőfényes, rugós bekötés, bézs | ASFORA |  | 1350 | 1 | 10 | DB | 1606.5
EPH1400161 | Elektromos szerelvények | ASFORA Egypólusú kapcsoló, jelzőfényes, rugós bekötés, alumínium | ASFORA |  | 2160 | 1 | 10 | DB | 2570.4
EPH1400162 | Elektromos szerelvények | ASFORA Egypólusú kapcsoló, jelzőfényes, rugós bekötés, acél | ASFORA |  | 2160 | 1 | 10 | DB | 2570.4
EPH1400169 | Elektromos szerelvények | ASFORA Egypólusú kapcsoló, jelzőfényes, rugós bekötés, bronz | ASFORA |  | 2160 | 1 | 1 | DB | 2570.4
EPH1400171 | Elektromos szerelvények | ASFORA Egypólusú kapcsoló, jelzőfényes, rugós bekötés, antracit | ASFORA |  | 2160 | 1 | 10 | DB | 2570.4
EPH1400321 | Elektromos szerelvények | ASFORA Egypólusú kapcsoló, jelzőfényes, csavaros bekötés, fehér | ASFORA |  | 1350 | 1 | 10 | DB | 1606.5
EPH1400323 | Elektromos szerelvények | ASFORA Egypólusú kapcsoló, jelzőfényes, csavaros bekötés, bézs | ASFORA |  | 1350 | 1 | 10 | DB | 1606.5
EPH1400361 | Elektromos szerelvények | ASFORA Egypólusú kapcsoló, jelzőfényes, csavaros bekötés, alumínium | ASFORA |  | 2160 | 1 | 10 | DB | 2570.4
EPH1400362 | Elektromos szerelvények | ASFORA Egypólusú kapcsoló, jelzőfényes, csavaros bekötés, acél | ASFORA |  | 2160 | 1 | 10 | DB | 2570.4
EPH1400369 | Elektromos szerelvények | ASFORA Egypólusú kapcsoló, jelzőfényes, csavaros bekötés, bronz | ASFORA |  | 2160 | 1 | 10 | DB | 2570.4
EPH1400371 | Elektromos szerelvények | ASFORA Egypólusú kapcsoló, jelzőfényes, csavaros bekötés, antracit | ASFORA |  | 2160 | 1 | 10 | DB | 2570.4
EPH1430321 | Elektromos szerelvények | ASFORA Egypólusú kapcsoló, jelzőfényes, csavaros bekötés, 16A, fehér | ASFORA |  | 1780 | 1 | 10 | DB | 2118.2
EPH1430323 | Elektromos szerelvények | ASFORA Egypólusú kapcsoló, jelzőfényes, csavaros bekötés, 16A, bézs | ASFORA |  | 1780 | 1 | 10 | DB | 2118.2
EPH1430361 | Elektromos szerelvények | ASFORA Egypólusú kapcsoló, jelzőfényes, csavaros bekötés, 16A, alumínium | ASFORA |  | 2160 | 1 | 10 | DB | 2570.4
EPH1430362 | Elektromos szerelvények | ASFORA Egypólusú kapcsoló, jelzőfényes, csavaros bekötés, 16A, acél | ASFORA |  | 2160 | 1 | 10 | DB | 2570.4
EPH1430369 | Elektromos szerelvények | ASFORA Egypólusú kapcsoló, jelzőfényes, csavaros bekötés, 16A, bronz | ASFORA |  | 2160 | 1 | 10 | DB | 2570.4
EPH1430371 | Elektromos szerelvények | ASFORA Egypólusú kapcsoló, jelzőfényes, csavaros bekötés, 16A, antracit | ASFORA |  | 2160 | 1 | 10 | DB | 2570.4
EPH1500121 | Elektromos szerelvények | ASFORA Váltókapcsoló, jelzőfényes, rugós bekötés, fehér | ASFORA |  | 1890 | 1 | 10 | DB | 2249.1
EPH1500123 | Elektromos szerelvények | ASFORA Váltókapcsoló, jelzőfényes, rugós bekötés, bézs | ASFORA |  | 1890 | 1 | 10 | DB | 2249.1
EPH1500161 | Elektromos szerelvények | ASFORA Váltókapcsoló, jelzőfényes, rugós bekötés, alumínium | ASFORA |  | 2390 | 1 | 10 | DB | 2844.1
EPH1500162 | Elektromos szerelvények | ASFORA Váltókapcsoló, jelzőfényes, rugós bekötés, acél | ASFORA |  | 2390 | 1 | 10 | DB | 2844.1
EPH1500169 | Elektromos szerelvények | ASFORA Váltókapcsoló, jelzőfényes, rugós bekötés, bronz | ASFORA |  | 2390 | 1 | 10 | DB | 2844.1
EPH1500171 | Elektromos szerelvények | ASFORA Váltókapcsoló, jelzőfényes, rugós bekötés, antracit | ASFORA |  | 2390 | 1 | 10 | DB | 2844.1
EPH1500321 | Elektromos szerelvények | ASFORA Váltókapcsoló, jelzőfényes, csavaros bekötés, fehér | ASFORA |  | 1890 | 1 | 10 | DB | 2249.1
EPH1500323 | Elektromos szerelvények | ASFORA Váltókapcsoló, jelzőfényes, csavaros bekötés, bézs | ASFORA |  | 1890 | 1 | 10 | DB | 2249.1
EPH1500361 | Elektromos szerelvények | ASFORA Váltókapcsoló, jelzőfényes, csavaros bekötés, alumínium | ASFORA |  | 2390 | 1 | 10 | DB | 2844.1
EPH1500362 | Elektromos szerelvények | ASFORA Váltókapcsoló, jelzőfényes, csavaros bekötés, acél | ASFORA |  | 2390 | 1 | 10 | DB | 2844.1
EPH1500369 | Elektromos szerelvények | ASFORA Váltókapcsoló, jelzőfényes, csavaros bekötés, bronz | ASFORA |  | 2390 | 1 | 10 | DB | 2844.1
EPH1500371 | Elektromos szerelvények | ASFORA Váltókapcsoló, jelzőfényes, csavaros bekötés, antracit | ASFORA |  | 2390 | 1 | 10 | DB | 2844.1
EPH1600121 | Elektromos szerelvények | ASFORA Egypólusú nyomó, jelzőfényes, rugós bekötés, fehér | ASFORA |  | 1730 | 1 | 10 | DB | 2058.7
EPH1600123 | Elektromos szerelvények | ASFORA Egypólusú nyomó, jelzőfényes, rugós bekötés, bézs | ASFORA |  | 1730 | 1 | 10 | DB | 2058.7
EPH1600161 | Elektromos szerelvények | ASFORA Egypólusú nyomó, jelzőfényes, rugós bekötés, alumínium | ASFORA |  | 2360 | 1 | 10 | DB | 2808.4
EPH1600162 | Elektromos szerelvények | ASFORA Egypólusú nyomó, jelzőfényes, rugós bekötés, acél | ASFORA |  | 2360 | 1 | 10 | DB | 2808.4
EPH1600169 | Elektromos szerelvények | ASFORA Egypólusú nyomó, jelzőfényes, rugós bekötés, bronz | ASFORA |  | 2360 | 1 | 10 | DB | 2808.4
EPH1600171 | Elektromos szerelvények | ASFORA Egypólusú nyomó, jelzőfényes, rugós bekötés, antracit | ASFORA |  | 2360 | 1 | 10 | DB | 2808.4
EPH1600321 | Elektromos szerelvények | ASFORA Egypólusú nyomó, jelzőfényes, csavaros bekötés, fehér | ASFORA |  | 1730 | 1 | 10 | DB | 2058.7
EPH1600323 | Elektromos szerelvények | ASFORA Egypólusú nyomó, jelzőfényes, csavaros bekötés, bézs | ASFORA |  | 1730 | 1 | 10 | DB | 2058.7
EPH1600361 | Elektromos szerelvények | ASFORA Egypólusú nyomó, jelzőfényes, csavaros bekötés, alumínium | ASFORA |  | 2360 | 1 | 10 | DB | 2808.4
EPH1600362 | Elektromos szerelvények | ASFORA Egypólusú nyomó, jelzőfényes, csavaros bekötés, acél | ASFORA |  | 2360 | 1 | 10 | DB | 2808.4
EPH1600369 | Elektromos szerelvények | ASFORA Egypólusú nyomó, jelzőfényes, csavaros bekötés, bronz | ASFORA |  | 2360 | 1 | 10 | DB | 2808.4
EPH1600371 | Elektromos szerelvények | ASFORA Egypólusú nyomó, jelzőfényes, csavaros bekötés, antracit | ASFORA |  | 2360 | 1 | 10 | DB | 2808.4
EPH1700121 | Elektromos szerelvények | ASFORA Egypólusú nyomó, jelzőfényes, CSJ, rugós bekötés, fehér | ASFORA |  | 1730 | 1 | 10 | DB | 2058.7
EPH1700123 | Elektromos szerelvények | ASFORA Egypólusú nyomó, jelzőfényes, CSJ, rugós bekötés, bézs | ASFORA |  | 1730 | 1 | 10 | DB | 2058.7
EPH1700161 | Elektromos szerelvények | ASFORA Egypólusú nyomó, jelzőfényes, CSJ, rugós bekötés, alumínium | ASFORA |  | 2360 | 1 | 10 | DB | 2808.4
EPH1700162 | Elektromos szerelvények | ASFORA Egypólusú nyomó, jelzőfényes, CSJ, rugós bekötés, acél | ASFORA |  | 2360 | 1 | 10 | DB | 2808.4
EPH1700169 | Elektromos szerelvények | ASFORA Egypólusú nyomó, jelzőfényes, CSJ, rugós bekötés, bronz | ASFORA |  | 2360 | 1 | 10 | DB | 2808.4
EPH1700171 | Elektromos szerelvények | ASFORA Egypólusú nyomó, jelzőfényes, CSJ, rugós bekötés, antracit | ASFORA |  | 2360 | 1 | 10 | DB | 2808.4
EPH1700321 | Elektromos szerelvények | ASFORA Egypólusú nyomó, jelzőfényes, CSJ, csavaros bekötés, fehér | ASFORA |  | 1730 | 1 | 10 | DB | 2058.7
EPH1700323 | Elektromos szerelvények | ASFORA Egypólusú nyomó, jelzőfényes, CSJ, csavaros bekötés, bézs | ASFORA |  | 1730 | 1 | 10 | DB | 2058.7
EPH1700361 | Elektromos szerelvények | ASFORA Egypólusú nyomó, jelzőfényes, CSJ, csavaros bekötés, alumínium | ASFORA |  | 2360 | 1 | 10 | DB | 2808.4
EPH1700362 | Elektromos szerelvények | ASFORA Egypólusú nyomó, jelzőfényes, CSJ, csavaros bekötés, acél | ASFORA |  | 2360 | 1 | 10 | DB | 2808.4
EPH1700369 | Elektromos szerelvények | ASFORA Egypólusú nyomó, jelzőfényes, CSJ, csavaros bekötés, bronz | ASFORA |  | 2360 | 1 | 10 | DB | 2808.4
EPH1700371 | Elektromos szerelvények | ASFORA Egypólusú nyomó, jelzőfényes, CSJ, csavaros bekötés, antracit | ASFORA |  | 2360 | 1 | 10 | DB | 2808.4
EPH1800121 | Elektromos szerelvények | ASFORA Egypólusú nyomó, jelzőfényes, lámpajel, rugós bekötés, fehér | ASFORA |  | 1730 | 1 | 10 | DB | 2058.7
EPH1800123 | Elektromos szerelvények | ASFORA Egypólusú nyomó, jelzőfényes, lámpajel, rugós bekötés, bézs | ASFORA |  | 1730 | 1 | 10 | DB | 2058.7
EPH1800161 | Elektromos szerelvények | ASFORA Egypólusú nyomó, jelzőfényes, lámpajel, rugós bekötés, alumínium | ASFORA |  | 2360 | 1 | 10 | DB | 2808.4
EPH1800162 | Elektromos szerelvények | ASFORA Egypólusú nyomó, jelzőfényes, lámpajel, rugós bekötés, acél | ASFORA |  | 2360 | 1 | 10 | DB | 2808.4
EPH1800169 | Elektromos szerelvények | ASFORA Egypólusú nyomó, jelzőfényes, lámpajel, rugós bekötés, bronz | ASFORA |  | 2360 | 1 | 10 | DB | 2808.4
EPH1800171 | Elektromos szerelvények | ASFORA Egypólusú nyomó, jelzőfényes, lámpajel, rugós bekötés, antracit | ASFORA |  | 2360 | 1 | 10 | DB | 2808.4
EPH1900121 | Elektromos szerelvények | ASFORA Egypólusú nyomó, jelzőfényes, lépcsőjel, rugós bekötés, fehér | ASFORA |  | 1730 | 1 | 1 | DB | 2058.7
EPH1900123 | Elektromos szerelvények | ASFORA Egypólusú nyomó, jelzőfényes, lépcsőjel, rugós bekötés, bézs | ASFORA |  | 1730 | 1 | 10 | DB | 2058.7
EPH1900161 | Elektromos szerelvények | ASFORA Egypólusú nyomó, jelzőfényes, lépcsőjel, rugós bekötés, alumínium | ASFORA |  | 2360 | 1 | 1 | DB | 2808.4
EPH1900162 | Elektromos szerelvények | ASFORA Egypólusú nyomó, jelzőfényes, lépcsőjel, rugós bekötés, acél | ASFORA |  | 2360 | 1 | 1 | DB | 2808.4
EPH1900169 | Elektromos szerelvények | ASFORA Egypólusú nyomó, jelzőfényes, lépcsőjel, rugós bekötés, bronz | ASFORA |  | 2360 | 1 | 1 | DB | 2808.4
EPH1900171 | Elektromos szerelvények | ASFORA Egypólusú nyomó, jelzőfényes, lépcsőjel, rugós bekötés, antracit | ASFORA |  | 2360 | 1 | 1 | DB | 2808.4
EPH1900321 | Elektromos szerelvények | ASFORA Egypólusú nyomó, jelzőfényes, lépcsőjel, csavaros bekötés, fehér | ASFORA |  | 1730 | 1 | 10 | DB | 2058.7
EPH1900323 | Elektromos szerelvények | ASFORA Egypólusú nyomó, jelzőfényes, lépcsőjel, csavaros bekötés, bézs | ASFORA |  | 1730 | 1 | 10 | DB | 2058.7
EPH1900361 | Elektromos szerelvények | ASFORA Egypólusú nyomó, jelzőfényes, lépcsőjel, csavaros bekötés, alumínium | ASFORA |  | 2360 | 1 | 1 | DB | 2808.4
EPH1900362 | Elektromos szerelvények | ASFORA Egypólusú nyomó, jelzőfényes, lépcsőjel, csavaros bekötés, acél | ASFORA |  | 2360 | 1 | 1 | DB | 2808.4
EPH1900369 | Elektromos szerelvények | ASFORA Egypólusú nyomó, jelzőfényes, lépcsőjel, csavaros bekötés, bronz | ASFORA |  | 2360 | 1 | 1 | DB | 2808.4
EPH1900371 | Elektromos szerelvények | ASFORA Egypólusú nyomó, jelzőfényes, lépcsőjel, csavaros bekötés, antracit | ASFORA |  | 2360 | 1 | 1 | DB | 2808.4
EPH2700221 | Elektromos szerelvények | ASFORA Dupla USB töltő, 2.1A, fehér | ASFORA | * | 8680 | 1 | 1 | DB | 10329.2
EPH2700223 | Elektromos szerelvények | ASFORA Dupla USB töltő, 2.1A, bézs | ASFORA |  | 8680 | 1 | 1 | DB | 10329.2
EPH2700261 | Elektromos szerelvények | ASFORA Dupla USB töltő, 2.1A, alumínium | ASFORA |  | 9890 | 1 | 1 | DB | 11769.1
EPH2700262 | Elektromos szerelvények | ASFORA Dupla USB töltő, 2.1A, acél | ASFORA |  | 9890 | 1 | 1 | DB | 11769.1
EPH2700269 | Elektromos szerelvények | ASFORA Dupla USB töltő, 2.1A, bronz | ASFORA |  | 9890 | 1 | 1 | DB | 11769.1
EPH2700271 | Elektromos szerelvények | ASFORA Dupla USB töltő, 2.1A, antracit | ASFORA |  | 9890 | 1 | 1 | DB | 11769.1
EPH2900121 | Elektromos szerelvények | ASFORA 2P+F csatlakozóaljzat, csavaros, kerettel, fehér | ASFORA |  | 610 | 1 | 10 | DB | 725.9
EPH2900123 | Elektromos szerelvények | ASFORA 2P+F csatlakozóaljzat, csavaros, kerettel, bézs | ASFORA |  | 610 | 1 | 10 | DB | 725.9
EPH2900161 | Elektromos szerelvények | ASFORA 2P+F csatlakozóaljzat, csavaros, alumínium | ASFORA |  | 1040 | 1 | 10 | DB | 1237.6
EPH2900162 | Elektromos szerelvények | ASFORA 2P+F csatlakozóaljzat, csavaros, acél | ASFORA |  | 1040 | 1 | 10 | DB | 1237.6
EPH2900169 | Elektromos szerelvények | ASFORA 2P+F csatlakozóaljzat, csavaros, bronz | ASFORA |  | 1040 | 1 | 10 | DB | 1237.6
EPH2900171 | Elektromos szerelvények | ASFORA 2P+F csatlakozóaljzat, csavaros, antracit | ASFORA |  | 1040 | 1 | 10 | DB | 1237.6
EPH2900221 | Elektromos szerelvények | ASFORA 2P+F csatlakozóaljzat, gyermekvédelemmel, csavaros, kerettel, fehér | ASFORA |  | 1000 | 1 | 10 | DB | 1190
EPH2900223 | Elektromos szerelvények | ASFORA 2P+F csatlakozóaljzat, gyermekvédelemmel, csavaros, kerettel, bézs | ASFORA |  | 1000 | 1 | 10 | DB | 1190
EPH2900261 | Elektromos szerelvények | ASFORA 2P+F csatlakozóaljzat, gyermekvédelemmel, csavaros, alumínium | ASFORA |  | 1250 | 1 | 10 | DB | 1487.5
EPH2900262 | Elektromos szerelvények | ASFORA 2P+F csatlakozóaljzat, gyermekvédelemmel, csavaros, acél | ASFORA |  | 1250 | 1 | 10 | DB | 1487.5
EPH2900269 | Elektromos szerelvények | ASFORA 2P+F csatlakozóaljzat, gyermekvédelemmel, csavaros, bronz | ASFORA |  | 1250 | 1 | 10 | DB | 1487.5
EPH2900271 | Elektromos szerelvények | ASFORA 2P+F csatlakozóaljzat, gyermekvédelemmel, csavaros, antracit | ASFORA |  | 1250 | 1 | 10 | DB | 1487.5
EPH2900521 | Elektromos szerelvények | ASFORA 2P+F csatlakozóaljzat, gyermekvédelemmel, piros betét, csavaros, kerettel, fehér | ASFORA |  | 1460 | 1 | 10 | DB | 1737.4
EPH2900523 | Elektromos szerelvények | ASFORA 2P+F csatlakozóaljzat, gyermekvédelemmel, piros betét, csavaros, kerettel, bézs | ASFORA |  | 1460 | 1 | 10 | DB | 1737.4
EPH2970121 |  | ASFORA 2P+F csatlakozóaljzat, csavaros, keret nélkül, fehér (120db) | ASFORA | * | 560 | 1 | 120 | DB | 666.4
EPH2970123 |  | ASFORA 2P+F csatlakozóaljzat, csavaros, keret nélkül, bézs (120db) | ASFORA | * | 560 | 1 | 120 | DB | 666.4
EPH3100121 | Elektromos szerelvények | ASFORA 2P+F csatlakozóaljzat, csapfedeles, csavaros, kerettel, fehér | ASFORA |  | 1350 | 1 | 10 | DB | 1606.5
EPH3100123 | Elektromos szerelvények | ASFORA 2P+F csatlakozóaljzat, csapfedeles, csavaros, kerettel, bézs | ASFORA |  | 1350 | 1 | 10 | DB | 1606.5
EPH3100161 | Elektromos szerelvények | ASFORA 2P+F csatlakozóaljzat, csapfedeles, csavaros, alumínium | ASFORA |  | 1940 | 1 | 10 | DB | 2308.6
EPH3100162 | Elektromos szerelvények | ASFORA 2P+F csatlakozóaljzat, csapfedeles, csavaros, acél | ASFORA |  | 1940 | 1 | 1 | DB | 2308.6
EPH3100169 | Elektromos szerelvények | ASFORA 2P+F csatlakozóaljzat, csapfedeles, csavaros, bronz | ASFORA |  | 1940 | 1 | 1 | DB | 2308.6
EPH3100171 | Elektromos szerelvények | ASFORA 2P+F csatlakozóaljzat, csapfedeles, csavaros, antracit | ASFORA |  | 1940 | 1 | 10 | DB | 2308.6
EPH3100321 | Elektromos szerelvények | ASFORA 2P+F csatlakozóaljzat, gyermekvédelemmel, csapfedeles - IP44, kerettel, fehér | ASFORA |  | 1670 | 1 | 10 | DB | 1987.3
EPH3100323 | Elektromos szerelvények | ASFORA 2P+F csatlakozóaljzat, gyermekvédelemmel, csapfedeles - IP44, kerettel, bézs | ASFORA |  | 1670 | 1 | 10 | DB | 1987.3
EPH3100361 | Elektromos szerelvények | ASFORA 2P+F csatlakozóaljzat, gyermekvédelemmel, csapfedeles - IP44, alumínium | ASFORA |  | 2240 | 1 | 10 | DB | 2665.6
EPH3100362 | Elektromos szerelvények | ASFORA 2P+F csatlakozóaljzat, gyermekvédelemmel, csapfedeles - IP44, acél | ASFORA |  | 2240 | 1 | 10 | DB | 2665.6
EPH3100369 | Elektromos szerelvények | ASFORA 2P+F csatlakozóaljzat, gyermekvédelemmel, csapfedeles - IP44, bronz | ASFORA |  | 2240 | 1 | 10 | DB | 2665.6
EPH3100371 | Elektromos szerelvények | ASFORA 2P+F csatlakozóaljzat, gyermekvédelemmel, csapfedeles - IP44, antracit | ASFORA |  | 2240 | 1 | 10 | DB | 2665.6
EPH3200121 | Elektromos szerelvények | ASFORA TV aljzat, végzáró, 1 dB, fehér | ASFORA | * | 1290 | 1 | 10 | DB | 1535.1
EPH3200123 | Elektromos szerelvények | ASFORA TV aljzat, végzáró, 1 dB, bézs | ASFORA | * | 1290 | 1 | 10 | DB | 1535.1
EPH3200161 | Elektromos szerelvények | ASFORA TV aljzat, végzáró, 1 dB, alumínium | ASFORA | * | 2140 | 1 | 10 | DB | 2546.6
EPH3200162 | Elektromos szerelvények | ASFORA TV aljzat, végzáró, 1 dB, acél | ASFORA | * | 2140 | 1 | 10 | DB | 2546.6
EPH3200169 | Elektromos szerelvények | ASFORA TV aljzat, végzáró, 1 dB, bronz | ASFORA | * | 2140 | 1 | 10 | DB | 2546.6
EPH3200171 | Elektromos szerelvények | ASFORA TV aljzat, végzáró, 1 dB, antracit | ASFORA | * | 2140 | 1 | 10 | DB | 2546.6
EPH3200221 | Elektromos szerelvények | ASFORA TV aljzat, átmenő, 4 dB, fehér | ASFORA | * | 1290 | 1 | 10 | DB | 1535.1
EPH3200223 | Elektromos szerelvények | ASFORA TV aljzat, átmenő, 4 dB, bézs | ASFORA | * | 1290 | 1 | 10 | DB | 1535.1
EPH3200261 | Elektromos szerelvények | ASFORA TV aljzat, átmenő, 4 dB, alumínium | ASFORA | * | 2140 | 1 | 10 | DB | 2546.6
EPH3200262 | Elektromos szerelvények | ASFORA TV aljzat, átmenő, 4 dB, acél | ASFORA |  | 2140 | 1 | 10 | DB | 2546.6
EPH3200269 | Elektromos szerelvények | ASFORA TV aljzat, átmenő, 4 dB, bronz | ASFORA |  | 2140 | 1 | 10 | DB | 2546.6
EPH3200271 | Elektromos szerelvények | ASFORA TV aljzat, átmenő, 4 dB, antracit | ASFORA | * | 2140 | 1 | 10 | DB | 2546.6
EPH3200321 | Elektromos szerelvények | ASFORA TV aljzat, átmenő, 8 dB, fehér | ASFORA | * | 1290 | 1 | 1 | DB | 1535.1
EPH3200323 | Elektromos szerelvények | ASFORA TV aljzat, átmenő, 8 dB, bézs | ASFORA | * | 1290 | 1 | 10 | DB | 1535.1
EPH3200361 | Elektromos szerelvények | ASFORA TV aljzat, átmenő, 8 dB, alumínium | ASFORA |  | 2140 | 1 | 10 | DB | 2546.6
EPH3200362 | Elektromos szerelvények | ASFORA TV aljzat, átmenő, 8 dB, acél | ASFORA |  | 2140 | 1 | 10 | DB | 2546.6
EPH3200369 | Elektromos szerelvények | ASFORA TV aljzat, átmenő, 8 dB, bronz | ASFORA |  | 2140 | 1 | 10 | DB | 2546.6
EPH3200371 | Elektromos szerelvények | ASFORA TV aljzat, átmenő, 8 dB, antracit | ASFORA |  | 2140 | 1 | 10 | DB | 2546.6
EPH3300121 | Elektromos szerelvények | ASFORA TV/R aljzat, végzáró, 1 dB, fehér | ASFORA | * | 3360 | 1 | 1 | DB | 3998.4
EPH3300123 | Elektromos szerelvények | ASFORA TV/R aljzat, végzáró, 1 dB, bézs | ASFORA | * | 3360 | 1 | 1 | DB | 3998.4
EPH3300161 | Elektromos szerelvények | ASFORA TV/R aljzat, végzáró, 1 dB, alumínium | ASFORA | * | 3710 | 1 | 1 | DB | 4414.9
EPH3300162 | Elektromos szerelvények | ASFORA TV/R aljzat, végzáró, 1 dB, acél | ASFORA |  | 3710 | 1 | 1 | DB | 4414.9
EPH3300169 | Elektromos szerelvények | ASFORA TV/R aljzat, végzáró, 1 dB, bronz | ASFORA | * | 3710 | 1 | 1 | DB | 4414.9
EPH3300171 | Elektromos szerelvények | ASFORA TV/R aljzat, végzáró, 1 dB, antracit | ASFORA | * | 3710 | 1 | 1 | DB | 4414.9
EPH3300221 | Elektromos szerelvények | ASFORA TV/R aljzat, átmenő, 4 dB, fehér | ASFORA | * | 3360 | 1 | 1 | DB | 3998.4
EPH3300223 | Elektromos szerelvények | ASFORA TV/R aljzat, átmenő, 4 dB, bézs | ASFORA |  | 3360 | 1 | 1 | DB | 3998.4
EPH3300261 | Elektromos szerelvények | ASFORA TV/R aljzat, átmenő, 4 dB, alumínium | ASFORA |  | 3710 | 1 | 1 | DB | 4414.9
EPH3300262 | Elektromos szerelvények | ASFORA TV/R aljzat, átmenő, 4 dB, acél | ASFORA |  | 3710 | 1 | 1 | DB | 4414.9
EPH3300269 | Elektromos szerelvények | ASFORA TV/R aljzat, átmenő, 4 dB, bronz | ASFORA |  | 3710 | 1 | 1 | DB | 4414.9
EPH3300271 | Elektromos szerelvények | ASFORA TV/R aljzat, átmenő, 4 dB, antracit | ASFORA |  | 3710 | 1 | 1 | DB | 4414.9
EPH3300321 | Elektromos szerelvények | ASFORA TV/R aljzat, átmenő, 8 dB, fehér | ASFORA | * | 3360 | 1 | 1 | DB | 3998.4
EPH3300323 | Elektromos szerelvények | ASFORA TV/R aljzat, átmenő, 8 dB, bézs | ASFORA |  | 3360 | 1 | 1 | DB | 3998.4
EPH3300361 | Elektromos szerelvények | ASFORA TV/R aljzat, átmenő, 8 dB, alumínium | ASFORA |  | 3710 | 1 | 1 | DB | 4414.9
EPH3300362 | Elektromos szerelvények | ASFORA TV/R aljzat, átmenő, 8 dB, acél | ASFORA |  | 3710 | 1 | 1 | DB | 4414.9
EPH3300369 | Elektromos szerelvények | ASFORA TV/R aljzat, átmenő, 8 dB, bronz | ASFORA |  | 3710 | 1 | 1 | DB | 4414.9
EPH3300371 | Elektromos szerelvények | ASFORA TV/R aljzat, átmenő, 8 dB, antracit | ASFORA |  | 3710 | 1 | 1 | DB | 4414.9
EPH3400121 | Elektromos szerelvények | ASFORA TV/SAT aljzat, végzáró, 1 dB, fehér | ASFORA | * | 3140 | 1 | 1 | DB | 3736.6
EPH3400123 | Elektromos szerelvények | ASFORA TV/SAT aljzat, végzáró, 1 dB, bézs | ASFORA | * | 3140 | 1 | 1 | DB | 3736.6
EPH3400161 | Elektromos szerelvények | ASFORA TV/SAT aljzat, végzáró, 1 dB, alumínium | ASFORA |  | 3380 | 1 | 1 | DB | 4022.2
EPH3400162 | Elektromos szerelvények | ASFORA TV/SAT aljzat, végzáró, 1 dB, acél | ASFORA | * | 3380 | 1 | 1 | DB | 4022.2
EPH3400169 | Elektromos szerelvények | ASFORA TV/SAT aljzat, végzáró, 1 dB, bronz | ASFORA | * | 3380 | 1 | 1 | DB | 4022.2
EPH3400171 | Elektromos szerelvények | ASFORA TV/SAT aljzat, végzáró, 1 dB, antracit | ASFORA |  | 3380 | 1 | 1 | DB | 4022.2
EPH3400221 | Elektromos szerelvények | ASFORA TV/SAT aljzat, átmenő, 4 dB, fehér | ASFORA | * | 3140 | 1 | 1 | DB | 3736.6
EPH3400223 | Elektromos szerelvények | ASFORA TV/SAT aljzat, átmenő, 4 dB, bézs | ASFORA |  | 3140 | 1 | 1 | DB | 3736.6
EPH3400261 | Elektromos szerelvények | ASFORA TV/SAT aljzat, átmenő, 4 dB, alumínium | ASFORA |  | 3380 | 1 | 1 | DB | 4022.2
EPH3400262 | Elektromos szerelvények | ASFORA TV/SAT aljzat, átmenő, 4 dB, acél | ASFORA |  | 3380 | 1 | 1 | DB | 4022.2
EPH3400269 | Elektromos szerelvények | ASFORA TV/SAT aljzat, átmenő, 4 dB, bronz | ASFORA |  | 3380 | 1 | 1 | DB | 4022.2
EPH3400271 | Elektromos szerelvények | ASFORA TV/SAT aljzat, átmenő, 4 dB, antracit | ASFORA |  | 3380 | 1 | 1 | DB | 4022.2
EPH3400321 | Elektromos szerelvények | ASFORA TV/SAT aljzat, átmenő, 8 dB, fehér | ASFORA | * | 3140 | 1 | 1 | DB | 3736.6
EPH3400323 | Elektromos szerelvények | ASFORA TV/SAT aljzat, átmenő, 8 dB, bézs | ASFORA |  | 3140 | 1 | 1 | DB | 3736.6
EPH3400361 | Elektromos szerelvények | ASFORA TV/SAT aljzat, átmenő, 8 dB, alumínium | ASFORA |  | 3380 | 1 | 1 | DB | 4022.2
EPH3400362 | Elektromos szerelvények | ASFORA TV/SAT aljzat, átmenő, 8 dB, acél | ASFORA |  | 3380 | 1 | 1 | DB | 4022.2
EPH3400369 | Elektromos szerelvények | ASFORA TV/SAT aljzat, átmenő, 8 dB, bronz | ASFORA |  | 3380 | 1 | 1 | DB | 4022.2
EPH3400371 | Elektromos szerelvények | ASFORA TV/SAT aljzat, átmenő, 8 dB, antracit | ASFORA |  | 3380 | 1 | 1 | DB | 4022.2
EPH3400421 | Elektromos szerelvények | ASFORA TV/SAT aljzat, végzáró, INDIV., 1 dB, fehér | ASFORA | * | 3140 | 1 | 1 | DB | 3736.6
EPH3400423 | Elektromos szerelvények | ASFORA TV/SAT aljzat, végzáró, INDIV., 1 dB, bézs | ASFORA | * | 3140 | 1 | 1 | DB | 3736.6
EPH3400461 | Elektromos szerelvények | ASFORA TV/SAT aljzat, végzáró, INDIV., 1 dB, alumínium | ASFORA |  | 3380 | 1 | 1 | DB | 4022.2
EPH3400462 | Elektromos szerelvények | ASFORA TV/SAT aljzat, végzáró, INDIV., 1 dB, acél | ASFORA |  | 3380 | 1 | 1 | DB | 4022.2
EPH3400469 | Elektromos szerelvények | ASFORA TV/SAT aljzat, végzáró, INDIV., 1 dB, bronz | ASFORA |  | 3380 | 1 | 1 | DB | 4022.2
EPH3400471 | Elektromos szerelvények | ASFORA TV/SAT aljzat, végzáró, INDIV., 1 dB, antracit | ASFORA |  | 3380 | 1 | 1 | DB | 4022.2
EPH3500121 | Elektromos szerelvények | ASFORA TV/R/SAT aljzat, végzáró, 1 dB, fehér | ASFORA | * | 3900 | 1 | 1 | DB | 4641
EPH3500123 | Elektromos szerelvények | ASFORA TV/R/SAT aljzat, végzáró, 1 dB, bézs | ASFORA | * | 3900 | 1 | 1 | DB | 4641
EPH3500161 | Elektromos szerelvények | ASFORA TV/R/SAT aljzat, végzáró, 1 dB, alumínium | ASFORA | * | 4160 | 1 | 1 | DB | 4950.4
EPH3500162 | Elektromos szerelvények | ASFORA TV/R/SAT aljzat, végzáró, 1 dB, acél | ASFORA | * | 4160 | 1 | 1 | DB | 4950.4
EPH3500169 | Elektromos szerelvények | ASFORA TV/R/SAT aljzat, végzáró, 1 dB, bronz | ASFORA |  | 4160 | 1 | 1 | DB | 4950.4
EPH3500171 | Elektromos szerelvények | ASFORA TV/R/SAT aljzat, végzáró, 1 dB, antracit | ASFORA | * | 4160 | 1 | 1 | DB | 4950.4
EPH3500221 | Elektromos szerelvények | ASFORA TV/R/SAT aljzat, átmenő, 4 dB, fehér | ASFORA | * | 3900 | 1 | 1 | DB | 4641
EPH3500223 | Elektromos szerelvények | ASFORA TV/R/SAT aljzat, átmenő, 4 dB, bézs | ASFORA | * | 3900 | 1 | 1 | DB | 4641
EPH3500261 | Elektromos szerelvények | ASFORA TV/R/SAT aljzat, átmenő, 4 dB, alumínium | ASFORA |  | 4160 | 1 | 1 | DB | 4950.4
EPH3500262 | Elektromos szerelvények | ASFORA TV/R/SAT aljzat, átmenő, 4 dB, acél | ASFORA |  | 4160 | 1 | 1 | DB | 4950.4
EPH3500269 | Elektromos szerelvények | ASFORA TV/R/SAT aljzat, átmenő, 4 dB, bronz | ASFORA |  | 4160 | 1 | 1 | DB | 4950.4
EPH3500271 | Elektromos szerelvények | ASFORA TV/R/SAT aljzat, átmenő, 4 dB, antracit | ASFORA |  | 4160 | 1 | 1 | DB | 4950.4
EPH3500321 | Elektromos szerelvények | ASFORA TV/R/SAT aljzat, átmenő, 8 dB, fehér | ASFORA | * | 3900 | 1 | 1 | DB | 4641
EPH3500323 | Elektromos szerelvények | ASFORA TV/R/SAT aljzat, átmenő, 8 dB, bézs | ASFORA |  | 3900 | 1 | 1 | DB | 4641
EPH3500361 | Elektromos szerelvények | ASFORA TV/R/SAT aljzat, átmenő, 8 dB, alumínium | ASFORA |  | 4160 | 1 | 1 | DB | 4950.4
EPH3500362 | Elektromos szerelvények | ASFORA TV/R/SAT aljzat, átmenő, 8 dB, acél | ASFORA |  | 4160 | 1 | 1 | DB | 4950.4
EPH3500369 | Elektromos szerelvények | ASFORA TV/R/SAT aljzat, átmenő, 8 dB, bronz | ASFORA |  | 4160 | 1 | 1 | DB | 4950.4
EPH3500371 | Elektromos szerelvények | ASFORA TV/R/SAT aljzat, átmenő, 8 dB, antracit | ASFORA |  | 4160 | 1 | 1 | DB | 4950.4
EPH3600121 | Elektromos szerelvények | ASFORA TV/SAT/SAT aljzat, végzáró, 1 dB, fehér | ASFORA | * | 4440 | 1 | 1 | DB | 5283.6
EPH3600123 | Elektromos szerelvények | ASFORA TV/SAT/SAT aljzat, végzáró, 1 dB, bézs | ASFORA |  | 4440 | 1 | 1 | DB | 5283.6
EPH3600161 | Elektromos szerelvények | ASFORA TV/SAT/SAT aljzat, végzáró, 1 dB, alumínium | ASFORA |  | 5630 | 1 | 1 | DB | 6699.7
EPH3600162 | Elektromos szerelvények | ASFORA TV/SAT/SAT aljzat, végzáró, 1 dB, acél | ASFORA |  | 5630 | 1 | 1 | DB | 6699.7
EPH3600169 | Elektromos szerelvények | ASFORA TV/SAT/SAT aljzat, végzáró, 1 dB, bronz | ASFORA |  | 5630 | 1 | 1 | DB | 6699.7
EPH3600171 | Elektromos szerelvények | ASFORA TV/SAT/SAT aljzat, végzáró, 1 dB, antracit | ASFORA |  | 5630 | 1 | 1 | DB | 6699.7
EPH3700121 | Elektromos szerelvények | ASFORA SAT aljzat, végzáró, 1 dB, fehér | ASFORA | * | 1780 | 1 | 1 | DB | 2118.2
EPH3700123 | Elektromos szerelvények | ASFORA SAT aljzat, végzáró, 1 dB, bézs | ASFORA |  | 1780 | 1 | 10 | DB | 2118.2
EPH3700161 | Elektromos szerelvények | ASFORA SAT aljzat, végzáró, 1 dB, alumínium | ASFORA |  | 2600 | 1 | 1 | DB | 3094
EPH3700162 | Elektromos szerelvények | ASFORA SAT aljzat, végzáró, 1 dB, acél | ASFORA |  | 2600 | 1 | 1 | DB | 3094
EPH3700169 | Elektromos szerelvények | ASFORA SAT aljzat, végzáró, 1 dB, bronz | ASFORA |  | 2600 | 1 | 1 | DB | 3094
EPH3700171 | Elektromos szerelvények | ASFORA SAT aljzat, végzáró, 1 dB, antracit | ASFORA |  | 2600 | 1 | 1 | DB | 3094
EPH3700221 | Elektromos szerelvények | ASFORA SAT aljzat, átmenő, 4 dB, fehér | ASFORA | * | 1780 | 1 | 10 | DB | 2118.2
EPH3700223 | Elektromos szerelvények | ASFORA SAT aljzat, átmenő, 4 dB, bézs | ASFORA |  | 1780 | 1 | 10 | DB | 2118.2
EPH3700261 | Elektromos szerelvények | ASFORA SAT aljzat, átmenő, 4 dB, alumínium | ASFORA |  | 2600 | 1 | 1 | DB | 3094
EPH3700262 | Elektromos szerelvények | ASFORA SAT aljzat, átmenő, 4 dB, acél | ASFORA |  | 2600 | 1 | 1 | DB | 3094
EPH3700269 | Elektromos szerelvények | ASFORA SAT aljzat, átmenő, 4 dB, bronz | ASFORA |  | 2600 | 1 | 1 | DB | 3094
EPH3700271 | Elektromos szerelvények | ASFORA SAT aljzat, átmenő, 4 dB, antracit | ASFORA |  | 2600 | 1 | 1 | DB | 3094
EPH4100121 | Elektromos szerelvények | ASFORA 1xRJ11 telefon aljzat, fehér | ASFORA | * | 1620 | 1 | 10 | DB | 1927.8
EPH4100123 | Elektromos szerelvények | ASFORA 1xRJ11 telefon aljzat, bézs | ASFORA | * | 1620 | 1 | 10 | DB | 1927.8
EPH4100161 | Elektromos szerelvények | ASFORA 1xRJ11 telefon aljzat, alumínium | ASFORA | * | 2360 | 1 | 1 | DB | 2808.4
EPH4100162 | Elektromos szerelvények | ASFORA 1xRJ11 telefon aljzat, acél | ASFORA | * | 2360 | 1 | 1 | DB | 2808.4
EPH4100169 | Elektromos szerelvények | ASFORA 1xRJ11 telefon aljzat, bronz | ASFORA | * | 2360 | 1 | 1 | DB | 2808.4
EPH4100171 | Elektromos szerelvények | ASFORA 1xRJ11 telefon aljzat, antracit | ASFORA | * | 2360 | 1 | 1 | DB | 2808.4
EPH4200121 | Elektromos szerelvények | ASFORA 2xRJ11 telefon aljzat, fehér | ASFORA | * | 3250 | 1 | 1 | DB | 3867.5
EPH4200123 | Elektromos szerelvények | ASFORA 2xRJ11 telefon aljzat, bézs | ASFORA | * | 3250 | 1 | 1 | DB | 3867.5
EPH4200161 | Elektromos szerelvények | ASFORA 2xRJ11 telefon aljzat, alumínium | ASFORA |  | 3490 | 1 | 1 | DB | 4153.1
EPH4200162 | Elektromos szerelvények | ASFORA 2xRJ11 telefon aljzat, acél | ASFORA |  | 3490 | 1 | 1 | DB | 4153.1
EPH4200169 | Elektromos szerelvények | ASFORA 2xRJ11 telefon aljzat, bronz | ASFORA |  | 3490 | 1 | 1 | DB | 4153.1
EPH4200171 | Elektromos szerelvények | ASFORA 2xRJ11 telefon aljzat, antracit | ASFORA |  | 3490 | 1 | 1 | DB | 4153.1
EPH4300121 | Elektromos szerelvények | ASFORA 1xRJ45 Cat5e UTP aljzat, fehér | ASFORA | * | 2490 | 1 | 10 | DB | 2963.1
EPH4300123 | Elektromos szerelvények | ASFORA 1xRJ45 Cat5e UTP aljzat, bézs | ASFORA | * | 2490 | 1 | 10 | DB | 2963.1
EPH4300161 | Elektromos szerelvények | ASFORA 1xRJ45 Cat5e UTP aljzat, alumínium | ASFORA | * | 2690 | 1 | 1 | DB | 3201.1
EPH4300162 | Elektromos szerelvények | ASFORA 1xRJ45 Cat5e UTP aljzat, acél | ASFORA | * | 2690 | 1 | 1 | DB | 3201.1
EPH4300169 | Elektromos szerelvények | ASFORA 1xRJ45 Cat5e UTP aljzat, bronz | ASFORA | * | 2690 | 1 | 1 | DB | 3201.1
EPH4300171 | Elektromos szerelvények | ASFORA 1xRJ45 Cat5e UTP aljzat, antracit | ASFORA | * | 2690 | 1 | 1 | DB | 3201.1
EPH4400121 | Elektromos szerelvények | ASFORA 2xRJ45 Cat5e UTP aljzat, fehér | ASFORA | * | 3680 | 1 | 1 | DB | 4379.2
EPH4400123 | Elektromos szerelvények | ASFORA 2xRJ45 Cat5e UTP aljzat, bézs | ASFORA | * | 3680 | 1 | 1 | DB | 4379.2
EPH4400161 | Elektromos szerelvények | ASFORA 2xRJ45 Cat5e UTP aljzat, alumínium | ASFORA |  | 4050 | 1 | 1 | DB | 4819.5
EPH4400162 | Elektromos szerelvények | ASFORA 2xRJ45 Cat5e UTP aljzat, acél | ASFORA | * | 4050 | 1 | 1 | DB | 4819.5
EPH4400169 | Elektromos szerelvények | ASFORA 2xRJ45 Cat5e UTP aljzat, bronz | ASFORA |  | 4050 | 1 | 1 | DB | 4819.5
EPH4400171 | Elektromos szerelvények | ASFORA 2xRJ45 Cat5e UTP aljzat, antracit | ASFORA | * | 4050 | 1 | 1 | DB | 4819.5
EPH4700121 | Elektromos szerelvények | ASFORA 1xRJ45 Cat6 UTP aljzat, fehér | ASFORA | * | 2710 | 1 | 10 | DB | 3224.9
EPH4700123 | Elektromos szerelvények | ASFORA 1xRJ45 Cat6 UTP aljzat, bézs | ASFORA | * | 2710 | 1 | 10 | DB | 3224.9
EPH4700161 | Elektromos szerelvények | ASFORA 1xRJ45 Cat6 UTP aljzat, alumínium | ASFORA | * | 3630 | 1 | 1 | DB | 4319.7
EPH4700162 | Elektromos szerelvények | ASFORA 1xRJ45 Cat6 UTP aljzat, acél | ASFORA |  | 3630 | 1 | 1 | DB | 4319.7
EPH4700169 | Elektromos szerelvények | ASFORA 1xRJ45 Cat6 UTP aljzat, bronz | ASFORA | * | 3630 | 1 | 1 | DB | 4319.7
EPH4700171 | Elektromos szerelvények | ASFORA 1xRJ45 Cat6 UTP aljzat, antracit | ASFORA | * | 3630 | 1 | 1 | DB | 4319.7
EPH4800121 | Elektromos szerelvények | ASFORA 2xRJ45 Cat6 UTP aljzat, fehér | ASFORA | * | 4230 | 1 | 1 | DB | 5033.7
EPH4800123 | Elektromos szerelvények | ASFORA 2xRJ45 Cat6 UTP aljzat, bézs | ASFORA |  | 4230 | 1 | 1 | DB | 5033.7
EPH4800161 | Elektromos szerelvények | ASFORA 2xRJ45 Cat6 UTP aljzat, alumínium | ASFORA |  | 5400 | 1 | 1 | DB | 6426
EPH4800162 | Elektromos szerelvények | ASFORA 2xRJ45 Cat6 UTP aljzat, acél | ASFORA | * | 5400 | 1 | 1 | DB | 6426
EPH4800169 | Elektromos szerelvények | ASFORA 2xRJ45 Cat6 UTP aljzat, bronz | ASFORA | * | 5400 | 1 | 1 | DB | 6426
EPH4800171 | Elektromos szerelvények | ASFORA 2xRJ45 Cat6 UTP aljzat, antracit | ASFORA |  | 5400 | 1 | 1 | DB | 6426
EPH4900121 | Elektromos szerelvények | ASFORA RJ45 Cat5e UTP + RJ12 aljzat, fehér | ASFORA | * | 4120 | 1 | 1 | DB | 4902.8
EPH4900123 | Elektromos szerelvények | ASFORA RJ45 Cat5e UTP + RJ12 aljzat, bézs | ASFORA | * | 4120 | 1 | 1 | DB | 4902.8
EPH4900161 | Elektromos szerelvények | ASFORA RJ45 Cat5e UTP + RJ12 aljzat, alumínium | ASFORA |  | 5880 | 1 | 1 | DB | 6997.2
EPH4900162 | Elektromos szerelvények | ASFORA RJ45 Cat5e UTP + RJ12 aljzat, acél | ASFORA |  | 5880 | 1 | 1 | DB | 6997.2
EPH4900169 | Elektromos szerelvények | ASFORA RJ45 Cat5e UTP + RJ12 aljzat, bronz | ASFORA |  | 5880 | 1 | 1 | DB | 6997.2
EPH4900171 | Elektromos szerelvények | ASFORA RJ45 Cat5e UTP + RJ12 aljzat, antracit | ASFORA | * | 5880 | 1 | 1 | DB | 6997.2
EPH5000121 | Elektromos szerelvények | ASFORA 1xRJ45 Cat5e STP aljzat, fehér | ASFORA | * | 3900 | 1 | 1 | DB | 4641
EPH5000123 | Elektromos szerelvények | ASFORA 1xRJ45 Cat5e STP aljzat, bézs | ASFORA | * | 3900 | 1 | 1 | DB | 4641
EPH5000161 | Elektromos szerelvények | ASFORA 1xRJ45 Cat5e STP aljzat, alumínium | ASFORA |  | 4270 | 1 | 1 | DB | 5081.3
EPH5000162 | Elektromos szerelvények | ASFORA 1xRJ45 Cat5e STP aljzat, acél | ASFORA |  | 4270 | 1 | 1 | DB | 5081.3
EPH5000169 | Elektromos szerelvények | ASFORA 1xRJ45 Cat5e STP aljzat, bronz | ASFORA |  | 4270 | 1 | 1 | DB | 5081.3
EPH5000171 | Elektromos szerelvények | ASFORA 1xRJ45 Cat5e STP aljzat, antracit | ASFORA | * | 4270 | 1 | 1 | DB | 5081.3
EPH5500121 | Elektromos szerelvények | ASFORA Kábelkivezető, fehér | ASFORA | * | 1040 | 1 | 10 | DB | 1237.6
EPH5500123 | Elektromos szerelvények | ASFORA Kábelkivezető, bézs | ASFORA | * | 1040 | 1 | 10 | DB | 1237.6
EPH5500161 | Elektromos szerelvények | ASFORA Kábelkivezető, alumínium | ASFORA | * | 1940 | 1 | 10 | DB | 2308.6
EPH5500162 | Elektromos szerelvények | ASFORA Kábelkivezető, acél | ASFORA | * | 1940 | 1 | 10 | DB | 2308.6
EPH5500169 | Elektromos szerelvények | ASFORA Kábelkivezető, bronz | ASFORA |  | 1940 | 1 | 10 | DB | 2308.6
EPH5500171 | Elektromos szerelvények | ASFORA Kábelkivezető, antracit | ASFORA | * | 1940 | 1 | 10 | DB | 2308.6
EPH5600121 | Elektromos szerelvények | ASFORA Vakfedél, fehér | ASFORA | * | 1080 | 1 | 10 | DB | 1285.2
EPH5600123 | Elektromos szerelvények | ASFORA Vakfedél, bézs | ASFORA | * | 1080 | 1 | 10 | DB | 1285.2
EPH5600161 | Elektromos szerelvények | ASFORA Vakfedél, alumínium | ASFORA | * | 1380 | 1 | 10 | DB | 1642.2
EPH5600162 | Elektromos szerelvények | ASFORA Vakfedél, acél | ASFORA | * | 1380 | 1 | 10 | DB | 1642.2
EPH5600169 | Elektromos szerelvények | ASFORA Vakfedél, bronz | ASFORA | * | 1380 | 1 | 10 | DB | 1642.2
EPH5600171 | Elektromos szerelvények | ASFORA Vakfedél, antracit | ASFORA | * | 1380 | 1 | 10 | DB | 1642.2
EPH5700121 | Elektromos szerelvények | ASFORA Hangszóró csatlakozó, dupla, fehér | ASFORA | * | 3470 | 1 | 1 | DB | 4129.3
EPH5700123 | Elektromos szerelvények | ASFORA Hangszóró csatlakozó, dupla, bézs | ASFORA | * | 3470 | 1 | 1 | DB | 4129.3
EPH5700161 | Elektromos szerelvények | ASFORA Hangszóró csatlakozó, dupla, alumínium | ASFORA | * | 5200 | 1 | 1 | DB | 6188
EPH5700162 | Elektromos szerelvények | ASFORA Hangszóró csatlakozó, dupla, acél | ASFORA | * | 5200 | 1 | 1 | DB | 6188
EPH5700169 | Elektromos szerelvények | ASFORA Hangszóró csatlakozó, dupla, bronz | ASFORA |  | 5200 | 1 | 1 | DB | 6188
EPH5700171 | Elektromos szerelvények | ASFORA Hangszóró csatlakozó, dupla, antracit | ASFORA |  | 5200 | 1 | 1 | DB | 6188
EPH5800121 | Elektromos szerelvények | ASFORA Egyes keret, fehér | ASFORA | * | 160 | 1 | 30 | DB | 190.4
EPH5800123 | Elektromos szerelvények | ASFORA Egyes keret, bézs | ASFORA | * | 160 | 1 | 30 | DB | 190.4
EPH5800161 | Elektromos szerelvények | ASFORA Egyes keret, alumínium | ASFORA | * | 500 | 1 | 30 | DB | 595
EPH5800162 | Elektromos szerelvények | ASFORA Egyes keret, acél | ASFORA | * | 500 | 1 | 30 | DB | 595
EPH5800169 | Elektromos szerelvények | ASFORA Egyes keret, bronz | ASFORA | * | 500 | 1 | 30 | DB | 595
EPH5800171 | Elektromos szerelvények | ASFORA Egyes keret, antracit | ASFORA | * | 500 | 1 | 30 | DB | 595
EPH5800221 | Elektromos szerelvények | ASFORA Kettes keret, vízszintes, fehér | ASFORA | * | 320 | 1 | 25 | DB | 380.8
EPH5800223 | Elektromos szerelvények | ASFORA Kettes keret, vízszintes, bézs | ASFORA | * | 320 | 1 | 25 | DB | 380.8
EPH5800261 | Elektromos szerelvények | ASFORA Kettes keret, vízszintes, alumínium | ASFORA | * | 780 | 1 | 25 | DB | 928.2
EPH5800262 | Elektromos szerelvények | ASFORA Kettes keret, vízszintes, acél | ASFORA | * | 780 | 1 | 25 | DB | 928.2
EPH5800269 | Elektromos szerelvények | ASFORA Kettes keret, vízszintes, bronz | ASFORA | * | 780 | 1 | 25 | DB | 928.2
EPH5800271 | Elektromos szerelvények | ASFORA Kettes keret, vízszintes, antracit | ASFORA | * | 780 | 1 | 25 | DB | 928.2
EPH5800321 | Elektromos szerelvények | ASFORA Hármas keret, vízszintes, fehér | ASFORA | * | 510 | 1 | 15 | DB | 606.9
EPH5800323 | Elektromos szerelvények | ASFORA Hármas keret, vízszintes, bézs | ASFORA | * | 510 | 1 | 15 | DB | 606.9
EPH5800361 | Elektromos szerelvények | ASFORA Hármas keret, vízszintes, alumínium | ASFORA | * | 1010 | 1 | 15 | DB | 1201.9
EPH5800362 | Elektromos szerelvények | ASFORA Hármas keret, vízszintes, acél | ASFORA | * | 1010 | 1 | 15 | DB | 1201.9
EPH5800369 | Elektromos szerelvények | ASFORA Hármas keret, vízszintes, bronz | ASFORA | * | 1010 | 1 | 15 | DB | 1201.9
EPH5800371 | Elektromos szerelvények | ASFORA Hármas keret, vízszintes, antracit | ASFORA | * | 1010 | 1 | 15 | DB | 1201.9
EPH5800421 | Elektromos szerelvények | ASFORA Négyes keret, vízszintes, fehér | ASFORA | * | 750 | 1 | 1 | DB | 892.5
EPH5800423 | Elektromos szerelvények | ASFORA Négyes keret, vízszintes, bézs | ASFORA | * | 750 | 1 | 1 | DB | 892.5
EPH5800461 | Elektromos szerelvények | ASFORA Négyes keret, vízszintes, alumínium | ASFORA | * | 1450 | 1 | 20 | DB | 1725.5
EPH5800462 | Elektromos szerelvények | ASFORA Négyes keret, vízszintes, acél | ASFORA | * | 1450 | 1 | 20 | DB | 1725.5
EPH5800469 | Elektromos szerelvények | ASFORA Négyes keret, vízszintes, bronz | ASFORA | * | 1450 | 1 | 20 | DB | 1725.5
EPH5800471 | Elektromos szerelvények | ASFORA Négyes keret, vízszintes, antracit | ASFORA | * | 1450 | 1 | 20 | DB | 1725.5
EPH5800521 | Elektromos szerelvények | ASFORA Ötös keret, vízszintes, fehér | ASFORA | * | 890 | 1 | 1 | DB | 1059.1
EPH5800523 | Elektromos szerelvények | ASFORA Ötös keret, vízszintes, bézs | ASFORA | * | 890 | 1 | 1 | DB | 1059.1
EPH5800561 | Elektromos szerelvények | ASFORA Ötös keret, vízszintes, alumínium | ASFORA | * | 1780 | 1 | 10 | DB | 2118.2
EPH5800562 | Elektromos szerelvények | ASFORA Ötös keret, vízszintes, acél | ASFORA | * | 1780 | 1 | 10 | DB | 2118.2
EPH5800569 | Elektromos szerelvények | ASFORA Ötös keret, vízszintes, bronz | ASFORA | * | 1780 | 1 | 10 | DB | 2118.2
EPH5800571 | Elektromos szerelvények | ASFORA Ötös keret, vízszintes, antracit | ASFORA | * | 1780 | 1 | 10 | DB | 2118.2
EPH5800621 | Elektromos szerelvények | ASFORA Hatos keret, vízszintes, fehér | ASFORA | * | 1100 | 1 | 1 | DB | 1309
EPH5800623 | Elektromos szerelvények | ASFORA Hatos keret, vízszintes, bézs | ASFORA | * | 1100 | 1 | 1 | DB | 1309
EPH5800661 | Elektromos szerelvények | ASFORA Hatos keret, vízszintes, alumínium | ASFORA | * | 2640 | 1 | 1 | DB | 3141.6
EPH5800662 | Elektromos szerelvények | ASFORA Hatos keret, vízszintes, acél | ASFORA | * | 2640 | 1 | 1 | DB | 3141.6
EPH5800669 | Elektromos szerelvények | ASFORA Hatos keret, vízszintes, bronz | ASFORA | * | 2640 | 1 | 1 | DB | 3141.6
EPH5800671 | Elektromos szerelvények | ASFORA Hatos keret, vízszintes, antracit | ASFORA | * | 2640 | 1 | 1 | DB | 3141.6
EPH5810221 | Elektromos szerelvények | ASFORA Kettes keret, függőleges, fehér | ASFORA | * | 320 | 1 | 25 | DB | 380.8
EPH5810223 | Elektromos szerelvények | ASFORA Kettes keret, függőleges, bézs | ASFORA | * | 320 | 1 | 25 | DB | 380.8
EPH5810261 | Elektromos szerelvények | ASFORA Kettes keret, függőleges, alumínium | ASFORA | * | 780 | 1 | 25 | DB | 928.2
EPH5810262 | Elektromos szerelvények | ASFORA Kettes keret, függőleges, acél | ASFORA | * | 780 | 1 | 25 | DB | 928.2
EPH5810269 | Elektromos szerelvények | ASFORA Kettes keret, függőleges, bronz | ASFORA | * | 780 | 1 | 25 | DB | 928.2
EPH5810271 | Elektromos szerelvények | ASFORA Kettes keret, függőleges, antracit | ASFORA | * | 780 | 1 | 25 | DB | 928.2
EPH5810321 | Elektromos szerelvények | ASFORA Hármas keret, függőleges, fehér | ASFORA | * | 510 | 1 | 15 | DB | 606.9
EPH5810323 | Elektromos szerelvények | ASFORA Hármas keret, függőleges, bézs | ASFORA | * | 510 | 1 | 15 | DB | 606.9
EPH5810361 | Elektromos szerelvények | ASFORA Hármas keret, függőleges, alumínium | ASFORA | * | 1010 | 1 | 15 | DB | 1201.9
EPH5810362 | Elektromos szerelvények | ASFORA Hármas keret, függőleges, acél | ASFORA | * | 1010 | 1 | 15 | DB | 1201.9
EPH5810369 | Elektromos szerelvények | ASFORA Hármas keret, függőleges, bronz | ASFORA | * | 1010 | 1 | 15 | DB | 1201.9
EPH5810371 | Elektromos szerelvények | ASFORA Hármas keret, függőleges, antracit | ASFORA | * | 1010 | 1 | 15 | DB | 1201.9
EPH6100121 | Elektromos szerelvények | ASFORA Egyes kiemelőkeret, fehér | ASFORA | * | 1180 | 1 | 8 | DB | 1404.2
EPH6100123 | Elektromos szerelvények | ASFORA Egyes kiemelőkeret, bézs | ASFORA | * | 1180 | 1 | 8 | DB | 1404.2
EPH6100161 | Elektromos szerelvények | ASFORA Egyes kiemelőkeret, alumínium | ASFORA | * | 1260 | 1 | 8 | DB | 1499.4
EPH6100162 | Elektromos szerelvények | ASFORA Egyes kiemelőkeret, acél | ASFORA | * | 1260 | 1 | 8 | DB | 1499.4
EPH6100169 | Elektromos szerelvények | ASFORA Egyes kiemelőkeret, bronz | ASFORA | * | 1260 | 1 | 8 | DB | 1499.4
EPH6100171 | Elektromos szerelvények | ASFORA Egyes kiemelőkeret, antracit | ASFORA | * | 1260 | 1 | 8 | DB | 1499.4
EPH6200121 | Elektromos szerelvények | ASFORA Hotelkártya kapcsoló, fehér | ASFORA |  | 6180 | 1 | 1 | DB | 7354.2
EPH6200123 | Elektromos szerelvények | ASFORA Hotelkártya kapcsoló, bézs | ASFORA |  | 6180 | 1 | 1 | DB | 7354.2
EPH6200161 | Elektromos szerelvények | ASFORA Hotelkártya kapcsoló, alumínium | ASFORA |  | 6550 | 1 | 1 | DB | 7794.5
EPH6200162 | Elektromos szerelvények | ASFORA Hotelkártya kapcsoló, acél | ASFORA |  | 6550 | 1 | 1 | DB | 7794.5
EPH6200169 | Elektromos szerelvények | ASFORA Hotelkártya kapcsoló, bronz | ASFORA |  | 6550 | 1 | 1 | DB | 7794.5
EPH6200171 | Elektromos szerelvények | ASFORA Hotelkártya kapcsoló, antracit | ASFORA |  | 6550 | 1 | 1 | DB | 7794.5
EPH6400121 | Elektromos szerelvények | ASFORA Fényerőszabályzó, váltó, 60-600W, fehér | ASFORA | * | 9990 | 1 | 1 | DB | 11888.1
EPH6400123 | Elektromos szerelvények | ASFORA Fényerőszabályzó, váltó, 60-600W, bézs | ASFORA | * | 9990 | 1 | 1 | DB | 11888.1
EPH6400161 | Elektromos szerelvények | ASFORA Fényerőszabályzó, váltó, 60-600W, alumínium | ASFORA | * | 10580 | 1 | 1 | DB | 12590.2
EPH6400162 | Elektromos szerelvények | ASFORA Fényerőszabályzó, váltó, 60-600W, acél | ASFORA | * | 10580 | 1 | 1 | DB | 12590.2
EPH6400169 | Elektromos szerelvények | ASFORA Fényerőszabályzó, váltó, 60-600W, bronz | ASFORA | * | 10580 | 1 | 1 | DB | 12590.2
EPH6400171 | Elektromos szerelvények | ASFORA Fényerőszabályzó, váltó, 60-600W, antracit | ASFORA | * | 10580 | 1 | 1 | DB | 12590.2
EPH6500121 | Elektromos szerelvények | ASFORA Fényerőszabályzó, váltó, jelzőfényes, 60-600W, fehér | ASFORA |  | 12270 | 1 | 1 | DB | 14601.3
EPH6500123 | Elektromos szerelvények | ASFORA Fényerőszabályzó, váltó, jelzőfényes, 60-600W, bézs | ASFORA |  | 12270 | 1 | 1 | DB | 14601.3
EPH6500161 | Elektromos szerelvények | ASFORA Fényerőszabályzó, váltó, jelzőfényes, 60-600W, alumínium | ASFORA |  | 13090 | 1 | 1 | DB | 15577.1
EPH6500162 | Elektromos szerelvények | ASFORA Fényerőszabályzó, váltó, jelzőfényes, 60-600W, acél | ASFORA |  | 13090 | 1 | 1 | DB | 15577.1
EPH6500169 | Elektromos szerelvények | ASFORA Fényerőszabályzó, váltó, jelzőfényes, 60-600W, bronz | ASFORA |  | 13090 | 1 | 1 | DB | 15577.1
EPH6500171 | Elektromos szerelvények | ASFORA Fényerőszabályzó, váltó, jelzőfényes, 60-600W, antracit | ASFORA |  | 13090 | 1 | 1 | DB | 15577.1
EPH6600121 | Elektromos szerelvények | ASFORA Fényerőszabályzó, váltó, 20-315W, fehér | ASFORA | * | 7920 | 1 | 1 | DB | 9424.8
EPH6600123 | Elektromos szerelvények | ASFORA Fényerőszabályzó, váltó, 20-315W, bézs | ASFORA | * | 7920 | 1 | 1 | DB | 9424.8
EPH6600161 | Elektromos szerelvények | ASFORA Fényerőszabályzó, váltó, 20-315W, alumínium | ASFORA | * | 9110 | 1 | 1 | DB | 10840.9
EPH6600162 | Elektromos szerelvények | ASFORA Fényerőszabályzó, váltó, 20-315W, acél | ASFORA |  | 9110 | 1 | 1 | DB | 10840.9
EPH6600169 | Elektromos szerelvények | ASFORA Fényerőszabályzó, váltó, 20-315W, bronz | ASFORA | * | 9110 | 1 | 1 | DB | 10840.9
EPH6600171 | Elektromos szerelvények | ASFORA Fényerőszabályzó, váltó, 20-315W, antracit | ASFORA | * | 9110 | 1 | 1 | DB | 10840.9
EPH9900121 | Elektromos szerelvények | ASFORA 2x2P+F csatlakozóaljzat, csavaros, kerettel, fehér | ASFORA | * | 1080 | 1 | 10 | DB | 1285.2
EPH9900123 | Elektromos szerelvények | ASFORA 2x2P+F csatlakozóaljzat, csavaros, kerettel, bézs | ASFORA | * | 1080 | 1 | 10 | DB | 1285.2
EPH9900161 | Elektromos szerelvények | ASFORA 2x2P+F csatlakozóaljzat, csavaros, alumínium | ASFORA | * | 2470 | 1 | 10 | DB | 2939.3
EPH9900162 | Elektromos szerelvények | ASFORA 2x2P+F csatlakozóaljzat, csavaros, acél | ASFORA | * | 2470 | 1 | 10 | DB | 2939.3
EPH9900169 | Elektromos szerelvények | ASFORA 2x2P+F csatlakozóaljzat, csavaros, bronz | ASFORA | * | 2470 | 1 | 10 | DB | 2939.3
EPH9900171 | Elektromos szerelvények | ASFORA 2x2P+F csatlakozóaljzat, csavaros, antracit | ASFORA | * | 2470 | 1 | 10 | DB | 2939.3
ETB1EI08E08SPP0 | Programozható logikai vezérlők és kezelői terminálok | Elosztott I/O 8 I/8 O PNP ENet/IP IP67 |  |  | 263203 | 1 | 1 | DB | 313211.57
ETB1EI12E04SPP0 | Programozható logikai vezérlők és kezelői terminálok | Elosztott I/O 12 I/4 O PNP ENet/IP IP67 |  |  | 263203 | 1 | 1 | DB | 313211.57
ETB1EI16CP00 | Programozható logikai vezérlők és kezelői terminálok | Elosztott I/O 16 I/O EtherNet/IP IP67 |  |  | 263203 | 1 | 1 | DB | 313211.57
ETB1EI16EPP0 | Programozható logikai vezérlők és kezelői terminálok | Elosztott I/O 16 In PNP ENet/IP IP67 |  |  | 263203 | 1 | 1 | DB | 313211.57
ETB1EM08E08SPP0 | Programozható logikai vezérlők és kezelői terminálok | Elosztott I/O 8 I/8 O PNP Modbus IP67 |  |  | 263203 | 1 | 1 | DB | 313211.57
ETB1EM12E04SPP0 | Programozható logikai vezérlők és kezelői terminálok | Elosztott I/O 12 I/4 O PNP Modbus IP67 |  |  | 263203 | 1 | 1 | DB | 313211.57
ETB1EM16CP00 | Programozható logikai vezérlők és kezelői terminálok | Elosztott I/O 16 I/O Modbus TCP IP67 |  |  | 263203 | 1 | 1 | DB | 313211.57
ETB1EM16EPP0 | Programozható logikai vezérlők és kezelői terminálok | Elosztott I/O 16 In PNP Modbus IP67 |  |  | 263203 | 1 | 1 | DB | 313211.57
ETK100060E | Ultra csatornák | ULTRA Végzáró (101x34, 101x50) | ULTRA | * | 340 | 1 | 10 | DB | 404.6
ETK100092E | Ultra csatornák | ULTRA Válaszfal (101x50, 151x50) | ULTRA | * | 600 | 1 | 32 | M | 714
ETK100095 | Ultra csatornák | ULTRA Válaszfal (101x34) | ULTRA |  | 600 | 1 | 32 | M | 714
ETK10120E | Ultra csatornák | ULTRA Belsőkönyök (101x34, 101x50) | ULTRA | * | 600 | 1 | 5 | DB | 714
ETK10130E | Ultra csatornák | ULTRA Külső könyök (101x34, 101x50) | ULTRA | * | 600 | 1 | 5 | DB | 714
ETK10134E | Ultra csatornák | ULTRA Szerelvényezhető csatorna, 101x34 mm | ULTRA | * | 1290 | 1 | 24 | M | 1535.1
ETK10140E | Ultra csatornák | ULTRA Kanyarelem (101x34, 101x50) | ULTRA | * | 600 | 1 | 5 | DB | 714
ETK10150E | Ultra csatornák | ULTRA Szerelvényezhető csatorna, 101x50 mm | ULTRA | * | 1640 | 1 | 16 | M | 1951.6
ETK10151E | Ultra csatornák | ULTRA T-elem (101x34, 101x50) | ULTRA | * | 600 | 1 | 5 | DB | 714
ETK10154E | Ultra csatornák | ULTRA Szűkítő elem (101x34 -> 101x50) | ULTRA | * | 600 | 1 | 5 | DB | 714
ETK10170E | Ultra csatornák | ULTRA Takaróelem (101x34, 101x50) | ULTRA | * | 210 | 1 | 10 | DB | 249.9
ETK10171E | Ultra csatornák | ULTRA Kábeltartó (101x34, 101x50) | ULTRA | * | 210 | 1 | 10 | DB | 249.9
ETK10181 | Ultra csatornák | ULTRA Hármas univerzális szerelődoboz | ULTRA | * | 1110 | 1 | 5 | DB | 1320.9
ETK10182 | Ultra csatornák | ULTRA Hármas univerzális szerelődoboz, magas | ULTRA |  | 1110 | 1 | 5 | DB | 1320.9
ETK10183E | Ultra csatornák | ULTRA 8 modulos szerelődoboz, 45x45-ös szerelvényekhez | ULTRA | * | 700 | 1 | 5 | DB | 833
ETK10186 | Ultra csatornák | ULTRA Kettes univerzális szerelődoboz | ULTRA | * | 1010 | 1 | 5 | DB | 1201.9
ETK10187E | Ultra csatornák | ULTRA 6 modulos szerelődoboz, 45x45-ös szerelvényekhez | ULTRA | * | 580 | 1 | 5 | DB | 690.2
ETK10191 | Ultra csatornák | ULTRA Egyes univerzális szerelődoboz, magas | ULTRA |  | 880 | 1 | 5 | DB | 1047.2
ETK10194 | Ultra csatornák | ULTRA Egyes univerzális szerelődoboz | ULTRA | * | 880 | 1 | 5 | DB | 1047.2
ETK10196 | Ultra csatornák | ULTRA Kettes univerzális szerelődoboz, magas | ULTRA |  | 990 | 1 | 5 | DB | 1178.1
ETK10197E | Ultra csatornák | ULTRA 4 modulos szerelődoboz, 45x45-ös szerelvényekhez | ULTRA | * | 450 | 1 | 5 | DB | 535.5
ETK10198E | Ultra csatornák | ULTRA 2 modulos szerelődoboz, 45x45-ös szerelvényekhez | ULTRA | * | 340 | 1 | 5 | DB | 404.6
ETK12312 | Ultra csatornák | ULTRA Minicsatorna, 12x12 mm | ULTRA | * | 160 | 1 | 224 | M | 190.4
ETK12360 | Ultra csatornák | ULTRA Kábelvezetési csatorna, 120x60 mm | ULTRA | * | 2520 | 1 | 16 | M | 2998.8
ETK12407 | Ultra csatornák | ULTRA Minicsatorna 12x7 mm, öntapadós | ULTRA | * | 200 | 1 | 154 | M | 238
ETK12912 | Ultra csatornák | ULTRA Minicsatorna 12x12 mm, öntapadós | ULTRA | * | 240 | 1 | 196 | M | 285.6
ETK150060 | Ultra csatornák | ULTRA Végzáró elem (151x50) | ULTRA | * | 370 | 1 | 10 | DB | 440.3
ETK15120 | Ultra csatornák | ULTRA Belsőkönyök (151x50) | ULTRA | * | 820 | 1 | 5 | DB | 975.8
ETK15130 | Ultra csatornák | ULTRA Külső könyök (151x50) | ULTRA |  | 820 | 1 | 5 | DB | 975.8
ETK15140 | Ultra csatornák | ULTRA Kanyarelem (151x50) | ULTRA | * | 820 | 1 | 5 | DB | 975.8
ETK15150 | Ultra csatornák | ULTRA Szerelvényezhető csatorna, 151x50 mm, 120-as fedéllel | ULTRA | * | 2250 | 1 | 8 | M | 2677.5
ETK151501 | Ultra csatornák | ULTRA Fedél, 120 mm (151x50) | ULTRA | * | 800 | 1 | 16 | M | 952
ETK151502 | Ultra csatornák | ULTRA Szerelvényezhető csatorna, 151x50 mm, fedél nélkül | ULTRA | * | 1710 | 1 | 8 | M | 2034.9
ETK151503 | Ultra csatornák | ULTRA Fedél, 40 mm (151x50) | ULTRA |  | 580 | 1 | 48 | M | 690.2
ETK151504 | Ultra csatornák | ULTRA Fedéltartós válaszfal (151x50) | ULTRA |  | 580 | 1 | 24 | M | 690.2
ETK151505 | Ultra csatornák | ULTRA Fedél, 75 mm (151x50) | ULTRA | * | 700 | 1 | 16 | M | 833
ETK15153 | Ultra csatornák | ULTRA T-elem (151x50) | ULTRA | * | 820 | 1 | 5 | DB | 975.8
ETK15154 | Ultra csatornák | ULTRA Szűkítő elem (151x50 -> 101x50) | ULTRA |  | 370 | 1 | 5 | DB | 440.3
ETK15170 | Ultra csatornák | ULTRA Takaróelem 120-as fedélhez (151x50) | ULTRA | * | 300 | 1 | 10 | DB | 357
ETK151702 | Ultra csatornák | ULTRA Takaróelem 75+40-es fedélhez (151x50) | ULTRA | * | 300 | 1 | 10 | DB | 357
ETK15171 | Ultra csatornák | ULTRA Kábeltartó (151x50) | ULTRA | * | 220 | 1 | 10 | DB | 261.8
ETK16316 | Ultra csatornák | ULTRA Minicsatorna, 16x16 mm | ULTRA | * | 170 | 1 | 132 | M | 202.3
ETK16320 | Ultra csatornák | ULTRA Belsőkönyök (16x16) | ULTRA | * | 220 | 1 | 60 | DB | 261.8
ETK16330 | Ultra csatornák | ULTRA Külső könyök (16x16) | ULTRA | * | 220 | 1 | 60 | DB | 261.8
ETK16340 | Ultra csatornák | ULTRA Kanyarelem (16x16) | ULTRA | * | 220 | 1 | 60 | DB | 261.8
ETK16350 | Ultra csatornák | ULTRA T-elem (16x16) | ULTRA |  | 220 | 1 | 60 | DB | 261.8
ETK16361 | Ultra csatornák | ULTRA Végzáró elem (16x16) | ULTRA | * | 220 | 1 | 60 | DB | 261.8
ETK16370 | Ultra csatornák | ULTRA Takaróelem (16x16) | ULTRA | * | 200 | 1 | 50 | DB | 238
ETK16916 | Ultra csatornák | ULTRA Minicsatorna 16x16 mm, öntapadós | ULTRA | * | 280 | 1 | 156 | M | 333.2
ETK20310 | Ultra csatornák | ULTRA Minicsatorna, 20x10 mm | ULTRA | * | 200 | 1 | 144 | M | 238
ETK20520 | Ultra csatornák | ULTRA Belsőkönyök (21x12) | ULTRA |  | 340 | 1 | 20 | DB | 404.6
ETK20530 | Ultra csatornák | ULTRA Külső könyök (21x12) | ULTRA |  | 340 | 1 | 20 | DB | 404.6
ETK20540 | Ultra csatornák | ULTRA Kanyarelem (21x12) | ULTRA |  | 340 | 1 | 10 | DB | 404.6
ETK20550 | Ultra csatornák | ULTRA T-elem (21x12) | ULTRA | * | 340 | 1 | 10 | DB | 404.6
ETK20560 | Ultra csatornák | ULTRA Végzáró (21x12) | ULTRA |  | 230 | 1 | 20 | DB | 273.7
ETK20570 | Ultra csatornák | ULTRA Takaróelem (21x12) | ULTRA |  | 200 | 1 | 20 | DB | 238
ETK20571 | Ultra csatornák | ULTRA Kábeltartó (21x12) | ULTRA |  | 230 | 1 | 20 | DB | 273.7
ETK20580 | Ultra csatornák | ULTRA Egyes univerzális szerelődoboz, minicsatornákhoz | ULTRA | * | 1170 | 1 | 5 | DB | 1392.3
ETK20596 | Ultra csatornák | ULTRA Kettes univerzális szerelődoboz, minicsatornákhoz | ULTRA |  | 1520 | 1 | 5 | DB | 1808.8
ETK20597 | Ultra csatornák | ULTRA 6 modulos szerelődoboz minicsatornákhoz, 45x45-ös szerelvényekhez | ULTRA |  | 1280 | 1 | 5 | DB | 1523.2
ETK20598 | Ultra csatornák | ULTRA 2 modulos szerelődoboz minicsatornákhoz, 45x45-ös szerelvényekhez | ULTRA | * | 1170 | 1 | 4 | DB | 1392.3
ETK20680 | Ultra csatornák | ULTRA 4 modulos szerelődoboz minicsatornákhoz, 45x45-ös szerelvényekhez | ULTRA |  | 1520 | 1 | 5 | DB | 1808.8
ETK20910 | Ultra csatornák | ULTRA Minicsatorna 20x10 mm, öntapadós | ULTRA | * | 320 | 1 | 144 | M | 380.8
ETK21012 | Ultra csatornák | ULTRA Minicsatorna, 21x12 mm | ULTRA | * | 200 | 1 | 128 | M | 238
ETK21045E | Ultra csatornák | ULTRA 2P+F csatlakozóaljzat, 45×45, fehér | ULTRA | * | 830 | 1 | 10 | DB | 987.7
ETK21045ER | Ultra csatornák | ULTRA 2P+F csatlakozóaljzat, 45×45, piros | ULTRA | * | 990 | 1 | 10 | DB | 1178.1
ETK21912 | Ultra csatornák | ULTRA Minicsatorna 21×12 mm, öntapadós | ULTRA | * | 280 | 1 | 128 | M | 333.2
ETK25316 | Ultra csatornák | ULTRA Minicsatorna, 25x16 mm | ULTRA | * | 170 | 1 | 104 | M | 202.3
ETK25320 | Ultra csatornák | ULTRA Belsőkönyök (25x16 és 25x25) | ULTRA | * | 310 | 1 | 40 | DB | 368.9
ETK25325 | Ultra csatornák | ULTRA Minicsatorna, 25x25 mm | ULTRA | * | 300 | 1 | 64 | M | 357
ETK25330 | Ultra csatornák | ULTRA Külső könyök (25x16 és 25x25) | ULTRA | * | 310 | 1 | 40 | DB | 368.9
ETK25340 | Ultra csatornák | ULTRA Minicsatorna, 25x40 mm | ULTRA | * | 620 | 1 | 60 | M | 737.8
ETK25341 | Ultra csatornák | ULTRA Kanyarelem (25x16 és 25x25) | ULTRA | * | 310 | 1 | 40 | DB | 368.9
ETK25350 | Ultra csatornák | ULTRA T-elem (25x16 és 25x25) | ULTRA | * | 310 | 1 | 40 | DB | 368.9
ETK25361 | Ultra csatornák | ULTRA Végzáró elem (25x16 és 25x25) | ULTRA | * | 310 | 1 | 60 | DB | 368.9
ETK25370 | Ultra csatornák | ULTRA Takaróelem (25x16 és 25x25) | ULTRA | * | 200 | 1 | 50 | DB | 238
ETK25916 | Ultra csatornák | ULTRA Minicsatorna 25x16 mm, öntapadós | ULTRA | * | 340 | 1 | 84 | M | 404.6
ETK25925 | Ultra csatornák | ULTRA Minicsatorna 25x25 mm, öntapadós | ULTRA | * | 400 | 1 | 64 | M | 476
ETK26320 | Ultra csatornák | ULTRA Belsőkönyök (25x16) | ULTRA |  | 440 | 1 | 40 | DB | 523.6
ETK26330 | Ultra csatornák | ULTRA külső könyök (25x16) | ULTRA |  | 440 | 1 | 40 | DB | 523.6
ETK26340 | Ultra csatornák | ULTRA Kanyarelem (25x16) | ULTRA |  | 440 | 1 | 50 | DB | 523.6
ETK26350 | Ultra csatornák | ULTRA T-elem (25x16) | ULTRA |  | 440 | 1 | 50 | DB | 523.6
ETK26361 | Ultra csatornák | ULTRA Végzáró elem (25x16) | ULTRA |  | 340 | 1 | 40 | DB | 404.6
ETK30315 | Ultra csatornák | ULTRA Minicsatorna, 30x15 mm | ULTRA | * | 220 | 1 | 78 | M | 261.8
ETK30330 | Ultra csatornák | ULTRA Minicsatorna, 30x30 mm | ULTRA | * | 350 | 1 | 88 | M | 416.5
ETK32017 | Ultra csatornák | ULTRA Minicsatorna, 32x17 mm | ULTRA | * | 230 | 1 | 60 | M | 273.7
ETK32020 | Ultra csatornák | ULTRA Belsőkönyök (32x17) | ULTRA | * | 360 | 1 | 20 | DB | 428.4
ETK32030 | Ultra csatornák | ULTRA Külső könyök (32x17) | ULTRA |  | 360 | 1 | 20 | DB | 428.4
ETK32040 | Ultra csatornák | ULTRA Kanyarelem (32x17) | ULTRA | * | 360 | 1 | 10 | DB | 428.4
ETK32050 | Ultra csatornák | ULTRA T-elem (32x17) | ULTRA | * | 360 | 1 | 10 | DB | 428.4
ETK32060 | Ultra csatornák | ULTRA Végzáró elem (32x17) | ULTRA |  | 240 | 1 | 20 | DB | 285.6
ETK32070 | Ultra csatornák | ULTRA Takaróelem (32x17) | ULTRA |  | 210 | 1 | 20 | DB | 249.9
ETK32071 | Ultra csatornák | ULTRA Kábeltartó (32x17) | ULTRA |  | 230 | 1 | 20 | DB | 273.7
ETK32917 | Ultra csatornák | ULTRA Minicsatorna 32x17 mm, öntapadós | ULTRA | * | 400 | 1 | 60 | M | 476
ETK40017 | Ultra csatornák | ULTRA Minicsatorna, kétrekeszes, 40x17 mm | ULTRA | * | 410 | 1 | 60 | M | 487.9
ETK40020 | Ultra csatornák | ULTRA Belsőkönyök (40x17) | ULTRA |  | 360 | 1 | 20 | DB | 428.4
ETK40030 | Ultra csatornák | ULTRA Külső könyök (40x17) | ULTRA |  | 360 | 1 | 20 | DB | 428.4
ETK40040 | Ultra csatornák | ULTRA Kanyarelem (40x17) | ULTRA |  | 360 | 1 | 10 | DB | 428.4
ETK40050 | Ultra csatornák | ULTRA T-elem (40x17) | ULTRA |  | 360 | 1 | 10 | DB | 428.4
ETK40060 | Ultra csatornák | ULTRA Végzáró elem (40x17) | ULTRA | * | 300 | 1 | 20 | DB | 357
ETK40070 | Ultra csatornák | ULTRA Takaróelem (40x17) | ULTRA |  | 220 | 1 | 20 | DB | 261.8
ETK40071 | Ultra csatornák | ULTRA Kábeltartó (40x17) | ULTRA |  | 300 | 1 | 20 | DB | 357
ETK40316 | Ultra csatornák | ULTRA Minicsatorna, 40x16 mm | ULTRA | * | 290 | 1 | 84 | M | 345.1
ETK40320 | Ultra csatornák | ULTRA Belsőkönyök (40x16; 40x25; 40x40) | ULTRA | * | 330 | 1 | 36 | DB | 392.7
ETK40325 | Ultra csatornák | ULTRA Minicsatorna, 40x25 mm | ULTRA | * | 360 | 1 | 60 | M | 428.4
ETK40330 | Ultra csatornák | ULTRA Külső könyök (40x16; 40x25; 40x40) | ULTRA | * | 330 | 1 | 36 | DB | 392.7
ETK40340 | Ultra csatornák | ULTRA Kábelvezetési csatorna, 40x40 mm | ULTRA | * | 500 | 1 | 36 | M | 595
ETK40341 | Ultra csatornák | ULTRA Kanyarelem (40x16; 40x25; 40x40) | ULTRA |  | 330 | 1 | 40 | DB | 392.7
ETK40350 | Ultra csatornák | ULTRA T-elem (40x16; 40x25; 40x40) | ULTRA | * | 330 | 1 | 40 | DB | 392.7
ETK40360 | Ultra csatornák | ULTRA Kábelvezetési csatorna, 40x60 mm | ULTRA | * | 770 | 1 | 24 | M | 916.3
ETK40361 | Ultra csatornák | ULTRA Végzáró elem (40x16; 40x25; 40x40) | ULTRA | * | 340 | 1 | 50 | DB | 404.6
ETK40370 | Ultra csatornák | ULTRA Takaróelem (40x16; 40x25; 40x40) | ULTRA | * | 340 | 1 | 60 | DB | 404.6
ETK41925 | Ultra csatornák | ULTRA Minicsatorna 40x25 mm, öntapadós | ULTRA | * | 590 | 1 | 60 | M | 702.1
ETK45022E | Ultra csatornák | ULTRA 1xRJ45 adapter, 2 modulos | ULTRA | * | 580 | 1 | 1 | DB | 690.2
ETK45045E | Ultra csatornák | ULTRA 1xRJ45 adapter, 1 modulos | ULTRA | * | 460 | 1 | 1 | DB | 547.4
ETK45122E | Ultra csatornák | ULTRA Vakfedél, 1 modulos | ULTRA |  | 310 | 1 | 1 | DB | 368.9
ETK45245E | Ultra csatornák | ULTRA 2xRJ45 adapter, 2 modulos | ULTRA | * | 590 | 1 | 1 | DB | 702.1
ETK46320 | Ultra csatornák | ULTRA Belsőkönyök (40x25) | ULTRA |  | 340 | 1 | 40 | DB | 404.6
ETK46330 | Ultra csatornák | ULTRA Külső könyök (40x25) | ULTRA |  | 340 | 1 | 40 | DB | 404.6
ETK46341 | Ultra csatornák | ULTRA Kanyarelem (40x25) | ULTRA |  | 340 | 1 | 40 | DB | 404.6
ETK46350 | Ultra csatornák | ULTRA T-elem (40x25) | ULTRA |  | 340 | 1 | 50 | DB | 404.6
ETK46361 | Ultra csatornák | ULTRA Végzáró elem (40x25) | ULTRA |  | 340 | 1 | 40 | DB | 404.6
ETK46370 | Ultra csatornák | ULTRA Takaróelem (40x25) | ULTRA |  | 260 | 1 | 60 | DB | 309.4
ETK50012 | Ultra csatornák | ULTRA Taposócsatorna, 50x12 mm | ULTRA | * | 610 | 1 | 60 | M | 725.9
ETK60020 | Ultra csatornák | ULTRA Belsőkönyök (60x21) | ULTRA |  | 700 | 1 | 10 | DB | 833
ETK60021 | Ultra csatornák | ULTRA Minicsatorna, három rekeszes, 60x21 mm | ULTRA | * | 720 | 1 | 40 | M | 856.8
ETK60022 | Ultra csatornák | ULTRA Szűkítő elem (21x12 -> 60x21) | ULTRA |  | 700 | 1 | 5 | DB | 833
ETK60030 | Ultra csatornák | ULTRA Külső könyök (60x21) | ULTRA |  | 700 | 1 | 10 | DB | 833
ETK60032 | Ultra csatornák | ULTRA Szűkítő elem (32x17 -> 60x21) | ULTRA |  | 1050 | 1 | 5 | DB | 1249.5
ETK60040 | Ultra csatornák | ULTRA Kanyarelem (60x21) | ULTRA |  | 700 | 1 | 10 | DB | 833
ETK60041 | Ultra csatornák | ULTRA Szűkítő elem (40x17 -> 60x21) | ULTRA |  | 930 | 1 | 5 | DB | 1106.7
ETK60050 | Ultra csatornák | ULTRA T-elem (60x21) | ULTRA |  | 750 | 1 | 10 | DB | 892.5
ETK60060 | Ultra csatornák | ULTRA Végzáró elem (60x21) | ULTRA |  | 400 | 1 | 20 | DB | 476
ETK60070 | Ultra csatornák | ULTRA Takaróelem (60x21) | ULTRA |  | 340 | 1 | 20 | DB | 404.6
ETK60071 | Ultra csatornák | ULTRA Kábeltartó (60x21) | ULTRA |  | 290 | 1 | 20 | DB | 345.1
ETK60320 | Ultra csatornák | ULTRA Belsőkönyök (60x25; 60x40; 60x60) | ULTRA | * | 700 | 1 | 14 | DB | 833
ETK60325 | Ultra csatornák | ULTRA Kábelvezetési csatorna, 60x25 mm | ULTRA | * | 600 | 1 | 36 | M | 714
ETK60330 | Ultra csatornák | ULTRA Külső könyök (60x25; 60x40; 60x60) | ULTRA | * | 700 | 1 | 12 | DB | 833
ETK60340 | Ultra csatornák | ULTRA Kábelvezetési csatorna, 60x40 mm | ULTRA | * | 660 | 1 | 24 | M | 785.4
ETK60341 | Ultra csatornák | ULTRA Kanyarelem (60x25; 60x40; 60x60) | ULTRA | * | 700 | 1 | 18 | DB | 833
ETK60350 | Ultra csatornák | ULTRA T-elem (60x25; 60x40; 60x60) | ULTRA | * | 700 | 1 | 18 | DB | 833
ETK60360 | Ultra csatornák | ULTRA Kábelvezetési csatorna, 60x60 mm | ULTRA | * | 810 | 1 | 16 | M | 963.9
ETK60361 | Ultra csatornák | ULTRA Végzáró elem (60x25; 60x40; 60x60) | ULTRA | * | 350 | 1 | 50 | DB | 416.5
ETK60370 | Ultra csatornák | ULTRA Takaróelem (60x25; 60x40; 60x60) | ULTRA | * | 290 | 1 | 25 | DB | 345.1
ETK70221 | Ultra csatornák | ULTRA Szegélycsatorna, három rekeszes, 70×20 mm | ULTRA |  | 960 | 1 | 30 | M | 1142.4
ETK70261 | Ultra csatornák | ULTRA Végzáró elem, jobbos (70x20) | ULTRA |  | 310 | 1 | 20 | DB | 368.9
ETK70270 | Ultra csatornák | ULTRA Takaróelem (70x20) | ULTRA |  | 260 | 1 | 20 | DB | 309.4
ETK70295 | Ultra csatornák | ULTRA 4 modulos szerelődoboz szegélycsatornához, 45x45-ös szerelvényekhez | ULTRA |  | 1190 | 1 | 4 | DB | 1416.1
ETK70297 | Ultra csatornák | ULTRA 6 modulos szerelődoboz szegélycsatornához, 45x45-ös szerelvényekhez | ULTRA |  | 1290 | 1 | 4 | DB | 1535.1
ETK70298 | Ultra csatornák | ULTRA 2 modulos szerelődoboz szegélycsatornához, 45x45-ös szerelvényekhez | ULTRA |  | 1090 | 1 | 4 | DB | 1297.1
ETK74020 | Ultra csatornák | ULTRA Belsőkönyök (74x21) | ULTRA | * | 580 | 1 | 10 | DB | 690.2
ETK74021 | Ultra csatornák | ULTRA Minicsatorna, három rekeszes, 74x21 mm | ULTRA | * | 870 | 1 | 2 | M | 1035.3
ETK74030 | Ultra csatornák | ULTRA Külső könyök (74x21) | ULTRA |  | 580 | 1 | 10 | DB | 690.2
ETK74040 | Ultra csatornák | ULTRA Kanyarelem (74x21) | ULTRA | * | 580 | 1 | 10 | DB | 690.2
ETK74041 | Ultra csatornák | ULTRA Szűkítő elem (40x17 -> 74x21) | ULTRA |  | 930 | 1 | 5 | DB | 1106.7
ETK74050 | Ultra csatornák | ULTRA T-elem (74x21) | ULTRA |  | 580 | 1 | 10 | DB | 690.2
ETK74060 | Ultra csatornák | ULTRA Végzáró elem (74x21) | ULTRA |  | 340 | 1 | 20 | DB | 404.6
ETK74070 | Ultra csatornák | ULTRA Takaróelem (74x21) | ULTRA |  | 230 | 1 | 20 | DB | 273.7
ETK74071 | Ultra csatornák | ULTRA Kábeltartó (74x21) | ULTRA |  | 300 | 1 | 20 | DB | 357
ETK77019 | Ultra csatornák | ULTRA Taposócsatorna, 77x19mm | ULTRA | * | 790 | 1 | 40 | M | 940.1
ETK80360 | Ultra csatornák | ULTRA Kábelvezetési csatorna, 80x60 mm | ULTRA | * | 1740 | 1 | 16 | M | 2070.6
ETK80380 | Ultra csatornák | ULTRA Kábelvezetési csatorna, 80x80 mm | ULTRA | * | 2030 | 1 | 16 | M | 2415.7
ETXADRJM12 | Programozható logikai vezérlők és kezelői terminálok | Adapter RJ45 M12 |  |  | 44917 | 1 | 1 | DB | 53451.23
ETXPA411M3 | Programozható logikai vezérlők és kezelői terminálok | Külső táp ENet/IP 4P |  |  | 15197 | 1 | 1 | DB | 18084.43
ETXPA413M | Programozható logikai vezérlők és kezelői terminálok | Külső táp ENet/IP 4P |  |  | 31091 | 1 | 1 | DB | 36998.29
ETXPA4M1 | Programozható logikai vezérlők és kezelői terminálok | Tápcsatlakozó 4P M |  |  | 29712 | 1 | 1 | DB | 35357.28
ETXPA4M3 | Programozható logikai vezérlők és kezelői terminálok | Tápcsatlakozó 4P F |  |  | 29712 | 1 | 1 | DB | 35357.28
ETXPA511M3 | Programozható logikai vezérlők és kezelői terminálok | Külső tápcsatlakozó Modbus TCP 5P |  |  | 15197 | 1 | 1 | DB | 18084.43
ETXPA513M | Programozható logikai vezérlők és kezelői terminálok | Külső tápcsatlakozó Modbus TCP 5P |  |  | 31091 | 1 | 1 | DB | 36998.29
ETXPA5M1 | Programozható logikai vezérlők és kezelői terminálok | Tápcsatlakozó 5P M |  |  | 29712 | 1 | 1 | DB | 35357.28
ETXPA5M3 | Programozható logikai vezérlők és kezelői terminálok | Tápcsatlakozó 5P F |  |  | 29712 | 1 | 1 | DB | 35357.28
ETXPA78BE | Programozható logikai vezérlők és kezelői terminálok | Lezáró dugó 7/8 |  |  | 13816 | 1 | 1 | DB | 16441.04
ETXPA78BI | Programozható logikai vezérlők és kezelői terminálok | Lezáró dugó 7/8 |  |  | 8008 | 1 | 1 | DB | 9529.52
ETXPC411M400020 | Programozható logikai vezérlők és kezelői terminálok | Tápkábel 2M derékszögű csatlakozó 4P |  |  | 23444 | 1 | 1 | DB | 27898.36
ETXPC412M1M3020 | Programozható logikai vezérlők és kezelői terminálok | Tápkábel 2M csatlakozó 4P |  |  | 32567 | 1 | 1 | DB | 38754.73
ETXPC511M300040 | Programozható logikai vezérlők és kezelői terminálok | Tápkábel 4M 5P |  |  | 42257 | 1 | 1 | DB | 50285.83
ETXPC511M400020 | Programozható logikai vezérlők és kezelői terminálok | Tápkábel 2M derékszögű csatlakozó 5P |  |  | 26095 | 1 | 1 | DB | 31053.05
ETXPC512M1M3010 | Programozható logikai vezérlők és kezelői terminálok | Tápkábel 1M csatlakozós 5P |  |  | 26260 | 1 | 1 | DB | 31249.4
ETXPC512M1M3020 | Programozható logikai vezérlők és kezelői terminálok | Tápkábel 2M csatlakozós 5P |  |  | 34545 | 1 | 1 | DB | 41108.55
ETXPC512M1M3050 | Programozható logikai vezérlők és kezelői terminálok | Tápkábel 5M csatlakozós 5P |  |  | 62189 | 1 | 1 | DB | 74004.91
ETXPC512M2M4006 | Programozható logikai vezérlők és kezelői terminálok | Tápkábel 0.6M derékszögű 5P |  |  | 20724 | 1 | 1 | DB | 24661.56
ETXPC512M2M4010 | Programozható logikai vezérlők és kezelői terminálok | Tápkábel 1M derékszögű csatlakozó 5P |  |  | 27632 | 1 | 1 | DB | 32882.08
ETXPC512M2M4020 | Programozható logikai vezérlők és kezelői terminálok | Tápkábel 2M derékszögű csatlakozó 5P |  |  | 35926 | 1 | 1 | DB | 42751.94
ETXSA12B | Programozható logikai vezérlők és kezelői terminálok | Sealing plug M12 csatlakozó 10 |  |  | 15953 | 1 | 1 | DB | 18984.07
ETXSC412M1M3010 | Programozható logikai vezérlők és kezelői terminálok | I/O kábel M12 csatlakozó IM |  |  | 11453 | 1 | 1 | DB | 13629.07
ETXSC412M1M3020 | Programozható logikai vezérlők és kezelői terminálok | I/O kábel M12 csatlakozó 2M |  |  | 13816 | 1 | 1 | DB | 16441.04
ETXSC412M1M3050 | Programozható logikai vezérlők és kezelői terminálok | I/O kábel M12 csatlakozó 5M |  |  | 17269 | 1 | 1 | DB | 20550.11
ETXSC412U1M3020 | Programozható logikai vezérlők és kezelői terminálok | I/O kábel ULock csatlakozó 2M |  |  | 20724 | 1 | 1 | DB | 24661.56
ETXSC412U2M3010 | Programozható logikai vezérlők és kezelői terminálok | I/O kábel derékszögű ULock 1M |  |  | 19346 | 1 | 1 | DB | 23021.74
ETXSC412U2M3020 | Programozható logikai vezérlők és kezelői terminálok | I/O kábel derékszögű ULock 2M |  |  | 21422 | 1 | 1 | DB | 25492.18
ETXSC413U1M3003 | Programozható logikai vezérlők és kezelői terminálok | I/O elosztó ULock/M12 |  |  | 22106 | 1 | 1 | DB | 26306.14
EVB1A22P2KI | Elektromos autótöltők | EVLink Smart Wallbox 7/22 KW T2 kulcs |  |  | 453155 | 1 | 1 | DB | 539254.45
EVB1A22P2RI | Elektromos autótöltők | EVLink Smart Wallbox 7/22KW T2 RFID |  |  | 487571 | 1 | 1 | DB | 580209.49
EVB1A22P4EKI | Elektromos autótöltők | EVLink Smart Wallbox 7/22KW T2S TE kulcs |  |  | 458890 | 1 | 1 | DB | 546079.1
EVB1A22P4ERI | Elektromos autótöltők | EVLink Smart Wallbox 7/22KW T2S TE RFID |  |  | 493308 | 1 | 1 | DB | 587036.52
EVB1A22P4KI | Elektromos autótöltők | EVLink Smart Wallbox 7/22KW T2S kulcs |  |  | 401529 | 1 | 1 | DB | 477819.51
EVB1A22P4RI | Elektromos autótöltők | EVLink Smart Wallbox 7/22KW T2S RFID |  |  | 458890 | 1 | 1 | DB | 546079.1
EVB1A22PCKI | Elektromos autótöltők | EVLink Smart Wallbox 22 KW kábellel T2 kulcs |  |  | 516252 | 1 | 1 | DB | 614339.88
EVB1A22PCRI | Elektromos autótöltők | EVLink Smart Wallbox 22 KW kábellel T2 RFID |  |  | 573613 | 1 | 1 | DB | 682599.47
EVB1A7PAKI | Elektromos autótöltők | EVLink Smart Wallbox 7 KW kábellel T1 kulcs |  |  | 430210 | 1 | 1 | DB | 511949.9
EVB1A7PARI | Elektromos autótöltők | EVLink Smart Wallbox 7 KW kábellel T1 RFID |  |  | 499044 | 1 | 1 | DB | 593862.36
EVB1A7PCKI | Elektromos autótöltők | EVLink Smart Wallbox 7 KW kábellel T2 kulcs |  |  | 430210 | 1 | 1 | DB | 511949.9
EVB1A7PCRI | Elektromos autótöltők | EVLink Smart Wallbox 7 KW kábellel T2 RFID |  |  | 499044 | 1 | 1 | DB | 593862.36
EVF2S22P02 | Elektromos autótöltők | EVLink Álló elektromos autótöltő állomás 1x T2 - 22kW |  |  | 889100 | 1 | 1 | DB | 1058029
EVF2S22P02R | Elektromos autótöltők | EVLink Álló elektromos autótöltő állomás 1x T2 - 22kW, RFID kártya leolvasó |  |  | 946461 | 1 | 1 | DB | 1126288.59
EVF2S22P22 | Elektromos autótöltők | EVLink Álló elektromos autótöltő állomás 2x T2 - 22kW |  |  | 1175907 | 1 | 1 | DB | 1399329.33
EVF2S22P22R | Elektromos autótöltők | EVLink Álló elektromos autótöltő állomás 2x T2 - 22kW, RFID kártya leolvasó |  |  | 1233268 | 1 | 1 | DB | 1467588.92
EVF2S22P2F | Elektromos autótöltők | EVLink Álló elektromos autótöltő állomás T2 + TF - 22kW + 3,5kW |  |  | 1147226 | 1 | 1 | DB | 1365198.94
EVF2S22P2FR | Elektromos autótöltők | EVLink Álló elektromos autótöltő állomás T2 + TF - 22kW + 3,5kW, RFID |  |  | 1204587 | 1 | 1 | DB | 1433458.53
EVF2S22P44R | Elektromos autótöltők | EVLink Álló elektromos autótöltő állomás 2x T2S - 22kW, RFID |  |  | 1434032 | 1 | 1 | DB | 1706498.08
EVF2S7P02 | Elektromos autótöltők | EVLink Álló elektromos autótöltő állomás 1x T2 - 7kW |  |  | 831740 | 1 | 1 | DB | 989770.6
EVF2S7P02R | Elektromos autótöltők | EVLink Álló elektromos autótöltő állomás 1x T2 - 7kW, RFID kártya leolvasó |  |  | 889100 | 1 | 1 | DB | 1058029
EVF2S7P22 | Elektromos autótöltők | EVLink Álló elektromos autótöltő állomás 2x T2 - 7kW |  |  | 1118545 | 1 | 1 | DB | 1331068.55
EVF2S7P22R | Elektromos autótöltők | EVLink Álló elektromos autótöltő állomás 2x T2 - 7kW, RFID kártya leolvasó |  |  | 1175907 | 1 | 1 | DB | 1399329.33
EVF2S7P2F | Elektromos autótöltők | EVLink Álló elektromos autótöltő állomás T2 + TF - 7kW + 3,5kW |  |  | 1089865 | 1 | 1 | DB | 1296939.35
EVF2S7P2FR | Elektromos autótöltők | EVLink Álló elektromos autótöltő állomás T2 + TF - 7kW + 3,5kW, RFID |  |  | 1147226 | 1 | 1 | DB | 1365198.94
EVH2S11P02K | Elektromos autótöltők | EVLink Lakossági elektromos autótöltő állomás T2 - 11 kW |  |  | 315487 | 1 | 1 | DB | 375429.53
EVH2S11P04K | Elektromos autótöltők | EVLink Lakossági elektromos autótöltő állomás T2S - 11 kW |  |  | 315487 | 1 | 1 | DB | 375429.53
EVH2S11P0CK | Elektromos autótöltők | EVLink Lakossági elektromos autótöltő állomás beépített kábellel T2 - 11 kW |  |  | 338432 | 1 | 1 | DB | 402734.08
EVH2S22P02K | Elektromos autótöltők | EVLink Lakossági elektromos autótöltő állomás T2 - 22 kW |  | * | 338432 | 1 | 1 | DB | 402734.08
EVH2S22P0CK | Elektromos autótöltők | EVLink Lakossági elektromos autótöltő állomás beépített kábellel T2 - 22 kW |  |  | 361377 | 1 | 1 | DB | 430038.63
EVH2S3P02K | Elektromos autótöltők | EVLink Lakossági elektromos autótöltő állomás T2 - 3,5 kW |  |  | 246653 | 1 | 1 | DB | 293517.07
EVH2S3P0AK | Elektromos autótöltők | EVLink Lakossági elektromos autótöltő állomás beépített kábellel T1 - 3,5 kW |  |  | 269597 | 1 | 1 | DB | 320820.43
EVH2S3P0CK | Elektromos autótöltők | EVLink Lakossági elektromos autótöltő állomás beépített kábellel T2 - 3,5 kW |  |  | 281071 | 1 | 1 | DB | 334474.49
EVH2S7P02K | Elektromos autótöltők | EVLink Lakossági elektromos autótöltő állomás T2 - 7 kW |  |  | 269597 | 1 | 1 | DB | 320820.43
EVH2S7P0AK | Elektromos autótöltők | EVLink Lakossági elektromos autótöltő állomás beépített kábellel T1 - 7 kW |  |  | 292543 | 1 | 1 | DB | 348126.17
EVH2S7P0CK | Elektromos autótöltők | EVLink Lakossági elektromos autótöltő állomás beépített kábellel T2 - 7 kW |  |  | 304016 | 1 | 1 | DB | 361779.04
EVP1BNS | Elektromos autótöltők | Evlink - RFID kártya 10 db/csomag |  |  | 17726 | 1 | 1 | DB | 21093.94
EVP1CNL32121 | Elektromos autótöltők | EVlink töltőkábel 32A-T1 T2 - 7 m 1fázis |  |  | 101356 | 1 | 1 | DB | 120613.64
EVP1CNL32122 | Elektromos autótöltők | EVlink töltőkábel 32A-T2 T2 - 7 m 1fázis |  |  | 106869 | 1 | 1 | DB | 127174.11
EVP1CNL32322 | Elektromos autótöltők | EVlink töltőkábel 32A-T3 T2 - 7 m 3fázis |  |  | 117079 | 1 | 1 | DB | 139324.01
EVP1CNS32121 | Elektromos autótöltők | EVlink töltőkábel 32A-T1 T2 - 5 m 1fázis |  |  | 86042 | 1 | 1 | DB | 102389.98
EVP1CNS32122 | Elektromos autótöltők | EVlink töltőkábel 32A-T2 T2 - 5 m 1fázis |  |  | 97514 | 1 | 1 | DB | 116041.66
EVP1CNS32322 | Elektromos autótöltők | EVlink töltőkábel 32A-T2 T2 - 5 m 3fázis |  | * | 108986 | 1 | 1 | DB | 129693.34
EVP1CNX32121 | Elektromos autótöltők | EVlink Töltő kábel 32A 1-fázis T2-T1 10m |  |  | 124683 | 1 | 1 | DB | 148372.77
EVP1CNX32122 | Elektromos autótöltők | EVlink Töltő kábel 32A 1-fázis T2-T2 10m |  |  | 120583 | 1 | 1 | DB | 143493.77
EVP1CNX32322 | Elektromos autótöltők | EVlink Töltő kábel 32A 3-fázis T2-T2 10m |  |  | 148474 | 1 | 1 | DB | 176684.06
EVP1FKC | Elektromos autótöltők | EVLINK DIN sín szerelő készlet |  |  | 108560 | 1 | 1 | DB | 129186.4
EVP1HCWN | Elektromos autótöltők | EVlink Wallbox előlapi burkolat STD,IP54 |  |  | 19468 | 1 | 1 | DB | 23166.92
EVP1HLSS | Elektromos autótöltők | EVlink kulcsos zár Smart Wallbox azonos |  |  | 40860 | 1 | 1 | DB | 48623.4
EVP1HSM21 | Elektromos autótöltők | EVlink csere aljzat T2 WALLBOX STD 1 fázis IEC |  |  | 64520 | 1 | 1 | DB | 76778.8
EVP1HSM23 | Elektromos autótöltők | EVlink csere aljzat T2 WALLBOX STD 3 fázis IEC |  |  | 68198 | 1 | 1 | DB | 81155.62
EVP1HSM41 | Elektromos autótöltők | EVlink csere aljzat T2S WALLBOX STD 1 fázis IEC |  |  | 65352 | 1 | 1 | DB | 77768.88
EVP1HSM43 | Elektromos autótöltők | EVlink csere aljzat T2S WALLBOX STD 3fázis IEC |  |  | 69030 | 1 | 1 | DB | 82145.7
EVP1PBSSG | Elektromos autótöltők | Tartóoszlop 1 vagy 2 db EVLink Smart Wallboxhoz |  |  | 200765 | 1 | 1 | DB | 238910.35
EVP1PFSS | Elektromos autótöltők | EVlink Parking zöld csapó fedél |  |  | 8810 | 1 | 5 | DB | 10483.9
EVP1PH | Elektromos autótöltők | Evlink Parking Offer kétoldalú kábeltartó |  |  | 41358 | 1 | 1 | DB | 49216.02
EVP1PSS2 | Elektromos autótöltők | EVlink Parking T2 aljzat csapó fedéllel redőny nélkül |  |  | 111162 | 1 | 1 | DB | 132282.78
EVP1PSS4 | Elektromos autótöltők | EVlink Parking T2 aljzat csapó fedéllel redőnnyel |  |  | 114764 | 1 | 1 | DB | 136569.16
EVP2CNS161A4 | Elektromos autótöltők | EVlink Wallbox csere beépíthető kábel T1 16A 1 fázis 4m |  |  | 74457 | 1 | 1 | DB | 88603.83
EVP2CNS161C4 | Elektromos autótöltők | EVlink Wallbox csere beépíthető kábel T2 16A 1 fázis 4m |  |  | 68139 | 1 | 1 | DB | 81085.41
EVP2CNS163C4 | Elektromos autótöltők | EVlink Wallbox csere beépíthető kábel T2 16A 3 fázis 4m |  |  | 86888 | 1 | 1 | DB | 103396.72
EVP2CNS321A4 | Elektromos autótöltők | EVlink Wallbox csere beépíthető kábel T1 32A 1 fázis 4m |  |  | 81465 | 1 | 1 | DB | 96943.35
EVP2CNS323C4 | Elektromos autótöltők | EVlink Wallbox csere beépíthető kábel T2 32A 3 fázis 4m |  |  | 94962 | 1 | 1 | DB | 113004.78
EVP2FBS | Elektromos autótöltők | EVlink Parking alsó doboz |  |  | 100634 | 1 | 1 | DB | 119754.46
EVP2FCG | Elektromos autótöltők | EVlink parkolói töltő burkolat alumínium |  |  | 139738 | 1 | 1 | DB | 166288.22
EVP2MM | Elektromos autótöltők | EVlink Modem KIT 3G GPRS |  |  | 160611 | 1 | 1 | DB | 191127.09
EVP2MX | Elektromos autótöltők | 4G antenna EVlink Smart Wallbox EV2MM modemhez |  |  | 47652 | 1 | 1 | DB | 56705.88
EVP2PE2202 | Elektromos autótöltők | EVlink Parking töltő (szekrény) 22KW 1XT2 |  |  | 738299 | 1 | 1 | DB | 878575.81
EVP2PE2202R | Elektromos autótöltők | EVlink Parking töltő (szekrény) 22KW 1XT2 RFID |  |  | 824607 | 1 | 1 | DB | 981282.33
EVP2PE2204 | Elektromos autótöltők | EVlink Parking töltő (szekrény) 22KW 1XT2S |  |  | 739054 | 1 | 1 | DB | 879474.26
EVP2PE2204R | Elektromos autótöltők | EVlink Parking töltő (szekrény) 22KW 1XT2S RFID |  |  | 825377 | 1 | 1 | DB | 982198.63
EVP2PE2222 | Elektromos autótöltők | EVlink Parking töltő (szekrény) 22KW 2XT2 |  |  | 1003373 | 1 | 1 | DB | 1194013.87
EVP2PE2222R | Elektromos autótöltők | EVlink Parking töltő (szekrény) 22KW 2XT2 RFID |  |  | 1078186 | 1 | 1 | DB | 1283041.34
EVP2PE222F | Elektromos autótöltők | EVlink Parking töltő (szekrény) 22KW 1XT2-TF |  |  | 1149920 | 1 | 1 | DB | 1368404.8
EVP2PE222FR | Elektromos autótöltők | EVlink Parking töltő (szekrény) 22KW T2-TF RFID |  |  | 1153822 | 1 | 1 | DB | 1373048.18
EVP2PE2244 | Elektromos autótöltők | EVlink Parking töltő (szekrény) 22KW 2XT2S |  |  | 1159274 | 1 | 1 | DB | 1379536.06
EVP2PE2244R | Elektromos autótöltők | EVlink Parking töltő (szekrény) 22KW 2XT2S RFID |  |  | 1245585 | 1 | 1 | DB | 1482246.15
EVP2PE224E | Elektromos autótöltők | EVlink Parking töltő (szekrény) 22KW T2S-TE |  |  | 1151169 | 1 | 1 | DB | 1369891.11
EVP2PE224ER | Elektromos autótöltők | EVlink Parking töltő (szekrény) 22KW T2S-TE RFID |  |  | 1237491 | 1 | 1 | DB | 1472614.29
EVP2PE702 | Elektromos autótöltők | EVlink Parking töltő (szekrény) 7KW 1XT2 |  |  | 664468 | 1 | 1 | DB | 790716.92
EVP2PE702R | Elektromos autótöltők | EVlink Parking töltő (szekrény) 7KW 1XT2 RFID |  |  | 742146 | 1 | 1 | DB | 883153.74
EVP2PE704 | Elektromos autótöltők | EVlink Parking töltő (szekrény) 7KW 1XT2S |  |  | 739054 | 1 | 1 | DB | 879474.26
EVP2PE704R | Elektromos autótöltők | EVlink Parking töltő (szekrény) 7KW 1XT2S RFID |  |  | 825377 | 1 | 1 | DB | 982198.63
EVP2PE722 | Elektromos autótöltők | EVlink Parking töltő (szekrény) 7KW 2XT2 |  |  | 964783 | 1 | 1 | DB | 1148091.77
EVP2PE722R | Elektromos autótöltők | EVlink Parking töltő (szekrény) 7KW 2XT2 RFID |  |  | 1036718 | 1 | 1 | DB | 1233694.42
EVP2PE72F | Elektromos autótöltők | EVlink Parking töltő (szekrény) 7KW T2-TF |  |  | 1149920 | 1 | 1 | DB | 1368404.8
EVP2PE72FR | Elektromos autótöltők | EVlink Parking töltő (szekrény) 7KW T2-TF RFID |  |  | 1236240 | 1 | 1 | DB | 1471125.6
EVP2PE744 | Elektromos autótöltők | EVlink Parking töltő (szekrény) 7KW 2XT2S |  |  | 1159274 | 1 | 1 | DB | 1379536.06
EVP2PE744R | Elektromos autótöltők | EVlink Parking töltő (szekrény) 7KW 2XT2S RFID |  |  | 1245585 | 1 | 1 | DB | 1482246.15
EVP2PE74E | Elektromos autótöltők | EVlink Parking töltő (szekrény) 7KW T2S-TE |  |  | 1151169 | 1 | 1 | DB | 1369891.11
EVP2PE74ER | Elektromos autótöltők | EVlink Parking töltő (szekrény) 7KW T2S-TE RFID |  |  | 1237491 | 1 | 1 | DB | 1472614.29
EVP2WCG | Elektromos autótöltők | Evlink parkolói töltő fali burkolat alumínium |  |  | 80699 | 1 | 1 | DB | 96031.81
EVW2S22P02 | Elektromos autótöltők | EVLink Fali elektromos autótöltő állomás 1x T2 - 22kW |  |  | 774378 | 1 | 1 | DB | 921509.82
EVW2S22P02R | Elektromos autótöltők | EVLink Fali elektromos autótöltő állomás 1x T2 - 22kW, RFID kártya leolvasó |  |  | 831740 | 1 | 1 | DB | 989770.6
EVW2S22P22 | Elektromos autótöltők | EVLink Fali elektromos autótöltő állomás 2x T2 - 22kW |  |  | 1061184 | 1 | 1 | DB | 1262808.96
EVW2S22P22R | Elektromos autótöltők | EVLink Fali elektromos autótöltő állomás 2x T2 - 22kW, RFID kártya leolvasó |  |  | 1118545 | 1 | 1 | DB | 1331068.55
EVW2S7P02 | Elektromos autótöltők | EVLink Fali elektromos autótöltő állomás 1x T2 - 7kW |  |  | 717016 | 1 | 1 | DB | 853249.04
EVW2S7P02R | Elektromos autótöltők | EVLink Fali elektromos autótöltő állomás 1x T2 - 7kW, RFID kártya leolvasó |  |  | 774378 | 1 | 1 | DB | 921509.82
EVW2S7P22 | Elektromos autótöltők | EVLink Fali elektromos autótöltő állomás 2x T2 - 7kW |  |  | 1003823 | 1 | 1 | DB | 1194549.37
EVW2S7P22R | Elektromos autótöltők | EVLink Fali elektromos autótöltő állomás 2x T2 - 7kW, RFID kártya leolvasó |  |  | 1061184 | 1 | 1 | DB | 1262808.96
EZ9E108P2F | Resi9 lakossági kínálat | EASY9 Kiselosztó, 8 modul, PE+N sínnel, teli ajtóval, süllyesztett |  | * | 2820 | 1 | 1 | DB | 3355.8
EZ9E108P2S | Resi9 lakossági kínálat | EASY9 Kiselosztó, 8 modul, PE+N sínnel, teli ajtóval, falon kívüli |  | * | 2820 | 1 | 1 | DB | 3355.8
EZ9E108S2F | Resi9 lakossági kínálat | EASY9 Kiselosztó, 8 modul, PE+N sínnel, füstszínű ajtóval, süllyesztett |  | * | 2820 | 1 | 1 | DB | 3355.8
EZ9E108S2S | Resi9 lakossági kínálat | EASY9 Kiselosztó, 8 modul, PE+N sínnel, füstszínű ajtóval, falon kívüli |  | * | 2820 | 1 | 1 | DB | 3355.8
EZ9E112P2F | Resi9 lakossági kínálat | EASY9 Kiselosztó, 12 modul, PE+N sínnel, teli ajtóval, süllyesztett |  | * | 2450 | 1 | 1 | DB | 2915.5
EZ9E112P2S | Resi9 lakossági kínálat | EASY9 Kiselosztó, 12 modul, PE+N sínnel, teli ajtóval, falon kívüli |  | * | 2450 | 1 | 1 | DB | 2915.5
EZ9E112S2F | Resi9 lakossági kínálat | EASY9 Kiselosztó, 12 modul, PE+N sínnel, füstszínű ajtóval, süllyesztett |  | * | 2450 | 1 | 1 | DB | 2915.5
EZ9E112S2S | Resi9 lakossági kínálat | EASY9 Kiselosztó, 12 modul, PE+N sínnel, füstszínű ajtóval, falon kívüli |  | * | 2450 | 1 | 1 | DB | 2915.5
EZ9E118P2F | Resi9 lakossági kínálat | EASY9 Kiselosztó, 18 modul, PE+N sínnel, teli ajtóval, süllyesztett |  | * | 4550 | 1 | 1 | DB | 5414.5
EZ9E118P2S | Resi9 lakossági kínálat | EASY9 Kiselosztó, 18 modul, PE+N sínnel, teli ajtóval, falon kívüli |  | * | 4550 | 1 | 1 | DB | 5414.5
EZ9E118S2F | Resi9 lakossági kínálat | EASY9 Kiselosztó, 18 modul, PE+N sínnel, füstszínű ajtóval, süllyesztett |  | * | 4550 | 1 | 1 | DB | 5414.5
EZ9E118S2S | Resi9 lakossági kínálat | EASY9 Kiselosztó, 18 modul, PE+N sínnel, füstszínű ajtóval, falon kívüli |  | * | 4550 | 1 | 1 | DB | 5414.5
EZ9E212P2F | Resi9 lakossági kínálat | EASY9 Kiselosztó, 24 modul, PE+N sínnel, teli ajtóval, süllyesztett |  | * | 5960 | 1 | 1 | DB | 7092.4
EZ9E212P2S | Resi9 lakossági kínálat | EASY9 Kiselosztó, 24 modul, PE+N sínnel, teli ajtóval, falon kívüli |  | * | 5960 | 1 | 1 | DB | 7092.4
EZ9E212S2F | Resi9 lakossági kínálat | EASY9 Kiselosztó, 24 modul, PE+N sínnel, füstszínű ajtóval, süllyesztett |  | * | 5960 | 1 | 1 | DB | 7092.4
EZ9E212S2S | Resi9 lakossági kínálat | EASY9 Kiselosztó, 24 modul, PE+N sínnel, füstszínű ajtóval, falon kívüli |  | * | 5960 | 1 | 1 | DB | 7092.4
EZ9E312P2F | Resi9 lakossági kínálat | EASY9 Kiselosztó, 36 modul, PE+N sínnel, teli ajtóval, süllyesztett |  | * | 8120 | 1 | 1 | DB | 9662.8
EZ9E312P2S | Resi9 lakossági kínálat | EASY9 Kiselosztó, 36 modul, PE+N sínnel, teli ajtóval, falon kívüli |  | * | 8120 | 1 | 1 | DB | 9662.8
EZ9E312S2F | Resi9 lakossági kínálat | EASY9 Kiselosztó, 36 modul, PE+N sínnel, füstszínű ajtóval, süllyesztett |  | * | 8120 | 1 | 1 | DB | 9662.8
EZ9E312S2S | Resi9 lakossági kínálat | EASY9 Kiselosztó, 36 modul, PE+N sínnel, füstszínű ajtóval, falon kívüli |  | * | 8120 | 1 | 1 | DB | 9662.8
EZ9ETB07 | Resi9 lakossági kínálat | EASY9 Kiegészítő PEN sín, 8 lyuk |  |  | 530 | 1 | 1 | DB | 630.7
EZAFASB2 | EasyPact | 2 db fáziselválasztó EZC100-hoz |  | * | 1987 | 1 | 1 | DB | 2364.53
EZALOCK | EasyPact | Lakatolási tartozék EZC100-hoz |  |  | 3964 | 1 | 1 | DB | 4717.16
EZALUG0502 | EasyPact | 2 db kábelcsatlakozó 50A-ig EZC100-hoz |  |  | 3671 | 1 | 1 | DB | 4368.49
EZALUG0503 | EasyPact | 3 db kábelcsatlakozó 50A-ig EZC100-hoz |  |  | 5618 | 1 | 1 | DB | 6685.42
EZALUG1002 | EasyPact | 2 db kábelcsatlakozó 100A-ig EZC100-hoz |  |  | 3474 | 1 | 1 | DB | 4134.06
EZALUG1003 | EasyPact | 3 db kábelcsatlakozó 100A-ig EZC100-hoz |  | * | 6547 | 1 | 1 | DB | 7790.93
EZAROTDS | EasyPact | Közvetlen rotációs hajtás EZC100-hoz f |  | * | 17004 | 1 | 1 | DB | 20234.76
EZAROTDSRY | EasyPact | Közvetlen rotációs hajtás EZC100-hoz s/p |  |  | 21904 | 1 | 1 | DB | 26065.76
EZAROTE | EasyPact | Hosszabított rotációs hajtás EZC100-h f |  | * | 33964 | 1 | 1 | DB | 40417.16
EZAROTERY | EasyPact | Hosszabított rotációs hajtás EZC100 s/p |  |  | 35478 | 1 | 1 | DB | 42218.82
EZASHT024DC | EasyPact | Munkaáramú kioldó EZC100-hoz 24 V DC |  |  | 24543 | 1 | 1 | DB | 29206.17
EZASHT048DC | EasyPact | Munkaáramú kioldó EZC100-hoz 48 V DC |  |  | 16466 | 1 | 1 | DB | 19594.54
EZASHT100AC | EasyPact | Munkaáramú kioldó EZC100-hoz 100-130VAC |  |  | 31379 | 1 | 1 | DB | 37341.01
EZASHT200AC | EasyPact | Munkaáramú kioldó EZC100-hoz 200-277VAC |  | * | 22295 | 1 | 1 | DB | 26531.05
EZASHT380AC | EasyPact | Munkaáramú kioldó EZC100-hoz 380-480VAC |  |  | 24543 | 1 | 1 | DB | 29206.17
EZASPDR3P | EasyPact | Fázisszéthúzók EZC100-hoz (3db) |  |  | 2003 | 1 | 1 | DB | 2383.57
EZASPDR4P | Kapcsolókészülékek 630A-ig | Fázisszéthúzók EZC100-hoz (4db) |  |  | 5101 | 1 | 1 | DB | 6070.19
EZATSHD3P | EasyPact | 2 db kapocsfedél 3P, EZC100-hoz |  | * | 3211 | 1 | 1 | DB | 3821.09
EZATSHD4P | Kapcsolókészülékek 630A-ig | 2 db kapocsfedél 4P, EZC100-hoz |  |  | 3324 | 1 | 1 | DB | 3955.56
EZAUVR024DC | EasyPact | Fesz.csökkenési kioldó EZC100-hoz 24VDC, |  |  | 35037 | 1 | 1 | DB | 41694.03
EZAUVR048DC | EasyPact | Fesz.csökkenési kioldó EZC100-hoz 48VDC, |  |  | 51034 | 1 | 1 | DB | 60730.46
EZAUVR110AC | EasyPact | Fesz.csök. kioldó EZC100-hoz 110-130VAC, |  |  | 44803 | 1 | 1 | DB | 53315.57
EZAUVR200AC | EasyPact | Feszültség csökökkenési kioldó EZC100-ho |  |  | 33416 | 1 | 1 | DB | 39765.04
EZAUVR380AC | EasyPact | Fesz.csök. kioldó EZC100-hoz 380-415VAC, |  |  | 35037 | 1 | 1 | DB | 41694.03
EZAUX01 | EasyPact | Hibajelző érintkező EZC100-hoz, |  |  | 10030 | 1 | 1 | DB | 11935.7
EZAUX10 | EasyPact | Segédérintkező EZC100-hoz |  | * | 10030 | 1 | 1 | DB | 11935.7
EZAUX11 | EasyPact | Segéd/hibajelző érintkező EZC100-hoz |  | * | 10030 | 1 | 1 | DB | 11935.7
EZB100CAP | EasyPact | 3 db csatlakozó fedél EZC100 helyére, |  |  | 1574 | 1 | 1 | DB | 1873.06
EZB250CAP | EasyPact | 3 db csatlakozó fedél EZC250/NS helyére, |  |  | 1817 | 1 | 1 | DB | 2162.23
EZB250MCNS | EasyPact | Betáplálási síncsatlakozók 250A-es sínhe |  |  | 20371 | 1 | 1 | DB | 24241.49
EZB250MLUG | EasyPact | Betáplálási kábelcsatlakozók 250A-es sín |  |  | 5973 | 1 | 1 | DB | 7107.87
EZB250W04 | EasyPact | Elosztósín 250A, 4 leágazás |  |  | 68344 | 1 | 1 | DB | 81329.36
EZB250W06 | EasyPact | Elosztósín 250A, 6 leágazás |  |  | 87092 | 1 | 1 | DB | 103639.48
EZB250W08 | EasyPact | Elosztósín 250A, 8 leágazás |  |  | 106418 | 1 | 1 | DB | 126637.42
EZB250W10 | EasyPact | Elosztósín 250A, 10 leágazás |  |  | 123437 | 1 | 1 | DB | 146890.03
EZB250W12 | EasyPact | Elosztósín 250A, 12 leágazás |  |  | 143304 | 1 | 1 | DB | 170531.76
EZB400MCNS | EasyPact | Betáplálási síncsatlakozók 400A-es sínhe |  |  | 25599 | 1 | 1 | DB | 30462.81
EZB400MLUG | EasyPact | Betáplálási kábelcsatlakozók 400A-es sín |  |  | 16167 | 1 | 1 | DB | 19238.73
EZB400W04 | EasyPact | Elosztósín 400A, 4 leágazás |  |  | 106699 | 1 | 1 | DB | 126971.81
EZB400W06 | EasyPact | Elosztósín 400A, 6 leágazás |  |  | 131041 | 1 | 1 | DB | 155938.79
EZB400W08 | EasyPact | Elosztósín 400A, 8 leágazás |  |  | 161811 | 1 | 1 | DB | 192555.09
EZB400W10 | EasyPact | Elosztósín 400A, 10 leágazás |  |  | 188900 | 1 | 1 | DB | 224791
EZB400W12 | EasyPact | Elosztósín 400A, 12 leágazás |  |  | 212119 | 1 | 1 | DB | 252421.61
EZB630MCNS | EasyPact | Betáplálási síncsatlakozók 630A-es sínhe |  |  | 38351 | 1 | 1 | DB | 45637.69
EZB630MLUG | EasyPact | Betáplálási kábelcsatlakozók 630A-es sín |  |  | 40096 | 1 | 1 | DB | 47714.24
EZB630W04 | EasyPact | Elosztósín 630A, 4 leágazás |  |  | 136454 | 1 | 1 | DB | 162380.26
EZB630W06 | EasyPact | Elosztósín 630A, 6 leágazás |  |  | 167906 | 1 | 1 | DB | 199808.14
EZB630W08 | EasyPact | Elosztósín 630A, 8 leágazás, |  |  | 208527 | 1 | 1 | DB | 248147.13
EZB630W10 | EasyPact | Elosztósín 630A, 10 leágazás, |  |  | 244079 | 1 | 1 | DB | 290454.01
EZB630W12 | EasyPact | Elosztósín 630A, 12 leágazás, |  |  | 271104 | 1 | 1 | DB | 322613.76
EZBNS2 | EasyPact | Elosztósín 2 db EZC250/NS160-250 leág |  |  | 109504 | 1 | 1 | DB | 130309.76
EZC100B3015 | EasyPact | EZC100B 3P 7,5kA/400V megszakító 15A |  |  | 23501 | 1 | 1 | DB | 27966.19
EZC100B3020 | EasyPact | EZC100B 3P 7,5kA/400V megszakító 20A |  |  | 23964 | 1 | 1 | DB | 28517.16
EZC100B3025 | EasyPact | EZC100B 3P 7,5kA/400V megszakító 25A |  |  | 24315 | 1 | 1 | DB | 28934.85
EZC100B3030 | EasyPact | EZC100B 3P 7,5kA/400V megszakító 30A |  |  | 24660 | 1 | 1 | DB | 29345.4
EZC100B3040 | EasyPact | EZC100B 3P 7,5kA/400V megszakító 40A |  |  | 25357 | 1 | 1 | DB | 30174.83
EZC100B3050 | EasyPact | EZC100B 3P 7,5kA/400V megszakító 50A |  |  | 26052 | 1 | 1 | DB | 31001.88
EZC100B3060 | EasyPact | EZC100B 3P 7,5kA/400V megszakító 60A |  |  | 26397 | 1 | 1 | DB | 31412.43
EZC100F3015 | EasyPact | EZC100F 3P 10kA/400V megszakító 15A |  |  | 25593 | 1 | 1 | DB | 30455.67
EZC100F3020 | EasyPact | EZC100F 3P 10kA/400V megszakító 20A |  |  | 25852 | 1 | 1 | DB | 30763.88
EZC100F3025 | EasyPact | EZC100F 3P 10kA/400V megszakító 25A |  |  | 25981 | 1 | 1 | DB | 30917.39
EZC100F3030 | EasyPact | EZC100F 3P 10kA/400V megszakító 30A |  |  | 26109 | 1 | 1 | DB | 31069.71
EZC100F3040 | EasyPact | EZC100F 3P 10kA/400V megszakító 40A |  |  | 26624 | 1 | 1 | DB | 31682.56
EZC100F3050 | EasyPact | EZC100F 3P 10kA/400V megszakító 50A |  |  | 27398 | 1 | 1 | DB | 32603.62
EZC100F3060 | EasyPact | EZC100F 3P 10kA/400V megszakító 60A |  |  | 27785 | 1 | 1 | DB | 33064.15
EZC100F3075 | EasyPact | EZC100F 3P 10kA/400V megszakító 75A |  |  | 28560 | 1 | 1 | DB | 33986.4
EZC100F3080 | EasyPact | EZC100F 3P 10kA/400V megszakító 80A |  |  | 28948 | 1 | 1 | DB | 34448.12
EZC100F3100 | EasyPact | EZC100F 3P 10kA/400V megszakító 100A |  |  | 29335 | 1 | 1 | DB | 34908.65
EZC100H1015 | EasyPact | EZC100H 1P 15kA/400V megszakító 15A |  |  | 18008 | 1 | 1 | DB | 21429.52
EZC100H1016 | EasyPact | EZC100H 1P 30kA/400V megszakító 16A |  |  | 17924 | 1 | 1 | DB | 21329.56
EZC100H1020 | EasyPact | EZC100H 1P 30kA/400V megszakító 20A |  |  | 18563 | 1 | 1 | DB | 22089.97
EZC100H1025 | EasyPact | EZC100H 1P 30kA/400V megszakító 25A |  |  | 18462 | 1 | 1 | DB | 21969.78
EZC100H1030 | EasyPact | EZC100H 1P 30kA/400V megszakító 30A |  |  | 17696 | 1 | 1 | DB | 21058.24
EZC100H1032 | EasyPact | EZC100H 1P 30kA/400V megszakító 32A |  |  | 17610 | 1 | 1 | DB | 20955.9
EZC100H1040 | EasyPact | EZC100H 1P 30kA/400V megszakító 40A |  |  | 17696 | 1 | 1 | DB | 21058.24
EZC100H1045 | EasyPact | EZC100H 1P 30kA/400V megszakító 45A |  |  | 17523 | 1 | 1 | DB | 20852.37
EZC100H1050 | EasyPact | EZC100H 1P 30kA/400V megszakító 50A |  |  | 17610 | 1 | 1 | DB | 20955.9
EZC100H1060 | EasyPact | EZC100H 1P 30kA/400V megszakító 60A |  |  | 17752 | 1 | 1 | DB | 21124.88
EZC100H1063 | EasyPact | EZC100H 1P 30kA/400V megszakító 63A |  |  | 17666 | 1 | 1 | DB | 21022.54
EZC100H1075 | EasyPact | EZC100H 1P 30kA/400V megszakító 75A |  |  | 17752 | 1 | 1 | DB | 21124.88
EZC100H1080 | EasyPact | EZC100H 1P 30kA/400V megszakító 80A |  |  | 17752 | 1 | 1 | DB | 21124.88
EZC100H1100 | EasyPact | EZC100H 1P 30kA/400V megszakító 100A |  |  | 17726 | 1 | 1 | DB | 21093.94
EZC100H2015 | EasyPact | EZC100H 2P 30kA/400V megszakító 15A |  |  | 23336 | 1 | 1 | DB | 27769.84
EZC100H2016 | EasyPact | EZC100H 2P 30kA/400V megszakító 16A |  |  | 23234 | 1 | 1 | DB | 27648.46
EZC100H2020 | EasyPact | EZC100H 2P 30kA/400V megszakító 20A |  |  | 24435 | 1 | 1 | DB | 29077.65
EZC100H2025 | EasyPact | EZC100H 2P 30kA/400V megszakító 25A |  |  | 24245 | 1 | 1 | DB | 28851.55
EZC100H2030 | EasyPact | EZC100H 2P 30kA/400V megszakító 30A |  |  | 22729 | 1 | 1 | DB | 27047.51
EZC100H2032 | EasyPact | EZC100H 2P 30kA/400V megszakító 32A |  |  | 22613 | 1 | 1 | DB | 26909.47
EZC100H2040 | EasyPact | EZC100H 2P 30kA/400V megszakító 40A |  |  | 22700 | 1 | 1 | DB | 27013
EZC100H2050 | EasyPact | EZC100H 2P 30kA/400V megszakító 50A |  |  | 22557 | 1 | 1 | DB | 26842.83
EZC100H2060 | EasyPact | EZC100H 2P 30kA/400V megszakító 60A |  |  | 22860 | 1 | 1 | DB | 27203.4
EZC100H2063 | EasyPact | EZC100H 2P 30kA/400V megszakító 63A |  |  | 22758 | 1 | 1 | DB | 27082.02
EZC100H2075 | EasyPact | EZC100H 2P 30kA/400V megszakító 75A |  |  | 22834 | 1 | 1 | DB | 27172.46
EZC100H2080 | EasyPact | EZC100H 2P 30kA/400V megszakító 80A |  |  | 22834 | 1 | 1 | DB | 27172.46
EZC100H2100 | EasyPact | EZC100H 2P 30kA/400V megszakító 100A |  |  | 22758 | 1 | 1 | DB | 27082.02
EZC100H3015 | EasyPact | EZC100H 3P 30kA/400V megszakító 15A |  |  | 31596 | 1 | 1 | DB | 37599.24
EZC100H3016 | EasyPact | EZC100H 3P 30kA/400V megszakító 16A |  |  | 31755 | 1 | 1 | DB | 37788.45
EZC100H3020 | EasyPact | EZC100H 3P 30kA/400V megszakító 20A |  |  | 31913 | 1 | 1 | DB | 37976.47
EZC100H3025 | EasyPact | EZC100H 3P 30kA/400V megszakító 25A |  |  | 32071 | 1 | 1 | DB | 38164.49
EZC100H3030 | EasyPact | EZC100H 3P 30kA/400V megszakító 30A |  |  | 32233 | 1 | 1 | DB | 38357.27
EZC100H3032 | EasyPact | EZC100H 3P 30kA/400V megszakító 32A |  |  | 32393 | 1 | 1 | DB | 38547.67
EZC100H3040 | EasyPact | EZC100H 3P 30kA/400V megszakító 40A |  |  | 32871 | 1 | 1 | DB | 39116.49
EZC100H3045 | EasyPact | EZC100H 3P 30kA/400V megszakító 45A |  |  | 33346 | 1 | 1 | DB | 39681.74
EZC100H3050 | EasyPact | EZC100H 3P 30kA/400V megszakító 50A |  |  | 33825 | 1 | 1 | DB | 40251.75
EZC100H3060 | EasyPact | EZC100H 3P 30kA/400V megszakító 60A |  |  | 34299 | 1 | 1 | DB | 40815.81
EZC100H3063 | EasyPact | EZC100H 3P 30kA/400V megszakító 63A |  |  | 34778 | 1 | 1 | DB | 41385.82
EZC100H3075 | EasyPact | EZC100H 3P 30kA/400V megszakító 75A |  |  | 35256 | 1 | 1 | DB | 41954.64
EZC100H3080 | EasyPact | EZC100H 3P 30kA/400V megszakító 80A |  |  | 35733 | 1 | 1 | DB | 42522.27
EZC100H3100 | EasyPact | EZC100H 3P 30kA/400V megszakító 100A |  | * | 36212 | 1 | 1 | DB | 43092.28
EZC100N1015 | EasyPact | EZC100N 1P 18kA/400V megszakító 15A |  |  | 18008 | 1 | 1 | DB | 21429.52
EZC100N1016 | EasyPact | EZC100N 1P 18kA/400V megszakító 16A |  |  | 17924 | 1 | 1 | DB | 21329.56
EZC100N1020 | EasyPact | EZC100N 1P 18kA/400V megszakító 20A |  |  | 18563 | 1 | 1 | DB | 22089.97
EZC100N1025 | EasyPact | EZC100N 1P 18kA/400V megszakító 25A |  |  | 18462 | 1 | 1 | DB | 21969.78
EZC100N1030 | EasyPact | EZC100N 1P 18kA/400V megszakító 30A |  |  | 17696 | 1 | 1 | DB | 21058.24
EZC100N1032 | EasyPact | EZC100N 1P 18kA/400V megszakító 32A |  |  | 17610 | 1 | 1 | DB | 20955.9
EZC100N1040 | EasyPact | EZC100N 1P 18kA/400V megszakító 40A |  |  | 17696 | 1 | 1 | DB | 21058.24
EZC100N1045 | EasyPact | EZC100N 1P 18kA/400V megszakító 45A |  |  | 17523 | 1 | 1 | DB | 20852.37
EZC100N1050 | EasyPact | EZC100N 1P 18kA/400V megszakító 50A |  |  | 17610 | 1 | 1 | DB | 20955.9
EZC100N1060 | EasyPact | EZC100N 1P 18kA/400V megszakító 60A |  |  | 17752 | 1 | 1 | DB | 21124.88
EZC100N1063 | EasyPact | EZC100N 1P 18kA/400V megszakító 63A |  |  | 17666 | 1 | 1 | DB | 21022.54
EZC100N1075 | EasyPact | EZC100N 1P 18kA/400V megszakító 75A |  |  | 16319 | 1 | 1 | DB | 19419.61
EZC100N1080 | EasyPact | EZC100N 1P 18kA/400V megszakító 80A |  |  | 17752 | 1 | 1 | DB | 21124.88
EZC100N1100 | EasyPact | EZC100N 1P 18kA/400V megszakító 100A |  |  | 17726 | 1 | 1 | DB | 21093.94
EZC100N3015 | EasyPact | EZC100N 3P 15kA/400V megszakító 15A |  |  | 28436 | 1 | 1 | DB | 33838.84
EZC100N3016 | EasyPact | EZC100N 3P 15kA/400V megszakító 16A |  |  | 28578 | 1 | 1 | DB | 34007.82
EZC100N3020 | EasyPact | EZC100N 3P 15kA/400V megszakító 20A |  |  | 28722 | 1 | 1 | DB | 34179.18
EZC100N3025 | EasyPact | EZC100N 3P 15kA/400V megszakító 25A |  | * | 28868 | 1 | 1 | DB | 34352.92
EZC100N3030 | EasyPact | EZC100N 3P 15kA/400V megszakító 30A |  | * | 29009 | 1 | 1 | DB | 34520.71
EZC100N3032 | EasyPact | EZC100N 3P 15kA/400V megszakító 32A |  |  | 29153 | 1 | 1 | DB | 34692.07
EZC100N3040 | EasyPact | EZC100N 3P 15kA/400V megszakító 40A |  | * | 29582 | 1 | 1 | DB | 35202.58
EZC100N3045 | EasyPact | EZC100N 3P 15kA/400V megszakító 45A |  |  | 30012 | 1 | 1 | DB | 35714.28
EZC100N3050 | EasyPact | EZC100N 3P 15kA/400V megszakító 50A |  | * | 30441 | 1 | 1 | DB | 36224.79
EZC100N3060 | EasyPact | EZC100N 3P 15kA/400V megszakító 60A |  | * | 30873 | 1 | 1 | DB | 36738.87
EZC100N3063 | EasyPact | EZC100N 3P 15kA/400V megszakító 63A |  | * | 31300 | 1 | 1 | DB | 37247
EZC100N3075 | EasyPact | EZC100N 3P 15kA/400V megszakító 75A |  | * | 31731 | 1 | 1 | DB | 37759.89
EZC100N3080 | EasyPact | EZC100N 3P 15kA/400V megszakító 80A |  | * | 32159 | 1 | 1 | DB | 38269.21
EZC100N3100 | EasyPact | EZC100N 3P 15kA/400V megszakító 100A |  | * | 32593 | 1 | 1 | DB | 38785.67
EZC250F3100 | EasyPact | EZC250F 3P 18kA/400V megszakító 100A |  |  | 66059 | 1 | 1 | DB | 78610.21
EZC250F3125 | EasyPact | EZC250F 3P 18kA/400V megszakító 125A |  |  | 73619 | 1 | 1 | DB | 87606.61
EZC250F3150 | EasyPact | EZC250F 3P 18kA/400V megszakító 150A |  |  | 81179 | 1 | 1 | DB | 96603.01
EZC250F3160 | EasyPact | EZC250F 3P 18kA/400V megszakító 160A |  | * | 88740 | 1 | 1 | DB | 105600.6
EZC250F3175 | EasyPact | EZC250F 3P 18kA/400V megszakító 175A |  |  | 96298 | 1 | 1 | DB | 114594.62
EZC250F3200 | EasyPact | EZC250F 3P 18kA/400V megszakító 200A |  |  | 103858 | 1 | 1 | DB | 123591.02
EZC250F3225 | EasyPact | EZC250F 3P 18kA/400V megszakító 225A |  |  | 111416 | 1 | 1 | DB | 132585.04
EZC250F3250 | EasyPact | EZC250F 3P 18kA/400V megszakító 250A |  |  | 118977 | 1 | 1 | DB | 141582.63
EZC250H2100 | EasyPact | EZC250H 2P 36kA/400V megszakító 100A |  |  | 58172 | 1 | 1 | DB | 69224.68
EZC250H2125 | EasyPact | EZC250H 2P 36kA/400V megszakító 125A |  |  | 58172 | 1 | 1 | DB | 69224.68
EZC250H2150 | EasyPact | EZC250H 2P 36kA/400V megszakító 150A |  |  | 58172 | 1 | 1 | DB | 69224.68
EZC250H2160 | EasyPact | EZC250H 2P 36kA/400V megszakító 160A |  |  | 58172 | 1 | 1 | DB | 69224.68
EZC250H2175 | EasyPact | EZC250H 2P 36kA/400V megszakító 175A |  |  | 58172 | 1 | 1 | DB | 69224.68
EZC250H2200 | EasyPact | EZC250H 2P 36kA/400V megszakító 200A |  |  | 58172 | 1 | 1 | DB | 69224.68
EZC250H2225 | EasyPact | EZC250H 2P 36kA/400V megszakító 225A |  |  | 58172 | 1 | 1 | DB | 69224.68
EZC250H2250 | EasyPact | EZC250H 2P 36kA/400V megszakító 250A |  |  | 58172 | 1 | 1 | DB | 69224.68
EZC250H3100 | EasyPact | EZC250H 3P 36kA/400V megszakító 100A |  |  | 83443 | 1 | 1 | DB | 99297.17
EZC250H3125 | EasyPact | EZC250H 3P 36kA/400V megszakító 125A |  | * | 92990 | 1 | 1 | DB | 110658.1
EZC250H3150 | EasyPact | EZC250H 3P 36kA/400V megszakító 150A |  |  | 102539 | 1 | 1 | DB | 122021.41
EZC250H3160 | EasyPact | EZC250H 3P 36kA/400V megszakító 160A |  |  | 112089 | 1 | 1 | DB | 133385.91
EZC250H3175 | EasyPact | EZC250H 3P 36kA/400V megszakító 175A |  |  | 121637 | 1 | 1 | DB | 144748.03
EZC250H3200 | EasyPact | EZC250H 3P 36kA/400V megszakító 200A |  |  | 131188 | 1 | 1 | DB | 156113.72
EZC250H3225 | EasyPact | EZC250H 3P 36kA/400V megszakító 225A |  |  | 140733 | 1 | 1 | DB | 167472.27
EZC250H3250 | EasyPact | EZC250H 3P 36kA/400V megszakító 250A |  |  | 150285 | 1 | 1 | DB | 178839.15
EZC250H4063 | EasyPact | EZC250H 4P 36kA/400V megszakító 63A |  |  | 103423 | 1 | 1 | DB | 123073.37
EZC250H4080 | EasyPact | EZC250H 4P 36kA/400V megszakító 80A |  |  | 103423 | 1 | 1 | DB | 123073.37
EZC250H4100 | EasyPact | EZC250H 4P 36kA/400V megszakító 100A |  |  | 101622 | 1 | 1 | DB | 120930.18
EZC250H4125 | EasyPact | EZC250H 4P 36kA/400V megszakító 125A |  |  | 99633 | 1 | 1 | DB | 118563.27
EZC250H4150 | EasyPact | EZC250H 4P 36kA/400V megszakító 150A |  |  | 138957 | 1 | 1 | DB | 165358.83
EZC250H4160 | EasyPact | EZC250H 4P 36kA/400V megszakító 160A |  |  | 99236 | 1 | 1 | DB | 118090.84
EZC250H4175 | EasyPact | EZC250H 4P 36kA/400V megszakító 175A |  |  | 99433 | 1 | 1 | DB | 118325.27
EZC250H4200 | EasyPact | EZC250H 4P 36kA/400V megszakító 200A |  |  | 96263 | 1 | 1 | DB | 114552.97
EZC250H4225 | EasyPact | EZC250H 4P 36kA/400V megszakító 225A |  |  | 96653 | 1 | 1 | DB | 115017.07
EZC250H4250 | EasyPact | EZC250H 4P 36kA/400V megszakító 250A |  |  | 96263 | 1 | 1 | DB | 114552.97
EZC250N3100 | EasyPact | EZC250N 3P 25kA/400V megszakító 100A |  | * | 69537 | 1 | 1 | DB | 82749.03
EZC250N3125 | EasyPact | EZC250N 3P 25kA/400V megszakító 125A |  | * | 77493 | 1 | 1 | DB | 92216.67
EZC250N3150 | EasyPact | EZC250N 3P 25kA/400V megszakító 150A |  | * | 85451 | 1 | 1 | DB | 101686.69
EZC250N3160 | EasyPact | EZC250N 3P 25kA/400V megszakító 160A |  | * | 93409 | 1 | 1 | DB | 111156.71
EZC250N3175 | EasyPact | EZC250N 3P 25kA/400V megszakító 175A |  |  | 101367 | 1 | 1 | DB | 120626.73
EZC250N3200 | EasyPact | EZC250N 3P 25kA/400V megszakító 200A |  | * | 109323 | 1 | 1 | DB | 130094.37
EZC250N3225 | EasyPact | EZC250N 25 kA 400 V 3P megszakító 225 A |  | * | 109768 | 1 | 1 | DB | 130623.92
EZC250N3250 | EasyPact | EZC250N 3P 25kA/400V megszakító 250A |  | * | 125237 | 1 | 1 | DB | 149032.03
EZC250N4063 | EasyPact | EZC250N 4P 25kA/400V megszakító 63A |  |  | 103423 | 1 | 1 | DB | 123073.37
EZC250N4080 | EasyPact | EZC250N 4P 25kA/400V megszakító 80A |  |  | 103423 | 1 | 1 | DB | 123073.37
EZC250N4100 | EasyPact | EZC250N 4P 25kA/400V megszakító 100A |  |  | 101622 | 1 | 1 | DB | 120930.18
EZC250N4125 | EasyPact | EZC250N 4P 25kA/400V megszakító 125A |  |  | 99633 | 1 | 1 | DB | 118563.27
EZC250N4150 | EasyPact | EZC250N 4P 25kA/400V megszakító 150A |  |  | 99633 | 1 | 1 | DB | 118563.27
EZC250N4160 | EasyPact | EZC250N 4P 25kA/400V megszakító 160A |  |  | 99236 | 1 | 1 | DB | 118090.84
EZC250N4175 | EasyPact | EZC250N 4P 25kA/400V megszakító 175A |  |  | 99433 | 1 | 1 | DB | 118325.27
EZC250N4200 | EasyPact | EZC250N 4P 25kA/400V megszakító 200A |  |  | 96263 | 1 | 1 | DB | 114552.97
EZC250N4225 | EasyPact | EZC250N 4P 25kA/400V megszakító 225A |  |  | 96653 | 1 | 1 | DB | 115017.07
EZC250N4250 | EasyPact | EZC250N 4P 25kA/400V megszakító 250A |  |  | 96263 | 1 | 1 | DB | 114552.97
EZC400H3320N | Kapcsolókészülékek 630A-ig | EZC400N 3P 50kA megszakító TM320D 3P3D kioldóval |  |  | 278196 | 1 | 1 | DB | 331053.24
EZC400H3350N | EasyPact | EZC400H 3P 50kA megszakító TM350D 3P3D kioldóval |  |  | 278196 | 1 | 1 | DB | 331053.24
EZC400H3400N | Kapcsolókészülékek 630A-ig | EZC400N 3P 50kA megszakító TM400D 3P3D kioldóval |  |  | 278196 | 1 | 1 | DB | 331053.24
EZC400H4320N | EasyPact | EZC400H 4P 50kA megszakító TM320D 4P3D kioldóval |  |  | 351385 | 1 | 1 | DB | 418148.15
EZC400H4350N | EasyPact | EZC400H 4P 50kA megszakító TM350D 4P3D kioldóval |  |  | 351385 | 1 | 1 | DB | 418148.15
EZC400N3320N | Kapcsolókészülékek 630A-ig | EZC400N 3P 36kA megszakító TM320D 3P3D kioldóval |  |  | 268659 | 1 | 1 | DB | 319704.21
EZC400N3350N | Kapcsolókészülékek 630A-ig | EZC400N 3P 36kA megszakító TM350D 3P3D kioldóval |  |  | 268659 | 1 | 1 | DB | 319704.21
EZC400N3400N | Kapcsolókészülékek 630A-ig | EZC400N 3P 36kA megszakító TM400D 3P3D kioldóval |  | * | 268659 | 1 | 1 | DB | 319704.21
EZC400N4320N | EasyPact | EZC400N 4P 36kA megszakító TM320D 4P3D kioldóval |  |  | 311662 | 1 | 1 | DB | 370877.78
EZC400N4350N | EasyPact | EZC400N 4P 36kA megszakító TM350D 4P3D kioldóval |  |  | 311662 | 1 | 1 | DB | 370877.78
EZC630H3400N | EasyPact | EZC630H 3P 50kA megszakító TM400D 3P3D kioldóval |  |  | 365085 | 1 | 1 | DB | 434451.15
EZC630H3500N | Kapcsolókészülékek 630A-ig | EZC630N 3P 50kA megszakító TM500D 3P3D kioldóval |  |  | 365085 | 1 | 1 | DB | 434451.15
EZC630H3600N | Kapcsolókészülékek 630A-ig | EZC630N 3P 50kA megszakító TM600D 3P3D kioldóval |  |  | 365085 | 1 | 1 | DB | 434451.15
EZC630H4400N | EasyPact | EZC630H 4P 50kA megszakító TM400D 4P3D kioldóval |  |  | 435130 | 1 | 1 | DB | 517804.7
EZC630H4500N | EasyPact | EZC630H 4P 50kA megszakító TM500D 4P3D kioldóval |  |  | 435130 | 1 | 1 | DB | 517804.7
EZC630H4600N | EasyPact | EZC630H 4P 50kA megszakító TM600D 4P3D kioldóval |  |  | 435130 | 1 | 1 | DB | 517804.7
EZC630N3400N | EasyPact | EZC630N 3P 36kA megszakító TM400D 3P3D kioldóval |  |  | 350743 | 1 | 1 | DB | 417384.17
EZC630N3500N | Kapcsolókészülékek 630A-ig | EZC630N 3P 36kA megszakító TM500D 3P3D kioldóval |  |  | 350743 | 1 | 1 | DB | 417384.17
EZC630N3600N | Kapcsolókészülékek 630A-ig | EZC630N 3P 36kA megszakító TM600D 3P3D kioldóval |  |  | 350743 | 1 | 1 | DB | 417384.17
EZC630N4400N | EasyPact | EZC630N 4P 36kA megszakító TM400D 4P3D kioldóval |  |  | 395317 | 1 | 1 | DB | 470427.23
EZC630N4500N | EasyPact | EZC630N 4P 36kA megszakító TM500D 4P3D kioldóval |  |  | 395317 | 1 | 1 | DB | 470427.23
EZC630N4600N | EasyPact | EZC630N 4P 36kA megszakító TM600D 4P3D kioldóval |  |  | 395317 | 1 | 1 | DB | 470427.23
EZCV250H3080 | EasyPact | EZCV250 HP 36kA/400V megszakító 80A |  |  | 159168 | 1 | 1 | DB | 189409.92
EZCV250H3100 | EasyPact | EZCV250 HP 36kA/400V megszakító 100A |  |  | 157797 | 1 | 1 | DB | 187778.43
EZCV250H3125 | EasyPact | EZCV250 HP 36kA/400V megszakító 125A |  |  | 157604 | 1 | 1 | DB | 187548.76
EZCV250H3150 | EasyPact | EZCV250 HP 36kA/400V megszakító 150A |  |  | 190010 | 1 | 1 | DB | 226111.9
EZCV250H3160 | EasyPact | EZCV250 HP 36kA/400V megszakító 160A |  |  | 157402 | 1 | 1 | DB | 187308.38
EZCV250H3175 | EasyPact | EZCV250 HP 36kA/400V megszakító 175A |  |  | 155216 | 1 | 1 | DB | 184707.04
EZCV250H3200 | EasyPact | EZCV250 HP 36kA/400V megszakító 200A |  |  | 155216 | 1 | 1 | DB | 184707.04
EZCV250H3225 | EasyPact | EZCV250 HP 36kA/400V megszakító 225A |  |  | 155216 | 1 | 1 | DB | 184707.04
EZCV250H3250 | EasyPact | EZCV250 HP 36kA/400V megszakító 250A |  |  | 155016 | 1 | 1 | DB | 184469.04
EZCV250H4063 | EasyPact | EZCV250 HP 36kA/400V megszakító 63A |  |  | 185383 | 1 | 1 | DB | 220605.77
EZCV250H4080 | EasyPact | EZCV250 HP 36kA/400V megszakító 80A |  |  | 183615 | 1 | 1 | DB | 218501.85
EZCV250H4100 | EasyPact | EZCV250 HP 36kA/400V megszakító 100A |  |  | 181812 | 1 | 1 | DB | 216356.28
EZCV250H4125 | EasyPact | EZCV250 HP 36kA/400V megszakító 125A |  |  | 181621 | 1 | 1 | DB | 216128.99
EZCV250H4150 | EasyPact | EZCV250 HP 36kA/400V megszakító 150A |  |  | 214505 | 1 | 1 | DB | 255260.95
EZCV250H4160 | EasyPact | EZCV250 HP 36kA/400V megszakító 160A |  |  | 181419 | 1 | 1 | DB | 215888.61
EZCV250H4175 | EasyPact | EZCV250 HP 36kA/400V megszakító 175A |  |  | 178438 | 1 | 1 | DB | 212341.22
EZCV250H4200 | EasyPact | EZCV250 HP 36kA/400V megszakító 200A |  |  | 178638 | 1 | 1 | DB | 212579.22
EZCV250H4250 | EasyPact | EZCV250 HP 36kA/400V megszakító 250A |  |  | 178438 | 1 | 1 | DB | 212341.22
EZCV250N3063 | EasyPact | EZCV250 NP 25kA/400V megszakító 63A |  |  | 160583 | 1 | 1 | DB | 191093.77
EZCV250N3080 | EasyPact | EZCV250 NP 25kA/400V megszakító 80A |  |  | 159168 | 1 | 1 | DB | 189409.92
EZCV250N3100 | EasyPact | EZCV250 NP 25kA/400V megszakító 100A |  |  | 157797 | 1 | 1 | DB | 187778.43
EZCV250N3125 | EasyPact | EZCV250 NP 25kA/400V megszakító 125A |  |  | 157604 | 1 | 1 | DB | 187548.76
EZCV250N3150 | EasyPact | EZCV250 NP 25kA/400V megszakító 150A |  |  | 157604 | 1 | 1 | DB | 187548.76
EZCV250N3160 | EasyPact | EZCV250 NP 25kA/400V megszakító 160A |  |  | 157402 | 1 | 1 | DB | 187308.38
EZCV250N3175 | EasyPact | EZCV250 NP 25kA/400V megszakító 175A |  |  | 155216 | 1 | 1 | DB | 184707.04
EZCV250N3200 | EasyPact | EZCV250 NP 25kA/400V megszakító 200A |  |  | 155216 | 1 | 1 | DB | 184707.04
EZCV250N3225 | EasyPact | EZCV250 NP 25kA/400V megszakító 225A |  |  | 155216 | 1 | 1 | DB | 184707.04
EZCV250N3250 | EasyPact | EZCV250 NP 25kA/400V megszakító 250A |  |  | 155016 | 1 | 1 | DB | 184469.04
EZCV250N4063 | EasyPact | EZCV250 NP 25kA/400V megszakító 63A |  |  | 185383 | 1 | 1 | DB | 220605.77
EZCV250N4080 | EasyPact | EZCV250 NP 25kA/400V megszakító 80A |  |  | 183615 | 1 | 1 | DB | 218501.85
EZCV250N4100 | EasyPact | EZCV250 NP 25kA/400V megszakító 100A |  |  | 181812 | 1 | 1 | DB | 216356.28
EZCV250N4125 | EasyPact | EZCV250 NP 25kA/400V megszakító 125A |  |  | 181621 | 1 | 1 | DB | 216128.99
EZCV250N4150 | EasyPact | EZCV250 NP 25kA/400V megszakító 150A |  |  | 181621 | 1 | 1 | DB | 216128.99
EZCV250N4160 | EasyPact | EZCV250 NP 25kA/400V megszakító 160A |  |  | 181419 | 1 | 1 | DB | 215888.61
EZCV250N4175 | EasyPact | EZCV250 NP 25kA/400V megszakító 175A |  |  | 178438 | 1 | 1 | DB | 212341.22
EZCV250N4200 | EasyPact | EZCV250 NP 25kA/400V megszakító 200A |  |  | 178638 | 1 | 1 | DB | 212579.22
EZCV250N4225 | EasyPact | EZCV250 NP 25kA/400V megszakító 225A |  |  | 178638 | 1 | 1 | DB | 212579.22
EZCV250N4250 | EasyPact | EZCV250 NP 25kA/400V megszakító 250A |  |  | 178438 | 1 | 1 | DB | 212341.22
EZEAL | EasyPact | Hibajelző érintkező EZC250-hez, |  |  | 10030 | 1 | 1 | DB | 11935.7
EZEALV | EasyPact | Földzárlatérzékelő kapcsoló megszak-hoz |  |  | 3008 | 1 | 1 | DB | 3579.52
EZEAX | EasyPact | Segédérintkező EZC250-hez |  |  | 10030 | 1 | 1 | DB | 11935.7
EZEAXAL | EasyPact | Segéd/hibajelző érintkező EZC250-hez |  |  | 10030 | 1 | 1 | DB | 11935.7
EZEFASB2 | EasyPact | 2 db fáziselválasztó EZC250-hez |  |  | 2429 | 1 | 1 | DB | 2890.51
EZELOCK | EasyPact | Lakatolási tartozék EZC250-hez, |  |  | 3106 | 1 | 1 | DB | 3696.14
EZELOCKN | EasyPact | Lakatolási tartozék EZC250-hez, |  |  | 1463 | 1 | 1 | DB | 1740.97
EZELUG2503 | EasyPact | 3 db kábelcsatlakozó 250A-ig EZC250-hez |  | * | 9886 | 1 | 1 | DB | 11764.34
EZEROTDS | EasyPact | Közvetlen rotációs hajtás EZC250-hez f |  |  | 17004 | 1 | 1 | DB | 20234.76
EZEROTDSRY | EasyPact | Közvetlen rotációs hajtás EZC250-hez s/p |  |  | 21904 | 1 | 1 | DB | 26065.76
EZEROTE | EasyPact | Hosszabított rotációs hajtás EZC250-h f |  | * | 33964 | 1 | 1 | DB | 40417.16
EZEROTERY | EasyPact | Hosszabított rotációs hajtás EZC250 s/p |  |  | 42204 | 1 | 1 | DB | 50222.76
EZESHT024DC | EasyPact | Munkaáramú kioldó EZC250-hez 24VDC, |  |  | 24543 | 1 | 1 | DB | 29206.17
EZESHT048DC | EasyPact | Munkaáramú kioldó EZC250-hez 48VDC, |  |  | 31379 | 1 | 1 | DB | 37341.01
EZESHT100AC | EasyPact | Munkaáramú kioldó EZC250-hez 100-120VAC, |  |  | 31379 | 1 | 1 | DB | 37341.01
EZESHT120AC | EasyPact | Munkaáramú kioldó EZC250-hez 120-130VAC, |  |  | 31379 | 1 | 1 | DB | 37341.01
EZESHT200AC | EasyPact | Munkaáramú kioldó EZC250-hez 200-240VAC |  | * | 22295 | 1 | 1 | DB | 26531.05
EZESHT277AC | EasyPact | Munkaáramú kioldó EZC250-hez 277VAC, |  |  | 28509 | 1 | 1 | DB | 33925.71
EZESHT400AC | EasyPact | Munkaáramú kioldó EZC250-hez 380-440VAC |  |  | 24543 | 1 | 1 | DB | 29206.17
EZESHT440AC | EasyPact | Munkaáramú kioldó EZC250-hez 440-480VAC, |  |  | 31379 | 1 | 1 | DB | 37341.01
EZESPDR3P | EasyPact | Fázisszéthúzók EZC250-hez (3db) |  | * | 4874 | 1 | 1 | DB | 5800.06
EZETEX | EasyPact | Csatlakozás hosszabítók EZC250 (3db) |  |  | 8048 | 1 | 1 | DB | 9577.12
EZETEX4P | EasyPact | Csatlakozás hosszabítók EZC250 (4db) |  |  | 40899 | 1 | 1 | DB | 48669.81
EZETSHD3P | EasyPact | 2 db kapocsfedél 3P, EZC250-hez |  | * | 3395 | 1 | 1 | DB | 4040.05
EZETSHD3PN | EasyPact | Védőtakaró 3P 68MM EZ250 |  |  | 4039 | 1 | 1 | DB | 4806.41
EZETSHD4PN | EasyPact | Védőtakaró 4P 68MM EZ250 |  |  | 9247 | 1 | 1 | DB | 11003.93
EZEUVR024DC | EasyPact | Fesz.csök. kioldó EZC250-hez 24VDC, |  |  | 35037 | 1 | 1 | DB | 41694.03
EZEUVR048DC | EasyPact | Fesz.csök. kioldó EZC250-hez 48VDC, |  |  | 76786 | 1 | 1 | DB | 91375.34
EZEUVR110AC | EasyPact | Fesz.csök. kioldó EZC250-hez 110-130VAC, |  |  | 76770 | 1 | 1 | DB | 91356.3
EZEUVR125DC | EasyPact | Fesz.csök. kioldó EZC250-hez 125VDC, |  |  | 76786 | 1 | 1 | DB | 91375.34
EZEUVR200AC | EasyPact | Fesz.csök. kioldó EZC250-hez 200-240VAC |  |  | 33416 | 1 | 1 | DB | 39765.04
EZEUVR277AC | EasyPact | Fesz.csök. kioldó EZC250-hez 277VAC, |  |  | 76770 | 1 | 1 | DB | 91356.3
EZEUVR400AC | EasyPact | Fesz.csök. kioldó EZC250-hez 380-415VAC, |  |  | 35037 | 1 | 1 | DB | 41694.03
EZEUVR440AC | EasyPact | Fesz.csök. kioldó EZC250-hez 440-480VAC, |  |  | 76770 | 1 | 1 | DB | 91356.3
EZEUVRN024DC | EasyPact | Fesz.csökkenési kioldó EZC250-hez 24VDC, |  |  | 44803 | 1 | 1 | DB | 53315.57
EZEUVRN048DC | EasyPact | Fesz.csökkenési kioldó EZC250-hez 48VDC, |  |  | 44803 | 1 | 1 | DB | 53315.57
EZEUVRN110AC | EasyPact | Fesz.csök. kioldó EZC250-hez 110-130VAC, |  |  | 53843 | 1 | 1 | DB | 64073.17
EZEUVRN125DC | EasyPact | Fesz.csök. kioldó EZC250-hez 125VDC, |  |  | 44803 | 1 | 1 | DB | 53315.57
EZEUVRN200AC | EasyPact | Fesz.csök. kioldó EZC250-hez 200-240VAC, |  |  | 58394 | 1 | 1 | DB | 69488.86
EZEUVRN277AC | EasyPact | Fesz.csök. kioldó EZC250-hez 277VAC, |  |  | 47372 | 1 | 1 | DB | 56372.68
EZEUVRN400AC | EasyPact | Fesz.csök. kioldó EZC250-hez 380-415VAC, |  |  | 53187 | 1 | 1 | DB | 63292.53
EZEUVRN440AC | EasyPact | Fesz.csök. kioldó EZC250-hez 440-480VAC, |  |  | 52011 | 1 | 1 | DB | 61893.09
F193 720 | Terepi eszközök | Room Thermostat |  |  | 10152 | 1 | 1 | DB | 12080.88
FAS-00 | SXW Lite | Előlap SE8000-hez, ezüst |  |  | 10076 | 1 | 1 | DB | 11990.44
FAS-01 | SXW Lite | Előlap SE8000-hez, fehér |  |  | 10076 | 1 | 1 | DB | 11990.44
FAS-03 | SXW Lite | Előlap SE8000-hez, fényes fehér |  |  | 10076 | 1 | 1 | DB | 11990.44
FAS-05 | SXW Lite | Előlap SE8000-hez, viláos famintázatú |  |  | 10076 | 1 | 1 | DB | 11990.44
FAS-06 | SXW Lite | Előlap SE8000-hez, barna famintázatú |  |  | 10076 | 1 | 1 | DB | 11990.44
FAS-07 | SXW Lite | Előlap SE8000-hez, fekete famintázatú |  |  | 10076 | 1 | 1 | DB | 11990.44
FSG2 | Érzékelők | Nyomáskapcsoló |  | * | 7664 | 1 | 1 | DB | 9120.16
FSG2NE | Érzékelők | Nyomásérzékelő 6 BAR |  |  | 20225 | 1 | 1 | DB | 24067.75
FYG22 | Kézi kapcsolókészülékek és jelzőkészülékek | Nyomáskapcsoló |  | * | 10436 | 1 | 1 | DB | 12418.84
GB2CB05 | Teljesítményvezérlés és védelem | Hő-mágnes megszakító 0,5A 1P |  | * | 10913 | 1 | 1 | DB | 12986.47
GB2CB06 | Teljesítményvezérlés és védelem | Hő-mágnes megszakító 1A 1P |  | * | 10913 | 1 | 1 | DB | 12986.47
GB2CB07 | Teljesítményvezérlés és védelem | Hő-mágnes megszakító 2A 1P |  | * | 10913 | 1 | 1 | DB | 12986.47
GB2CB08 | Teljesítményvezérlés és védelem | Hő-mágnes megszakító 3A 1P |  | * | 10913 | 1 | 1 | DB | 12986.47
GB2CB09 | Teljesítményvezérlés és védelem | Hő-mágnes megszakító 4A 1P |  | * | 10913 | 1 | 1 | DB | 12986.47
GB2CB10 | Teljesítményvezérlés és védelem | Hő-mágnes megszakító 1P 5A |  | * | 10913 | 1 | 1 | DB | 12986.47
GB2CB12 | Teljesítményvezérlés és védelem | Hő-mágnes megszakító 6A 1P |  | * | 10913 | 1 | 1 | DB | 12986.47
GB2CB16 | Teljesítményvezérlés és védelem | Hő-mágnes megszakító 10A 1P |  | * | 10913 | 1 | 1 | DB | 12986.47
GB2CD05 | Teljesítményvezérlés és védelem | Hő-mágnes megszakító 0,5A 1P+N |  | * | 19747 | 1 | 1 | DB | 23498.93
GB2CD06 | Teljesítményvezérlés és védelem | Hő-mágnes megszakító 1A 1P+N |  | * | 19747 | 1 | 1 | DB | 23498.93
GB2CD07 | Teljesítményvezérlés és védelem | Hő-mágnes megszakító 2A 1P+N |  | * | 19747 | 1 | 1 | DB | 23498.93
GB2CD08 | Teljesítményvezérlés és védelem | Hő-mágnes megszakító 3A 1P+N |  | * | 19747 | 1 | 1 | DB | 23498.93
GB2CD09 | Teljesítményvezérlés és védelem | Hő-mágnes megszakító 4A 1P+N |  | * | 19747 | 1 | 1 | DB | 23498.93
GB2CD10 | Teljesítményvezérlés és védelem | Hő-mágnes megszakító 1P+N 5A |  | * | 19747 | 1 | 1 | DB | 23498.93
GB2CD12 | Teljesítményvezérlés és védelem | Hő-mágnes mrgszakító 1P+N 6A |  | * | 19747 | 1 | 1 | DB | 23498.93
GB2CD14 | Teljesítményvezérlés és védelem | Hő-mágnes megszakító 8A 1P+N |  |  | 19747 | 1 | 1 | DB | 23498.93
GB2DB06 | Teljesítményvezérlés és védelem | Vezérlő áramkör megszakító 1A 2P |  | * | 22906 | 1 | 1 | DB | 27258.14
GB2DB07 | Teljesítményvezérlés és védelem | Vezérlő áramkör megszakító 2A 2P |  | * | 22906 | 1 | 1 | DB | 27258.14
GB2DB08 | Teljesítményvezérlés és védelem | Vezérlő áramkör megszakító 2P 3A |  | * | 22240 | 1 | 1 | DB | 26465.6
GB2DB16 | Teljesítményvezérlés és védelem | Hő-mágnes megszakító 10A 2P |  | * | 22906 | 1 | 1 | DB | 27258.14
GB2G210 | Teljesítményvezérlés és védelem | Fésűs csatlakozósín készlet GB2-höz |  |  | 10663 | 1 | 1 | DB | 12688.97
GBX1600031402F | Hajtások, szervohajtások | Hajtómű, D = 160mm, áttétel 3:1. 1402F |  |  | 813242 | 1 | 1 | DB | 967757.98
GBX1600031403F | Hajtások, szervohajtások | Hajtómű, D = 160mm, áttétel 3:1. 1403F |  |  | 810796 | 1 | 1 | DB | 964847.24
GBX1600031404F | Hajtások, szervohajtások | Hajtómű, D = 160mm, áttétel 3:1. 1404F |  |  | 810796 | 1 | 1 | DB | 964847.24
GBX1600041402F | Hajtások, szervohajtások | Hajtómű, D = 160mm, áttétel 4:1. 1402F |  |  | 813242 | 1 | 1 | DB | 967757.98
GBX1600041403F | Hajtások, szervohajtások | Hajtómű, D = 160mm, áttétel 4:1. 1403F |  |  | 796566 | 1 | 1 | DB | 947913.54
GBX1600041404F | Hajtások, szervohajtások | Hajtómű, D = 160mm, áttétel 4:1. 1404F |  |  | 810796 | 1 | 1 | DB | 964847.24
GBX1600051402F | Hajtások, szervohajtások | Hajtómű, D = 160mm, áttétel 5:1. 1402F |  |  | 796584 | 1 | 1 | DB | 947934.96
GBX1600051403F | Hajtások, szervohajtások | Hajtómű, D = 160mm, áttétel 5:1. 1403F |  |  | 796584 | 1 | 1 | DB | 947934.96
GBX1600051404F | Hajtások, szervohajtások | Hajtómű, D = 160mm, áttétel 5:1. 1404F |  |  | 796566 | 1 | 1 | DB | 947913.54
GBX1600081004F | Hajtások, szervohajtások | Hajtómű, D = 160mm, áttétel 8:1. 1004F |  |  | 810482 | 1 | 1 | DB | 964473.58
GBX1600081401F | Hajtások, szervohajtások | Hajtómű, D = 160mm, áttétel 8:1. 1401F |  |  | 806206 | 1 | 1 | DB | 959385.14
GBX1600081402F | Hajtások, szervohajtások | Hajtómű, D = 160mm, áttétel 8:1. 1402F |  |  | 796584 | 1 | 1 | DB | 947934.96
GBX1600081403F | Hajtások, szervohajtások | Hajtómű, D = 160mm, áttétel 8:1. 1403F |  |  | 796566 | 1 | 1 | DB | 947913.54
GBX1600081404F | Hajtások, szervohajtások | Hajtómű, D = 160mm, áttétel 8:1. 1404F |  |  | 810796 | 1 | 1 | DB | 964847.24
GBX1600121402F | Hajtások, szervohajtások | Hajtómű, D = 160mm, áttétel 12:1. 1402 |  |  | 1100288 | 1 | 1 | DB | 1309342.72
GBX1600121403F | Hajtások, szervohajtások | Hajtómű, D = 160mm, áttétel 12:1. 1403 |  |  | 1100288 | 1 | 1 | DB | 1309342.72
GBX1600121404F | Hajtások, szervohajtások | Hajtómű, D = 160mm, áttétel 12:1. 1404 |  |  | 1100258 | 1 | 1 | DB | 1309307.02
GBX1600151004F | Hajtások, szervohajtások | Hajtómű, D = 160mm, áttétel 15:1. 1004 |  |  | 1119301 | 1 | 1 | DB | 1331968.19
GBX1600151401F | Hajtások, szervohajtások | Hajtómű, D = 160mm, áttétel 15:1. 1401 |  |  | 1119620 | 1 | 1 | DB | 1332347.8
GBX1600151402F | Hajtások, szervohajtások | Hajtómű, D = 160mm, áttétel 15:1. 1402 |  |  | 1100258 | 1 | 1 | DB | 1309307.02
GBX1600151403F | Hajtások, szervohajtások | Hajtómű, D = 160mm, áttétel 15:1. 1403 |  |  | 1100288 | 1 | 1 | DB | 1309342.72
GBX1600151404F | Hajtások, szervohajtások | Hajtómű, D = 160mm, áttétel 15:1. 1404 |  |  | 1112615 | 1 | 1 | DB | 1324011.85
GBX1600161004F | Hajtások, szervohajtások | Hajtómű, D = 160mm, áttétel 16:1. 1004 |  |  | 1099987 | 1 | 1 | DB | 1308984.53
GBX1600161401F | Hajtások, szervohajtások | Hajtómű, D = 160mm, áttétel 16:1. 1401 |  |  | 1100258 | 1 | 1 | DB | 1309307.02
GBX1600161402F | Hajtások, szervohajtások | Hajtómű, D = 160mm, áttétel 16:1. 1402 |  |  | 1100288 | 1 | 1 | DB | 1309342.72
GBX1600161403F | Hajtások, szervohajtások | Hajtómű, D = 160mm, áttétel 16:1. 1403 |  |  | 1100258 | 1 | 1 | DB | 1309307.02
GBX1600161404F | Hajtások, szervohajtások | Hajtómű, D = 160mm, áttétel 16:1. 1404 |  |  | 1112615 | 1 | 1 | DB | 1324011.85
GBX1600201004F | Hajtások, szervohajtások | Hajtómű, D = 160mm, áttétel 20:1. 1004 |  |  | 1119318 | 1 | 1 | DB | 1331988.42
GBX1600201401F | Hajtások, szervohajtások | Hajtómű, D = 160mm, áttétel 20:1. 1401 |  |  | 1100258 | 1 | 1 | DB | 1309307.02
GBX1600201402F | Hajtások, szervohajtások | Hajtómű, D = 160mm, áttétel 20:1. 1402 |  |  | 1100288 | 1 | 1 | DB | 1309342.72
GBX1600201403F | Hajtások, szervohajtások | Hajtómű, D = 160mm, áttétel 20:1. 1403 |  |  | 1100258 | 1 | 1 | DB | 1309307.02
GBX1600201404F | Hajtások, szervohajtások | Hajtómű, D = 160mm, áttétel 20:1. 1404 |  |  | 1119633 | 1 | 1 | DB | 1332363.27
GBX1600251002F | Hajtások, szervohajtások | Hajtómű, D = 160mm, áttétel 25:1. 1002 |  |  | 1119301 | 1 | 1 | DB | 1331968.19
GBX1600251003F | Hajtások, szervohajtások | Hajtómű, D = 160mm, áttétel 25:1. 1003 |  |  | 1099987 | 1 | 1 | DB | 1308984.53
GBX1600251004F | Hajtások, szervohajtások | Hajtómű, D = 160mm, áttétel 25:1. 1004 |  |  | 1119318 | 1 | 1 | DB | 1331988.42
GBX1600251401F | Hajtások, szervohajtások | Hajtómű, D = 160mm, áttétel 25:1. 1401 |  |  | 1119620 | 1 | 1 | DB | 1332347.8
GBX1600251402F | Hajtások, szervohajtások | Hajtómű, D = 160mm, áttétel 25:1. 1402 |  |  | 1100288 | 1 | 1 | DB | 1309342.72
GBX1600251403F | Hajtások, szervohajtások | Hajtómű, D = 160mm, áttétel 25:1. 1403 |  |  | 1100258 | 1 | 1 | DB | 1309307.02
GBX1600321002F | Hajtások, szervohajtások | Hajtómű, D = 160mm, áttétel 32:1. 1002 |  |  | 1119301 | 1 | 1 | DB | 1331968.19
GBX1600321003F | Hajtások, szervohajtások | Hajtómű, D = 160mm, áttétel 32:1. 1003 |  |  | 1099987 | 1 | 1 | DB | 1308984.53
GBX1600321004F | Hajtások, szervohajtások | Hajtómű, D = 160mm, áttétel 32:1. 1004 |  |  | 1119318 | 1 | 1 | DB | 1331988.42
GBX1600321401F | Hajtások, szervohajtások | Hajtómű, D = 160mm, áttétel 32:1. 1401 |  |  | 1096555 | 1 | 1 | DB | 1304900.45
GBX1600321402F | Hajtások, szervohajtások | Hajtómű, D = 160mm, áttétel 32:1. 1402 |  |  | 1096572 | 1 | 1 | DB | 1304920.68
GBX1600321403F | Hajtások, szervohajtások | Hajtómű, D = 160mm, áttétel 32:1. 1403 |  |  | 1096572 | 1 | 1 | DB | 1304920.68
GBX1600321404F | Hajtások, szervohajtások | Hajtómű, D = 160mm, áttétel 32:1. 1404 |  |  | 1096555 | 1 | 1 | DB | 1304900.45
GBX1600401001F | Hajtások, szervohajtások | Hajtómű, D = 160mm, áttétel 40:1. 1001 |  |  | 1096253 | 1 | 1 | DB | 1304541.07
GBX1600401003F | Hajtások, szervohajtások | Hajtómű, D = 160mm, áttétel 40:1. 1003 |  |  | 1096236 | 1 | 1 | DB | 1304520.84
GBX1600401401F | Hajtások, szervohajtások | Hajtómű, D = 160mm, áttétel 40:1. 1401 |  |  | 1158211 | 1 | 1 | DB | 1378271.09
GBX1600401403F | Hajtások, szervohajtások | Hajtómű, D = 160mm, áttétel 40:1. 1403 |  |  | 1096572 | 1 | 1 | DB | 1304920.68
GC10040M5 | Teljesítményvezérlés és védelem | Mágneskapcsoló 100A 220V 4fáz. |  | * | 150387 | 1 | 1 | DB | 178960.53
GC1610M5 | Teljesítményvezérlés és védelem | Mágneskapcsoló |  | * | 9837 | 1 | 1 | DB | 11706.03
GC1620E5 | Teljesítményvezérlés és védelem | Mágneskapcsoló |  |  | 6894 | 1 | 1 | DB | 8203.86
GC1620M5 | Teljesítményvezérlés és védelem | Mágneskapcsoló 16A 220/240V |  | * | 6181 | 1 | 1 | DB | 7355.39
GC1622M5 | Teljesítményvezérlés és védelem | Moduláris mágneskapcsoló 16A 220VAC |  |  | 17043 | 1 | 1 | DB | 20281.17
GC1630M5 | Teljesítményvezérlés és védelem | Mágneskapcsoló |  |  | 8862 | 1 | 1 | DB | 10545.78
GC1640M5 | Teljesítményvezérlés és védelem | Mágneskapcsoló 16A 4P. 220/240V |  | * | 9489 | 1 | 1 | DB | 11291.91
GC2504B5 | Teljesítményvezérlés és védelem | Moduláris mágneskapcsoló 25A 24VAC |  |  | 9161 | 1 | 1 | DB | 10901.59
GC2504M5 | Teljesítményvezérlés és védelem | Moduláris mágneskapcsoló 25A 220VAC |  | * | 8584 | 1 | 1 | DB | 10214.96
GC2510M5 | Teljesítményvezérlés és védelem | Moduláris mágneskapcsoló 25A 220/240V AC |  | * | 10174 | 1 | 1 | DB | 12107.06
GC2511M5 | Teljesítményvezérlés és védelem | 25A moduláris kontaktor 1F+1O 220/240V |  | * | 14118 | 1 | 1 | DB | 16800.42
GC2520B5 | Teljesítményvezérlés és védelem | Moduláris mágneskapcsoló 25A 2z. 24V |  | * | 14118 | 1 | 1 | DB | 16800.42
GC2520M5 | Teljesítményvezérlés és védelem | Moduláris mágneskapcsoló 25A 220/240V AC |  | * | 14118 | 1 | 1 | DB | 16800.42
GC2522B5 | Teljesítményvezérlés és védelem | Moduláris mágneskapcsoló 25A 2z.+2ny.24V |  |  | 18684 | 1 | 1 | DB | 22233.96
GC2522M5 | Teljesítményvezérlés és védelem | 25A moduláris kontaktor 2F+2O 110V |  | * | 18684 | 1 | 1 | DB | 22233.96
GC2530F5 | Teljesítményvezérlés és védelem | Moduláris mágneskapcsoló 25A 110VAC |  |  | 7890 | 1 | 1 | DB | 9389.1
GC2530M5 | Teljesítményvezérlés és védelem | Mágneskapcsoló 25A 3Z 220/240V |  | * | 15469 | 1 | 1 | DB | 18408.11
GC2540M5 | Teljesítményvezérlés és védelem | Mágneskapcsoló |  | * | 17840 | 1 | 1 | DB | 21229.6
GC4002B5 | Teljesítményvezérlés és védelem | Mágneskapcsoló |  |  | 8089 | 1 | 1 | DB | 9625.91
GC4002M5 | Teljesítményvezérlés és védelem | Moduláris mágneskapcsoló 40A 220VAC |  |  | 8095 | 1 | 1 | DB | 9633.05
GC4020B5 | Teljesítményvezérlés és védelem | Moduláris mágneskapcsoló 40A 24VAC |  |  | 10725 | 1 | 1 | DB | 12762.75
GC4020M5 | Teljesítményvezérlés és védelem | Mágneskapcsoló 40A 2 záró 220/240V |  | * | 4534 | 1 | 1 | DB | 5395.46
GC4022M5 | Teljesítményvezérlés és védelem | 40A moduláris kontaktor 2F+2O 220/240V |  |  | 34280 | 1 | 1 | DB | 40793.2
GC4030M5 | Teljesítményvezérlés és védelem | Mágneskapcsoló 40A 220/240V |  | * | 26931 | 1 | 1 | DB | 32047.89
GC4040M5 | Teljesítményvezérlés és védelem | Mágneskapcsoló 40A 4Z 220/240V |  | * | 34280 | 1 | 1 | DB | 40793.2
GC6322M5 | Teljesítményvezérlés és védelem | 63A moduláris kontaktor 2F+2O 220/240V |  |  | 41461 | 1 | 1 | DB | 49338.59
GC6340M5 | Teljesítményvezérlés és védelem | Mágneskapcsoló 63A 4Z 220/240V |  | * | 44036 | 1 | 1 | DB | 52402.84
GK1AP05 | Teljesítményvezérlés és védelem | Külső működtetőkar GK1-hez |  |  | 5688 | 1 | 1 | DB | 6768.72
GK1AP07 | Teljesítményvezérlés és védelem | Külső működtetőkar GK1-hez |  |  | 31496 | 1 | 1 | DB | 37480.24
GK1AP08 | Teljesítményvezérlés és védelem | Kapcsolókar GK1-hez |  |  | 31496 | 1 | 1 | DB | 37480.24
GK1EK | Teljesítményvezérlés és védelem | Olvadóbetétes szakaszoló |  | * | 40109 | 1 | 1 | DB | 47729.71
GK1EM | Teljesítményvezérlés és védelem | Olvadóbetétes szakaszoló |  |  | 60852 | 1 | 1 | DB | 72413.88
GK2AF01 | Teljesítményvezérlés és védelem | Szerelőlap két eszköz felszereléséhez (35mm sín vagy csavarok) |  |  | 4482 | 1 | 1 | DB | 5333.58
GK3AP03 | Teljesítményvezérlés és védelem | Külső kapcsolófej lakatolt |  |  | 32573 | 1 | 1 | DB | 38761.87
GS1AH103 | Teljesítményvezérlés és védelem | Belső vezérlőkar 32A |  |  | 9668 | 1 | 1 | DB | 11504.92
GS1AH130 | Teljesítményvezérlés és védelem | Vezérlőkar fekete lakatolható 100-400A |  |  | 20722 | 1 | 1 | DB | 24659.18
GS1AP33 | Teljesítményvezérlés és védelem | Sorkapocs takaró GS1-hez |  | * | 7556 | 1 | 1 | DB | 8991.64
GS1DD3 | Teljesítményvezérlés és védelem | Biztosítóbetétes megszakító szakaszoló |  | * | 62432 | 1 | 1 | DB | 74294.08
GS1DD4 | Teljesítményvezérlés és védelem | Biztosítóbetétes megszakító szakaszoló |  |  | 72276 | 1 | 1 | DB | 86008.44
GS1DDU3 | Teljesítményvezérlés és védelem | Biztosítóbetétes megszakító szakaszoló |  |  | 48953 | 1 | 1 | DB | 58254.07
GS1KKD4 | Teljesítményvezérlés és védelem | Biztosítóbetétes megszakító szakaszoló |  |  | 146381 | 1 | 1 | DB | 174193.39
GS1LD4 | Teljesítményvezérlés és védelem | Megszakító szakaszoló 4 pólusú 160A |  |  | 183330 | 1 | 1 | DB | 218162.7
GS2AE2 | Teljesítményvezérlés és védelem | Tengely hosszabbító 10mmx10mmx320mm |  | * | 3161 | 1 | 1 | DB | 3761.59
GS2AE21 | Teljesítményvezérlés és védelem | Tengely hosszabbító 50..400a 10x10 400mm |  | * | 5045 | 1 | 1 | DB | 6003.55
GS2AE22 | Teljesítményvezérlés és védelem | Tengely hosszabbító 50..400a |  | * | 3161 | 1 | 1 | DB | 3761.59
GS2AE52 | Teljesítményvezérlés és védelem | Tengely hosszabbító 630..1250a |  |  | 4364 | 1 | 1 | DB | 5193.16
GS2AE82 | Teljesítményvezérlés és védelem | Tengely hosszabbító 30-32A 5x5 200mm |  |  | 4152 | 1 | 1 | DB | 4940.88
GS2AF73 | Teljesítményvezérlés és védelem | Segédérintkező 1 nc/no 3x 1250a 4 |  |  | 16967 | 1 | 1 | DB | 20190.73
GS2AH104 | Teljesítményvezérlés és védelem | Vezérlőkar megszakító szakaszolóhoz |  |  | 8015 | 1 | 1 | DB | 9537.85
GS2AH210 | Teljesítményvezérlés és védelem | Vezérlőkar megszakító szakaszolóhoz |  | * | 7447 | 1 | 1 | DB | 8861.93
GS2AH215 | Teljesítményvezérlés és védelem | Vezérlőkar megszakító szakaszolóhoz |  |  | 5939 | 1 | 1 | DB | 7067.41
GS2AH220 | Teljesítményvezérlés és védelem | Vezérlőkar megszakító szakaszolóhoz |  |  | 8092 | 1 | 1 | DB | 9629.48
GS2AH230 | Teljesítményvezérlés és védelem | Vezérlőkar megszakító szakaszolóhoz |  |  | 7447 | 1 | 1 | DB | 8861.93
GS2AH235 | Teljesítményvezérlés és védelem | Vezérlőkar megszakító szakaszolóhoz |  |  | 6304 | 1 | 1 | DB | 7501.76
GS2AH240 | Teljesítményvezérlés és védelem | Vezérlőkar megszakító szakaszolóhoz |  |  | 8080 | 1 | 1 | DB | 9615.2
GS2AH250 | Teljesítményvezérlés és védelem | Vezérlőkar megszakító szakaszolóhoz |  |  | 13983 | 1 | 1 | DB | 16639.77
GS2AH260 | Teljesítményvezérlés és védelem | Vezérlőkar megszakító szakaszolóhoz |  |  | 15014 | 1 | 1 | DB | 17866.66
GS2AH320 | Teljesítményvezérlés és védelem | Vezérlőkar megszakító szakaszolóhoz |  |  | 8900 | 1 | 1 | DB | 10591
GS2AH430 | Teljesítményvezérlés és védelem | Vezérlőkar megszakító szakaszolóhoz |  |  | 15756 | 1 | 1 | DB | 18749.64
GS2AH530 | Teljesítményvezérlés és védelem | Vezérlőkar megszakító szakaszolóhoz |  | * | 11739 | 1 | 1 | DB | 13969.41
GS2AP73 | Teljesítményvezérlés és védelem | Sorkapocs takaró 600-800A |  |  | 20260 | 1 | 1 | DB | 24109.4
GS2F3 | Teljesítményvezérlés és védelem | Biztosítóbetétes megszakító szakaszoló |  | * | 31612 | 1 | 1 | DB | 37618.28
GS2F4 | Teljesítményvezérlés és védelem | Biztosítóbetétes megszakító szakaszoló |  |  | 33186 | 1 | 1 | DB | 39491.34
GS2FG3 | Teljesítményvezérlés és védelem | Biztosítóbetétes megszakító szakaszoló |  |  | 33948 | 1 | 1 | DB | 40398.12
GS2GB4 | Teljesítményvezérlés és védelem | Biztosítóbetétes megszakító szakaszoló |  |  | 35669 | 1 | 1 | DB | 42446.11
GS2J3 | Teljesítményvezérlés és védelem | Biztosítóbetétes megszakító szakaszoló |  | * | 35141 | 1 | 1 | DB | 41817.79
GS2J4 | Teljesítményvezérlés és védelem | Biztosítóbetétes megszakító szakaszoló |  |  | 45527 | 1 | 1 | DB | 54177.13
GS2JB3 | Teljesítményvezérlés és védelem | Biztosítóbetétes megszakító szakaszoló |  |  | 40819 | 1 | 1 | DB | 48574.61
GS2K3 | Teljesítményvezérlés és védelem | Biztosítóbetétes megszakító szakaszoló |  |  | 45137 | 1 | 1 | DB | 53713.03
GS2KK3 | Teljesítményvezérlés és védelem | Biztosítóbetétes megszakító szakaszoló |  |  | 40768 | 1 | 1 | DB | 48513.92
GS2KK4 | Teljesítményvezérlés és védelem | Biztosítóbetétes megszakító szakaszoló |  |  | 46882 | 1 | 1 | DB | 55789.58
GS2L3 | Teljesítményvezérlés és védelem | Biztosítóbetétes megszakító szakaszoló |  | * | 49686 | 1 | 1 | DB | 59126.34
GS2LB3 | Teljesítményvezérlés és védelem | Biztosítóbetétes megszakító szakaszoló |  |  | 61208 | 1 | 1 | DB | 72837.52
GS2LL3 | Teljesítményvezérlés és védelem | Biztosítóbetétes megszakító szakaszoló |  |  | 40688 | 1 | 1 | DB | 48418.72
GS2LL4 | Teljesítményvezérlés és védelem | Biztosítóbetétes megszakító szakaszoló |  |  | 50810 | 1 | 1 | DB | 60463.9
GS2MMB3 | Teljesítményvezérlés és védelem | Biztosítóbetétes megszakító szakaszoló |  |  | 84212 | 1 | 1 | DB | 100212.28
GS2N3 | Teljesítményvezérlés és védelem | Biztosítóbetétes megszakító szakaszoló |  | * | 78399 | 1 | 1 | DB | 93294.81
GS2N4 | Teljesítményvezérlés és védelem | Biztosítóbetétes megszakító szakaszoló |  |  | 114728 | 1 | 1 | DB | 136526.32
GS2QQ3 | Teljesítményvezérlés és védelem | Biztosítóbetétes megszakító szakaszoló |  |  | 120097 | 1 | 1 | DB | 142915.43
GS2QQ4 | Teljesítményvezérlés és védelem | Biztosítóbetétes megszakító szakaszoló |  |  | 166729 | 1 | 1 | DB | 198407.51
GS2QQB3 | Teljesítményvezérlés és védelem | Biztosítóbetétes megszakító szakaszoló |  |  | 141055 | 1 | 1 | DB | 167855.45
GS2QQG3 | Teljesítményvezérlés és védelem | Biztosítóbetétes megszakító szakaszoló |  |  | 151174 | 1 | 1 | DB | 179897.06
GS2S3 | Teljesítményvezérlés és védelem | Biztosítóbetétes megszakító szakaszoló |  |  | 247006 | 1 | 1 | DB | 293937.14
GS2V3 | Teljesítményvezérlés és védelem | Biztosítóbetétes megszakító szakaszoló |  |  | 661011 | 1 | 1 | DB | 786603.09
GV1EA01 | Teljesítményvezérlés és védelem | IP55 védettségü zárómembrán |  |  | 1907 | 1 | 1 | DB | 2269.33
GV1F03 | Teljesítményvezérlés és védelem | Magasító lemez |  | * | 449 | 1 | 10 | DB | 534.31
GV1G02 | Teljesítményvezérlés és védelem | Flexibilis csatlakozó GV és LC1D közé |  | * | 1295 | 1 | 10 | DB | 1541.05
GV1G09 | Teljesítményvezérlés és védelem | Betápláló blokk |  | * | 4185 | 1 | 1 | DB | 4980.15
GV1G10 | Teljesítményvezérlés és védelem | Burkolat fésűssínhez |  | * | 1197 | 1 | 5 | DB | 1424.43
GV1L3 | Teljesítményvezérlés és védelem | Áramkorlátozó |  | * | 17320 | 1 | 1 | DB | 20610.8
GV1V01 | Teljesítményvezérlés és védelem | Reteszelő szerkezet |  |  | 4401 | 1 | 1 | DB | 5237.19
GV1V02 | Teljesítményvezérlés és védelem | Lakatoló eszköz |  |  | 5682 | 1 | 1 | DB | 6761.58
GV2AF01 | Teljesítményvezérlés és védelem | Összekötő blokk GV2 és LC1K/LP1K-hoz |  | * | 3009 | 1 | 1 | DB | 3580.71
GV2AF02 | Teljesítményvezérlés és védelem | Összekötő elem GV2ME és LE-hez, csavaros rögzítés |  |  | 1083 | 1 | 1 | DB | 1288.77
GV2AF3 | Teljesítményvezérlés és védelem | Összekötő blokk GV2 és LC1D09..D38-hoz |  | * | 1888 | 1 | 10 | DB | 2246.72
GV2AF4 | Teljesítményvezérlés és védelem | Összekötő blokk GV2 és LAD31-re szerelt LC1D09..D38-hoz |  | * | 1816 | 1 | 1 | DB | 2161.04
GV2AK00 | Teljesítményvezérlés és védelem | Tömítőblokk |  |  | 16725 | 1 | 1 | DB | 19902.75
GV2AP03 | Teljesítményvezérlés és védelem | Hosszabbított rotációs hajtás |  |  | 21873 | 1 | 1 | DB | 26028.87
GV2APK01 | Teljesítményvezérlés és védelem | Forgatókar csomag IP54 fekete GV2-höz |  |  | 12783 | 1 | 1 | DB | 15211.77
GV2APN01 | Teljesítményvezérlés és védelem | Forgatókar csomag IP54 fekete GV2P-hez |  | * | 12400 | 1 | 1 | DB | 14756
GV2APN02 | Teljesítményvezérlés és védelem | Forgatókar csomag IP54 piros GV2P/L-hez |  |  | 14117 | 1 | 1 | DB | 16799.23
GV2APN04 | Teljesítményvezérlés és védelem | Forgatókar csomag IP65 piros GV2-höz |  |  | 13062 | 1 | 1 | DB | 15543.78
GV2CP21 | Teljesítményvezérlés és védelem | Tokozott elölap GV2-höz |  |  | 6056 | 1 | 1 | DB | 7206.64
GV2DM102B7 | Teljesítményvezérlés és védelem | Komplett motorindító, 1-es típusú koordináció, 0,16…0,25A |  |  | 20261 | 1 | 1 | DB | 24110.59
GV2DM102M7 | Teljesítményvezérlés és védelem | Komplett motorindító, 1-es típusú koordináció, 0,16…0,25A |  |  | 20261 | 1 | 1 | DB | 24110.59
GV2DM102P7 | Teljesítményvezérlés és védelem | Komplett motorindító, 1-es típusú koordináció, 0,16…0,25A |  |  | 20261 | 1 | 1 | DB | 24110.59
GV2DM103B7 | Teljesítményvezérlés és védelem | Komplett motorindító, 1-es típusú koordináció, 0,25…0,4A |  |  | 20261 | 1 | 1 | DB | 24110.59
GV2DM103BD | Teljesítményvezérlés és védelem | Komplett motorindító, 1-es típusú koordináció, 0,25…0,4A |  |  | 26958 | 1 | 1 | DB | 32080.02
GV2DM103F7 | Teljesítményvezérlés és védelem | Komplett motorindító, 1-es típusú koordináció, 0,25…0,4A |  |  | 20261 | 1 | 1 | DB | 24110.59
GV2DM103M7 | Teljesítményvezérlés és védelem | Komplett motorindító, 1-es típusú koordináció, 0,25…0,4A |  |  | 20261 | 1 | 1 | DB | 24110.59
GV2DM103P7 | Teljesítményvezérlés és védelem | Komplett motorindító, 1-es típusú koordináció, 0,25…0,4A |  |  | 20261 | 1 | 1 | DB | 24110.59
GV2DM104B7 | Teljesítményvezérlés és védelem | Komplett motorindító, 1-es típusú koordináció, 0,4…0,63A |  |  | 21060 | 1 | 1 | DB | 25061.4
GV2DM104BD | Teljesítményvezérlés és védelem | Komplett motorindító, 1-es típusú koordináció, 0,4…0,63A |  |  | 27758 | 1 | 1 | DB | 33032.02
GV2DM104F7 | Teljesítményvezérlés és védelem | Komplett motorindító, 1-es típusú koordináció, 0,4…0,63A |  |  | 20447 | 1 | 1 | DB | 24331.93
GV2DM104M7 | Teljesítményvezérlés és védelem | Komplett motorindító, 1-es típusú koordináció, 0,4…0,63A |  |  | 21060 | 1 | 1 | DB | 25061.4
GV2DM104P7 | Teljesítményvezérlés és védelem | Komplett motorindító, 1-es típusú koordináció, 0,4…0,63A |  |  | 21060 | 1 | 1 | DB | 25061.4
GV2DM105B7 | Teljesítményvezérlés és védelem | Komplett motorindító, 1-es típusú koordináció, 0,63…1A |  |  | 21592 | 1 | 1 | DB | 25694.48
GV2DM105BD | Teljesítményvezérlés és védelem | Komplett motorindító, 1-es típusú koordináció, 0,63…1A |  |  | 27467 | 1 | 1 | DB | 32685.73
GV2DM105F7 | Teljesítményvezérlés és védelem | Komplett motorindító, 1-es típusú koordináció, 0,63…1A |  |  | 21592 | 1 | 1 | DB | 25694.48
GV2DM105M7 | Teljesítményvezérlés és védelem | Komplett motorindító, 1-es típusú koordináció, 0,63…1A |  |  | 21592 | 1 | 1 | DB | 25694.48
GV2DM105P7 | Teljesítményvezérlés és védelem | Komplett motorindító, 1-es típusú koordináció, 0,63…1A |  |  | 22240 | 1 | 1 | DB | 26465.6
GV2DM106B7 | Teljesítményvezérlés és védelem | Komplett motorindító, 1-es típusú koordináció, 1…1,6A |  |  | 22624 | 1 | 1 | DB | 26922.56
GV2DM106BD | Teljesítményvezérlés és védelem | Komplett motorindító, 1-es típusú koordináció, 1…1,6A |  |  | 29322 | 1 | 1 | DB | 34893.18
GV2DM106F7 | Teljesítményvezérlés és védelem | Komplett motorindító, 1-es típusú koordináció, 1…1,6A |  |  | 22624 | 1 | 1 | DB | 26922.56
GV2DM106M7 | Teljesítményvezérlés és védelem | Komplett motorindító, 1-es típusú koordináció, 1…1,6A |  |  | 22624 | 1 | 1 | DB | 26922.56
GV2DM106P7 | Teljesítményvezérlés és védelem | Komplett motorindító, 1-es típusú koordináció, 1…1,6A |  |  | 23303 | 1 | 1 | DB | 27730.57
GV2DM107B7 | Teljesítményvezérlés és védelem | Komplett motorindító, 1-es típusú koordináció, 1,6…2,5A |  |  | 22624 | 1 | 1 | DB | 26922.56
GV2DM107BD | Teljesítményvezérlés és védelem | Komplett motorindító, 1-es típusú koordináció, 1,6…2,5A |  |  | 28468 | 1 | 1 | DB | 33876.92
GV2DM107F7 | Teljesítményvezérlés és védelem | Komplett motorindító, 1-es típusú koordináció, 1,6…2,5A |  |  | 22624 | 1 | 1 | DB | 26922.56
GV2DM107M7 | Teljesítményvezérlés és védelem | Komplett motorindító, 1-es típusú koordináció, 1,6…2,5A |  |  | 22624 | 1 | 1 | DB | 26922.56
GV2DM107P7 | Teljesítményvezérlés és védelem | Komplett motorindító, 1-es típusú koordináció, 1,6…2,5A |  |  | 23303 | 1 | 1 | DB | 27730.57
GV2DM107Q7 | Teljesítményvezérlés és védelem | Komplett motorindító, 1-es típusú koordináció, 1,6…2,5A |  |  | 22624 | 1 | 1 | DB | 26922.56
GV2DM108B7 | Teljesítményvezérlés és védelem | Komplett motorindító, 1-es típusú koordináció, 2,5…4A |  |  | 23303 | 1 | 1 | DB | 27730.57
GV2DM108BD | Teljesítményvezérlés és védelem | Komplett motorindító, 1-es típusú koordináció, 2,5…4A |  |  | 29322 | 1 | 1 | DB | 34893.18
GV2DM108F7 | Teljesítményvezérlés és védelem | Komplett motorindító, 1-es típusú koordináció, 2,5…4A |  |  | 22624 | 1 | 1 | DB | 26922.56
GV2DM108M7 | Teljesítményvezérlés és védelem | Komplett motorindító, 1-es típusú koordináció, 2,5…4A |  |  | 21964 | 1 | 1 | DB | 26137.16
GV2DM108P7 | Teljesítményvezérlés és védelem | Komplett motorindító, 1-es típusú koordináció, 2,5…4A |  |  | 23303 | 1 | 1 | DB | 27730.57
GV2DM110B7 | Teljesítményvezérlés és védelem | Komplett motorindító, 1-es típusú koordináció, 4…6,3A |  |  | 23303 | 1 | 1 | DB | 27730.57
GV2DM110BD | Teljesítményvezérlés és védelem | Komplett motorindító, 1-es típusú koordináció, 4…6,3A |  | * | 29322 | 1 | 1 | DB | 34893.18
GV2DM110F7 | Teljesítményvezérlés és védelem | Komplett motorindító, 1-es típusú koordináció, 4…6,3A |  |  | 22624 | 1 | 1 | DB | 26922.56
GV2DM110M7 | Teljesítményvezérlés és védelem | Komplett motorindító, 1-es típusú koordináció, 4…6,3A |  |  | 22624 | 1 | 1 | DB | 26922.56
GV2DM110P7 | Teljesítményvezérlés és védelem | Komplett motorindító, 1-es típusú koordináció, 4…6,3A |  |  | 23303 | 1 | 1 | DB | 27730.57
GV2DM110Q7 | Teljesítményvezérlés és védelem | Komplett motorindító, 1-es típusú koordináció, 4…6,3A |  |  | 22624 | 1 | 1 | DB | 26922.56
GV2DM114B7 | Teljesítményvezérlés és védelem | Komplett motorindító, 1-es típusú koordináció, 6…10A |  |  | 25779 | 1 | 1 | DB | 30677.01
GV2DM114BD | Teljesítményvezérlés és védelem | Komplett motorindító, 1-es típusú koordináció, 6…10A |  |  | 31723 | 1 | 1 | DB | 37750.37
GV2DM114F7 | Teljesítményvezérlés és védelem | Komplett motorindító, 1-es típusú koordináció, 6…10A |  |  | 25027 | 1 | 1 | DB | 29782.13
GV2DM114M7 | Teljesítményvezérlés és védelem | Komplett motorindító, 1-es típusú koordináció, 6…10A |  |  | 25027 | 1 | 1 | DB | 29782.13
GV2DM114P7 | Teljesítményvezérlés és védelem | Komplett motorindító, 1-es típusú koordináció, 6…10A |  |  | 25779 | 1 | 1 | DB | 30677.01
GV2DM114Q7 | Teljesítményvezérlés és védelem | Komplett motorindító, 1-es típusú koordináció, 6…10A |  |  | 25027 | 1 | 1 | DB | 29782.13
GV2DM116B7 | Teljesítményvezérlés és védelem | Komplett motorindító, 1-es típusú koordináció, 9…14A |  |  | 26706 | 1 | 1 | DB | 31780.14
GV2DM116BD | Teljesítményvezérlés és védelem | Komplett motorindító, 1-es típusú koordináció, 9…14A |  |  | 32362 | 1 | 1 | DB | 38510.78
GV2DM116F7 | Teljesítményvezérlés és védelem | Komplett motorindító, 1-es típusú koordináció, 9…14A |  |  | 25927 | 1 | 1 | DB | 30853.13
GV2DM116M7 | Teljesítményvezérlés és védelem | Komplett motorindító, 1-es típusú koordináció, 9…14A |  |  | 25927 | 1 | 1 | DB | 30853.13
GV2DM116P7 | Teljesítményvezérlés és védelem | Komplett motorindító, 1-es típusú koordináció, 9…14A |  |  | 26706 | 1 | 1 | DB | 31780.14
GV2DM120B7 | Teljesítményvezérlés és védelem | Komplett motorindító, 1-es típusú koordináció, 13…18A |  |  | 29432 | 1 | 1 | DB | 35024.08
GV2DM120BD | Teljesítményvezérlés és védelem | Komplett motorindító, 1-es típusú koordináció, 13…18A |  |  | 37183 | 1 | 1 | DB | 44247.77
GV2DM120F7 | Teljesítményvezérlés és védelem | Komplett motorindító, 1-es típusú koordináció, 13…18A |  |  | 28576 | 1 | 1 | DB | 34005.44
GV2DM120M7 | Teljesítményvezérlés és védelem | Komplett motorindító, 1-es típusú koordináció, 13…18A |  |  | 28576 | 1 | 1 | DB | 34005.44
GV2DM120P7 | Teljesítményvezérlés és védelem | Komplett motorindító, 1-es típusú koordináció, 13…18A |  |  | 29432 | 1 | 1 | DB | 35024.08
GV2DM121B7 | Teljesítményvezérlés és védelem | Komplett motorindító, 1-es típusú koordináció, 17…23A |  |  | 34377 | 1 | 1 | DB | 40908.63
GV2DM121BD | Teljesítményvezérlés és védelem | Komplett motorindító, 1-es típusú koordináció, 17…23A |  |  | 42649 | 1 | 1 | DB | 50752.31
GV2DM121F7 | Teljesítményvezérlés és védelem | Komplett motorindító, 1-es típusú koordináció, 17…23A |  |  | 33375 | 1 | 1 | DB | 39716.25
GV2DM121M7 | Teljesítményvezérlés és védelem | Komplett motorindító, 1-es típusú koordináció, 17…23A |  |  | 33375 | 1 | 1 | DB | 39716.25
GV2DM121P7 | Teljesítményvezérlés és védelem | Komplett motorindító, 1-es típusú koordináció, 17…23A |  |  | 33375 | 1 | 1 | DB | 39716.25
GV2DM122B7 | Teljesítményvezérlés és védelem | Komplett motorindító, 1-es típusú koordináció, 20…25A |  |  | 36604 | 1 | 1 | DB | 43558.76
GV2DM122BD | Teljesítményvezérlés és védelem | Komplett motorindító, 1-es típusú koordináció, 20…25A |  |  | 45881 | 1 | 1 | DB | 54598.39
GV2DM122F7 | Teljesítményvezérlés és védelem | Komplett motorindító, 1-es típusú koordináció, 20…25A |  |  | 36604 | 1 | 1 | DB | 43558.76
GV2DM122M7 | Teljesítményvezérlés és védelem | Komplett motorindító, 1-es típusú koordináció, 20…25A |  |  | 36604 | 1 | 1 | DB | 43558.76
GV2DM122P7 | Teljesítményvezérlés és védelem | Komplett motorindító, 1-es típusú koordináció, 20…25A |  |  | 36604 | 1 | 1 | DB | 43558.76
GV2DM132B7 | Teljesítményvezérlés és védelem | Komplett motorindító, 1-es típusú koordináció, 24…32A |  |  | 48202 | 1 | 1 | DB | 57360.38
GV2DM132BD | Teljesítményvezérlés és védelem | Komplett motorindító, 1-es típusú koordináció, 24…32A |  |  | 57810 | 1 | 1 | DB | 68793.9
GV2DM132F7 | Teljesítményvezérlés és védelem | Komplett motorindító, 1-es típusú koordináció, 24…32A |  |  | 48202 | 1 | 1 | DB | 57360.38
GV2DM132M7 | Teljesítményvezérlés és védelem | Komplett motorindító, 1-es típusú koordináció, 24…32A |  |  | 48202 | 1 | 1 | DB | 57360.38
GV2DM132P7 | Teljesítményvezérlés és védelem | Komplett motorindító, 1-es típusú koordináció, 24…32A |  |  | 49649 | 1 | 1 | DB | 59082.31
GV2DM202BD | Teljesítményvezérlés és védelem | Komplett irányváltó motorindító, 1-es típusú koordináció, 0,16…0,25A |  |  | 48166 | 1 | 1 | DB | 57317.54
GV2DM203B7 | Teljesítményvezérlés és védelem | Komplett irányváltó motorindító, 1-es típusú koordináció, 0,25…0,4A |  |  | 31805 | 1 | 1 | DB | 37847.95
GV2DM203BD | Teljesítményvezérlés és védelem | Komplett irányváltó motorindító, 1-es típusú koordináció, 0,25…0,4A |  |  | 48166 | 1 | 1 | DB | 57317.54
GV2DM203M7 | Teljesítményvezérlés és védelem | Komplett irányváltó motorindító, 1-es típusú koordináció, 0,25…0,4A |  |  | 32759 | 1 | 1 | DB | 38983.21
GV2DM204B7 | Teljesítményvezérlés és védelem | Komplett irányváltó motorindító, 1-es típusú koordináció, 0,4…0,63A |  |  | 33561 | 1 | 1 | DB | 39937.59
GV2DM204BD | Teljesítményvezérlés és védelem | Komplett irányváltó motorindító, 1-es típusú koordináció, 0,4…0,63A |  |  | 48963 | 1 | 1 | DB | 58265.97
GV2DM204F7 | Teljesítményvezérlés és védelem | Komplett irányváltó motorindító, 1-es típusú koordináció, 0,4…0,63A |  |  | 33561 | 1 | 1 | DB | 39937.59
GV2DM204M7 | Teljesítményvezérlés és védelem | Komplett irányváltó motorindító, 1-es típusú koordináció, 0,4…0,63A |  |  | 33561 | 1 | 1 | DB | 39937.59
GV2DM204P7 | Teljesítményvezérlés és védelem | Komplett irányváltó motorindító, 1-es típusú koordináció, 0,4…0,63A |  |  | 34567 | 1 | 1 | DB | 41134.73
GV2DM205B7 | Teljesítményvezérlés és védelem | Komplett irányváltó motorindító, 1-es típusú koordináció, 0,63…1A |  |  | 34093 | 1 | 1 | DB | 40570.67
GV2DM205BD | Teljesítményvezérlés és védelem | Komplett irányváltó motorindító, 1-es típusú koordináció, 0,63…1A |  |  | 49494 | 1 | 1 | DB | 58897.86
GV2DM205F7 | Teljesítményvezérlés és védelem | Komplett irányváltó motorindító, 1-es típusú koordináció, 0,63…1A |  |  | 34093 | 1 | 1 | DB | 40570.67
GV2DM205M7 | Teljesítményvezérlés és védelem | Komplett irányváltó motorindító, 1-es típusú koordináció, 0,63…1A |  |  | 34093 | 1 | 1 | DB | 40570.67
GV2DM205P7 | Teljesítményvezérlés és védelem | Komplett irányváltó motorindító, 1-es típusú koordináció, 0,63…1A |  |  | 34093 | 1 | 1 | DB | 40570.67
GV2DM206B7 | Teljesítményvezérlés és védelem | Komplett irányváltó motorindító, 1-es típusú koordináció, 1…1,6A |  |  | 35122 | 1 | 1 | DB | 41795.18
GV2DM206BD | Teljesítményvezérlés és védelem | Komplett irányváltó motorindító, 1-es típusú koordináció, 1…1,6A |  |  | 50530 | 1 | 1 | DB | 60130.7
GV2DM206F7 | Teljesítményvezérlés és védelem | Komplett irányváltó motorindító, 1-es típusú koordináció, 1…1,6A |  |  | 35122 | 1 | 1 | DB | 41795.18
GV2DM206M7 | Teljesítményvezérlés és védelem | Komplett irányváltó motorindító, 1-es típusú koordináció, 1…1,6A |  |  | 35122 | 1 | 1 | DB | 41795.18
GV2DM206P7 | Teljesítményvezérlés és védelem | Komplett irányváltó motorindító, 1-es típusú koordináció, 1…1,6A |  |  | 36175 | 1 | 1 | DB | 43048.25
GV2DM207B7 | Teljesítményvezérlés és védelem | Komplett irányváltó motorindító, 1-es típusú koordináció, 1,6…2,5A |  |  | 35122 | 1 | 1 | DB | 41795.18
GV2DM207BD | Teljesítményvezérlés és védelem | Komplett irányváltó motorindító, 1-es típusú koordináció, 1,6…2,5A |  |  | 49059 | 1 | 1 | DB | 58380.21
GV2DM207F7 | Teljesítményvezérlés és védelem | Komplett irányváltó motorindító, 1-es típusú koordináció, 1,6…2,5A |  |  | 35122 | 1 | 1 | DB | 41795.18
GV2DM207M7 | Teljesítményvezérlés és védelem | Komplett irányváltó motorindító, 1-es típusú koordináció, 1,6…2,5A |  |  | 35122 | 1 | 1 | DB | 41795.18
GV2DM207P7 | Teljesítményvezérlés és védelem | Komplett irányváltó motorindító, 1-es típusú koordináció, 1,6…2,5A |  |  | 36175 | 1 | 1 | DB | 43048.25
GV2DM208B7 | Teljesítményvezérlés és védelem | Komplett irányváltó motorindító, 1-es típusú koordináció, 2,5…4A |  |  | 35122 | 1 | 1 | DB | 41795.18
GV2DM208BD | Teljesítményvezérlés és védelem | Komplett irányváltó motorindító, 1-es típusú koordináció, 2,5…4A |  |  | 50530 | 1 | 1 | DB | 60130.7
GV2DM208M7 | Teljesítményvezérlés és védelem | Komplett irányváltó motorindító, 1-es típusú koordináció, 2,5…4A |  |  | 35122 | 1 | 1 | DB | 41795.18
GV2DM208P7 | Teljesítményvezérlés és védelem | Komplett irányváltó motorindító, 1-es típusú koordináció, 2,5…4A |  |  | 36175 | 1 | 1 | DB | 43048.25
GV2DM210B7 | Teljesítményvezérlés és védelem | Komplett irányváltó motorindító, 1-es típusú koordináció, 4…6,3A |  |  | 35122 | 1 | 1 | DB | 41795.18
GV2DM210BD | Teljesítményvezérlés és védelem | Komplett irányváltó motorindító, 1-es típusú koordináció, 4…6,3A |  |  | 50530 | 1 | 1 | DB | 60130.7
GV2DM210M7 | Teljesítményvezérlés és védelem | Komplett irányváltó motorindító, 1-es típusú koordináció, 4…6,3A |  |  | 35122 | 1 | 1 | DB | 41795.18
GV2DM210P7 | Teljesítményvezérlés és védelem | Komplett irányváltó motorindító, 1-es típusú koordináció, 4…6,3A |  |  | 36175 | 1 | 1 | DB | 43048.25
GV2DM214B7 | Teljesítményvezérlés és védelem | Komplett irányváltó motorindító, 1-es típusú koordináció, 6…10A |  |  | 37524 | 1 | 1 | DB | 44653.56
GV2DM214BD | Teljesítményvezérlés és védelem | Komplett irányváltó motorindító, 1-es típusú koordináció, 6…10A |  |  | 52932 | 1 | 1 | DB | 62989.08
GV2DM214M7 | Teljesítményvezérlés és védelem | Komplett irányváltó motorindító, 1-es típusú koordináció, 6…10A |  |  | 36431 | 1 | 1 | DB | 43352.89
GV2DM214P7 | Teljesítményvezérlés és védelem | Komplett irányváltó motorindító, 1-es típusú koordináció, 6…10A |  |  | 38649 | 1 | 1 | DB | 45992.31
GV2DM216B7 | Teljesítményvezérlés és védelem | Komplett irányváltó motorindító, 1-es típusú koordináció, 9…14A |  |  | 39598 | 1 | 1 | DB | 47121.62
GV2DM216BD | Teljesítményvezérlés és védelem | Komplett irányváltó motorindító, 1-es típusú koordináció, 9…14A |  |  | 54389 | 1 | 1 | DB | 64722.91
GV2DM216F7 | Teljesítményvezérlés és védelem | Komplett irányváltó motorindító, 1-es típusú koordináció, 9…14A |  |  | 39598 | 1 | 1 | DB | 47121.62
GV2DM216M7 | Teljesítményvezérlés és védelem | Komplett irányváltó motorindító, 1-es típusú koordináció, 9…14A |  |  | 38444 | 1 | 1 | DB | 45748.36
GV2DM216P7 | Teljesítményvezérlés és védelem | Komplett irányváltó motorindító, 1-es típusú koordináció, 9…14A |  |  | 40786 | 1 | 1 | DB | 48535.34
GV2DM220B7 | Teljesítményvezérlés és védelem | Komplett irányváltó motorindító, 1-es típusú koordináció, 13…18A |  |  | 44368 | 1 | 1 | DB | 52797.92
GV2DM220BD | Teljesítményvezérlés és védelem | Komplett irányváltó motorindító, 1-es típusú koordináció, 13…18A |  |  | 62991 | 1 | 1 | DB | 74959.29
GV2DM220M7 | Teljesítményvezérlés és védelem | Komplett irányváltó motorindító, 1-es típusú koordináció, 13…18A |  |  | 45698 | 1 | 1 | DB | 54380.62
GV2DM220P7 | Teljesítményvezérlés és védelem | Komplett irányváltó motorindító, 1-es típusú koordináció, 13…18A |  |  | 45698 | 1 | 1 | DB | 54380.62
GV2DM221B7 | Teljesítményvezérlés és védelem | Komplett irányváltó motorindító, 1-es típusú koordináció, 17…23A |  |  | 55662 | 1 | 1 | DB | 66237.78
GV2DM221BD | Teljesítményvezérlés és védelem | Komplett irányváltó motorindító, 1-es típusú koordináció, 17…23A |  |  | 76375 | 1 | 1 | DB | 90886.25
GV2DM221M7 | Teljesítményvezérlés és védelem | Komplett irányváltó motorindító, 1-es típusú koordináció, 17…23A |  |  | 55662 | 1 | 1 | DB | 66237.78
GV2DM221P7 | Teljesítményvezérlés és védelem | Komplett irányváltó motorindító, 1-es típusú koordináció, 17…23A |  |  | 55662 | 1 | 1 | DB | 66237.78
GV2DM222B7 | Teljesítményvezérlés és védelem | Komplett irányváltó motorindító, 1-es típusú koordináció, 20…25A |  |  | 58886 | 1 | 1 | DB | 70074.34
GV2DM222BD | Teljesítményvezérlés és védelem | Komplett irányváltó motorindító, 1-es típusú koordináció, 20…25A |  |  | 79602 | 1 | 1 | DB | 94726.38
GV2DM222P7 | Teljesítményvezérlés és védelem | Komplett irányváltó motorindító, 1-es típusú koordináció, 20…25A |  |  | 58886 | 1 | 1 | DB | 70074.34
GV2DM232B7 | Teljesítményvezérlés és védelem | Komplett irányváltó motorindító, 1-es típusú koordináció, 24…32A |  |  | 76851 | 1 | 1 | DB | 91452.69
GV2DM232F7 | Teljesítményvezérlés és védelem | Komplett irányváltó motorindító, 1-es típusú koordináció, 24…32A |  |  | 76851 | 1 | 1 | DB | 91452.69
GV2DM232P7 | Teljesítményvezérlés és védelem | Komplett irányváltó motorindító, 1-es típusú koordináció, 24…32A |  |  | 76851 | 1 | 1 | DB | 91452.69
GV2DP102B7 | Teljesítményvezérlés és védelem | Komplett motorindító, 2-es típusú koordináció, 0,16…0,25A |  |  | 21672 | 1 | 1 | DB | 25789.68
GV2DP102BD | Teljesítményvezérlés és védelem | Komplett motorindító, 2-es típusú koordináció, 0,16…0,25A |  |  | 28277 | 1 | 1 | DB | 33649.63
GV2DP102P7 | Teljesítményvezérlés és védelem | Komplett motorindító, 2-es típusú koordináció, 0,16…0,25A |  |  | 21672 | 1 | 1 | DB | 25789.68
GV2DP103BD | Teljesítményvezérlés és védelem | Komplett motorindító, 2-es típusú koordináció, 0,25…0,4A |  |  | 28277 | 1 | 1 | DB | 33649.63
GV2DP104B7 | Teljesítményvezérlés és védelem | Komplett motorindító, 2-es típusú koordináció, 0,4…0,63A |  |  | 22533 | 1 | 1 | DB | 26814.27
GV2DP104BD | Teljesítményvezérlés és védelem | Komplett motorindító, 2-es típusú koordináció, 0,4…0,63A |  |  | 29168 | 1 | 1 | DB | 34709.92
GV2DP104M7 | Teljesítményvezérlés és védelem | Komplett motorindító, 2-es típusú koordináció, 0,4…0,63A |  |  | 23209 | 1 | 1 | DB | 27618.71
GV2DP104P7 | Teljesítményvezérlés és védelem | Komplett motorindító, 2-es típusú koordináció, 0,4…0,63A |  |  | 23209 | 1 | 1 | DB | 27618.71
GV2DP105B7 | Teljesítményvezérlés és védelem | Komplett motorindító, 2-es típusú koordináció, 0,63…1A |  |  | 24561 | 1 | 1 | DB | 29227.59
GV2DP105BD | Teljesítményvezérlés és védelem | Komplett motorindító, 2-es típusú koordináció, 0,63…1A |  |  | 30362 | 1 | 1 | DB | 36130.78
GV2DP105M7 | Teljesítményvezérlés és védelem | Komplett motorindító, 2-es típusú koordináció, 0,63…1A |  |  | 24561 | 1 | 1 | DB | 29227.59
GV2DP105P7 | Teljesítményvezérlés és védelem | Komplett motorindító, 2-es típusú koordináció, 0,63…1A |  |  | 24561 | 1 | 1 | DB | 29227.59
GV2DP106B7 | Teljesítményvezérlés és védelem | Komplett motorindító, 2-es típusú koordináció, 1…1,6A |  |  | 24561 | 1 | 1 | DB | 29227.59
GV2DP106BD | Teljesítményvezérlés és védelem | Komplett motorindító, 2-es típusú koordináció, 1…1,6A |  |  | 31273 | 1 | 1 | DB | 37214.87
GV2DP106M7 | Teljesítményvezérlés és védelem | Komplett motorindító, 2-es típusú koordináció, 1…1,6A |  |  | 24561 | 1 | 1 | DB | 29227.59
GV2DP106P7 | Teljesítményvezérlés és védelem | Komplett motorindító, 2-es típusú koordináció, 1…1,6A |  |  | 24561 | 1 | 1 | DB | 29227.59
GV2DP107B7 | Teljesítményvezérlés és védelem | Komplett motorindító, 2-es típusú koordináció, 1,6…2,5A |  |  | 23845 | 1 | 1 | DB | 28375.55
GV2DP107BD | Teljesítményvezérlés és védelem | Komplett motorindító, 2-es típusú koordináció, 1,6…2,5A |  |  | 31273 | 1 | 1 | DB | 37214.87
GV2DP107M7 | Teljesítményvezérlés és védelem | Komplett motorindító, 2-es típusú koordináció, 1,6…2,5A |  |  | 24561 | 1 | 1 | DB | 29227.59
GV2DP107P7 | Teljesítményvezérlés és védelem | Komplett motorindító, 2-es típusú koordináció, 1,6…2,5A |  |  | 24561 | 1 | 1 | DB | 29227.59
GV2DP108B7 | Teljesítményvezérlés és védelem | Komplett motorindító, 2-es típusú koordináció, 2,5…4A |  |  | 24561 | 1 | 1 | DB | 29227.59
GV2DP108BD | Teljesítményvezérlés és védelem | Komplett motorindító, 2-es típusú koordináció, 2,5…4A |  |  | 31273 | 1 | 1 | DB | 37214.87
GV2DP108F7 | Teljesítményvezérlés és védelem | Komplett motorindító, 2-es típusú koordináció, 2,5…4A |  |  | 24561 | 1 | 1 | DB | 29227.59
GV2DP108M7 | Teljesítményvezérlés és védelem | Komplett motorindító, 2-es típusú koordináció, 2,5…4A |  |  | 24561 | 1 | 1 | DB | 29227.59
GV2DP108P7 | Teljesítményvezérlés és védelem | Komplett motorindító, 2-es típusú koordináció, 2,5…4A |  |  | 24561 | 1 | 1 | DB | 29227.59
GV2DP110B7 | Teljesítményvezérlés és védelem | Komplett motorindító, 2-es típusú koordináció, 4…6,3A |  |  | 24561 | 1 | 1 | DB | 29227.59
GV2DP110BD | Teljesítményvezérlés és védelem | Komplett motorindító, 2-es típusú koordináció, 4…6,3A |  |  | 30362 | 1 | 1 | DB | 36130.78
GV2DP110F7 | Teljesítményvezérlés és védelem | Komplett motorindító, 2-es típusú koordináció, 4…6,3A |  |  | 24561 | 1 | 1 | DB | 29227.59
GV2DP110M7 | Teljesítményvezérlés és védelem | Komplett motorindító, 2-es típusú koordináció, 4…6,3A |  |  | 24561 | 1 | 1 | DB | 29227.59
GV2DP110P7 | Teljesítményvezérlés és védelem | Komplett motorindító, 2-es típusú koordináció, 4…6,3A |  |  | 25297 | 1 | 1 | DB | 30103.43
GV2DP114B7 | Teljesítményvezérlés és védelem | Komplett motorindító, 2-es típusú koordináció, 6…10A |  |  | 27657 | 1 | 1 | DB | 32911.83
GV2DP114BD | Teljesítményvezérlés és védelem | Komplett motorindító, 2-es típusú koordináció, 6…10A |  |  | 34488 | 1 | 1 | DB | 41040.72
GV2DP114F7 | Teljesítményvezérlés és védelem | Komplett motorindító, 2-es típusú koordináció, 6…10A |  |  | 27657 | 1 | 1 | DB | 32911.83
GV2DP114M7 | Teljesítményvezérlés és védelem | Komplett motorindító, 2-es típusú koordináció, 6…10A |  |  | 27657 | 1 | 1 | DB | 32911.83
GV2DP114P7 | Teljesítményvezérlés és védelem | Komplett motorindító, 2-es típusú koordináció, 6…10A |  |  | 28487 | 1 | 1 | DB | 33899.53
GV2DP116B7 | Teljesítményvezérlés és védelem | Komplett motorindító, 2-es típusú koordináció, 9…14A |  |  | 33519 | 1 | 1 | DB | 39887.61
GV2DP116BD | Teljesítményvezérlés és védelem | Komplett motorindító, 2-es típusú koordináció, 9…14A |  |  | 42800 | 1 | 1 | DB | 50932
GV2DP116F7 | Teljesítményvezérlés és védelem | Komplett motorindító, 2-es típusú koordináció, 9…14A |  |  | 33519 | 1 | 1 | DB | 39887.61
GV2DP116M7 | Teljesítményvezérlés és védelem | Komplett motorindító, 2-es típusú koordináció, 9…14A |  |  | 33519 | 1 | 1 | DB | 39887.61
GV2DP116P7 | Teljesítményvezérlés és védelem | Komplett motorindító, 2-es típusú koordináció, 9…14A |  |  | 33519 | 1 | 1 | DB | 39887.61
GV2DP120B7 | Teljesítményvezérlés és védelem | Komplett motorindító, 2-es típusú koordináció, 13…18A |  |  | 33519 | 1 | 1 | DB | 39887.61
GV2DP120BD | Teljesítményvezérlés és védelem | Komplett motorindító, 2-es típusú koordináció, 13…18A |  |  | 42800 | 1 | 1 | DB | 50932
GV2DP120F7 | Teljesítményvezérlés és védelem | Komplett motorindító, 2-es típusú koordináció, 13…18A |  |  | 33519 | 1 | 1 | DB | 39887.61
GV2DP120M7 | Teljesítményvezérlés és védelem | Komplett motorindító, 2-es típusú koordináció, 13…18A |  |  | 33519 | 1 | 1 | DB | 39887.61
GV2DP120P7 | Teljesítményvezérlés és védelem | Komplett motorindító, 2-es típusú koordináció, 13…18A |  |  | 33519 | 1 | 1 | DB | 39887.61
GV2DP121B7 | Teljesítményvezérlés és védelem | Komplett motorindító, 2-es típusú koordináció, 17…23A |  |  | 36131 | 1 | 1 | DB | 42995.89
GV2DP121F7 | Teljesítményvezérlés és védelem | Komplett motorindító, 2-es típusú koordináció, 17…23A |  |  | 36131 | 1 | 1 | DB | 42995.89
GV2DP121M7 | Teljesítményvezérlés és védelem | Komplett motorindító, 2-es típusú koordináció, 17…23A |  |  | 36131 | 1 | 1 | DB | 42995.89
GV2DP121P7 | Teljesítményvezérlés és védelem | Komplett motorindító, 2-es típusú koordináció, 17…23A |  |  | 36131 | 1 | 1 | DB | 42995.89
GV2DP122B7 | Teljesítményvezérlés és védelem | Komplett motorindító, 2-es típusú koordináció, 20…25A |  |  | 37570 | 1 | 1 | DB | 44708.3
GV2DP122BD | Teljesítményvezérlés és védelem | Komplett motorindító, 2-es típusú koordináció, 20…25A |  |  | 47005 | 1 | 1 | DB | 55935.95
GV2DP122M7 | Teljesítményvezérlés és védelem | Komplett motorindító, 2-es típusú koordináció, 20…25A |  |  | 37570 | 1 | 1 | DB | 44708.3
GV2DP122P7 | Teljesítményvezérlés és védelem | Komplett motorindító, 2-es típusú koordináció, 20…25A |  |  | 37570 | 1 | 1 | DB | 44708.3
GV2DP132B7 | Teljesítményvezérlés és védelem | Komplett motorindító, 2-es típusú koordináció, 24…32A |  |  | 51865 | 1 | 1 | DB | 61719.35
GV2DP132BD | Teljesítményvezérlés és védelem | Komplett motorindító, 2-es típusú koordináció, 24…32A |  |  | 63742 | 1 | 1 | DB | 75852.98
GV2DP132P7 | Teljesítményvezérlés és védelem | Komplett motorindító, 2-es típusú koordináció, 24…32A |  |  | 51865 | 1 | 1 | DB | 61719.35
GV2DP202P7 | Teljesítményvezérlés és védelem | Komplett irányváltó motorindító, 2-es típusú koordináció, 0,16…0,25A |  |  | 34501 | 1 | 1 | DB | 41056.19
GV2DP203M7 | Teljesítményvezérlés és védelem | Komplett irányváltó motorindító, 2-es típusú koordináció, 0,25…0,4A |  |  | 33497 | 1 | 1 | DB | 39861.43
GV2DP204BD | Teljesítményvezérlés és védelem | Komplett irányváltó motorindító, 2-es típusú koordináció, 0,4…0,63A |  |  | 48443 | 1 | 1 | DB | 57647.17
GV2DP204M7 | Teljesítményvezérlés és védelem | Komplett irányváltó motorindító, 2-es típusú koordináció, 0,4…0,63A |  |  | 34395 | 1 | 1 | DB | 40930.05
GV2DP204P7 | Teljesítményvezérlés és védelem | Komplett irányváltó motorindító, 2-es típusú koordináció, 0,4…0,63A |  |  | 35428 | 1 | 1 | DB | 42159.32
GV2DP205B7 | Teljesítményvezérlés és védelem | Komplett irányváltó motorindító, 2-es típusú koordináció, 0,63…1A |  |  | 36511 | 1 | 1 | DB | 43448.09
GV2DP205BD | Teljesítményvezérlés és védelem | Komplett irányváltó motorindító, 2-es típusú koordináció, 0,63…1A |  |  | 50675 | 1 | 1 | DB | 60303.25
GV2DP205M7 | Teljesítményvezérlés és védelem | Komplett irányváltó motorindító, 2-es típusú koordináció, 0,63…1A |  |  | 36511 | 1 | 1 | DB | 43448.09
GV2DP205P7 | Teljesítményvezérlés és védelem | Komplett irányváltó motorindító, 2-es típusú koordináció, 0,63…1A |  |  | 36511 | 1 | 1 | DB | 43448.09
GV2DP206BD | Teljesítményvezérlés és védelem | Komplett irányváltó motorindító, 2-es típusú koordináció, 1…1,6A |  |  | 52517 | 1 | 1 | DB | 62495.23
GV2DP206M7 | Teljesítményvezérlés és védelem | Komplett irányváltó motorindító, 2-es típusú koordináció, 1…1,6A |  |  | 36511 | 1 | 1 | DB | 43448.09
GV2DP206P7 | Teljesítményvezérlés és védelem | Komplett irányváltó motorindító, 2-es típusú koordináció, 1…1,6A |  |  | 37608 | 1 | 1 | DB | 44753.52
GV2DP207B7 | Teljesítményvezérlés és védelem | Komplett irányváltó motorindító, 2-es típusú koordináció, 1,6…2,5A |  |  | 37608 | 1 | 1 | DB | 44753.52
GV2DP207BD | Teljesítményvezérlés és védelem | Komplett irányváltó motorindító, 2-es típusú koordináció, 1,6…2,5A |  |  | 52517 | 1 | 1 | DB | 62495.23
GV2DP207M7 | Teljesítményvezérlés és védelem | Komplett irányváltó motorindító, 2-es típusú koordináció, 1,6…2,5A |  |  | 37608 | 1 | 1 | DB | 44753.52
GV2DP207P7 | Teljesítményvezérlés és védelem | Komplett irányváltó motorindító, 2-es típusú koordináció, 1,6…2,5A |  |  | 37608 | 1 | 1 | DB | 44753.52
GV2DP208BD | Teljesítményvezérlés és védelem | Komplett irányváltó motorindító, 2-es típusú koordináció, 2,5…4A |  |  | 52517 | 1 | 1 | DB | 62495.23
GV2DP208M7 | Teljesítményvezérlés és védelem | Komplett irányváltó motorindító, 2-es típusú koordináció, 2,5…4A |  |  | 36511 | 1 | 1 | DB | 43448.09
GV2DP208P7 | Teljesítményvezérlés és védelem | Komplett irányváltó motorindító, 2-es típusú koordináció, 2,5…4A |  |  | 37608 | 1 | 1 | DB | 44753.52
GV2DP210B7 | Teljesítményvezérlés és védelem | Komplett irányváltó motorindító, 2-es típusú koordináció, 4…6,3A |  |  | 37608 | 1 | 1 | DB | 44753.52
GV2DP210BD | Teljesítményvezérlés és védelem | Komplett irányváltó motorindító, 2-es típusú koordináció, 4…6,3A |  |  | 52517 | 1 | 1 | DB | 62495.23
GV2DP210M7 | Teljesítményvezérlés és védelem | Komplett irányváltó motorindító, 2-es típusú koordináció, 4…6,3A |  |  | 37608 | 1 | 1 | DB | 44753.52
GV2DP210P7 | Teljesítményvezérlés és védelem | Komplett irányváltó motorindító, 2-es típusú koordináció, 4…6,3A |  |  | 37608 | 1 | 1 | DB | 44753.52
GV2DP214B7 | Teljesítményvezérlés és védelem | Komplett irányváltó motorindító, 2-es típusú koordináció, 6…10A |  |  | 40943 | 1 | 1 | DB | 48722.17
GV2DP214BD | Teljesítményvezérlés és védelem | Komplett irányváltó motorindító, 2-es típusú koordináció, 6…10A |  |  | 55329 | 1 | 1 | DB | 65841.51
GV2DP214M7 | Teljesítményvezérlés és védelem | Komplett irányváltó motorindító, 2-es típusú koordináció, 6…10A |  |  | 40943 | 1 | 1 | DB | 48722.17
GV2DP214P7 | Teljesítményvezérlés és védelem | Komplett irányváltó motorindító, 2-es típusú koordináció, 6…10A |  |  | 40943 | 1 | 1 | DB | 48722.17
GV2DP216B7 | Teljesítményvezérlés és védelem | Komplett irányváltó motorindító, 2-es típusú koordináció, 9…14A |  |  | 56006 | 1 | 1 | DB | 66647.14
GV2DP216BD | Teljesítményvezérlés és védelem | Komplett irányváltó motorindító, 2-es típusú koordináció, 9…14A |  |  | 77627 | 1 | 1 | DB | 92376.13
GV2DP216M7 | Teljesítményvezérlés és védelem | Komplett irányváltó motorindító, 2-es típusú koordináció, 9…14A |  |  | 56006 | 1 | 1 | DB | 66647.14
GV2DP216P7 | Teljesítményvezérlés és védelem | Komplett irányváltó motorindító, 2-es típusú koordináció, 9…14A |  |  | 56006 | 1 | 1 | DB | 66647.14
GV2DP220B7 | Teljesítményvezérlés és védelem | Komplett irányváltó motorindító, 2-es típusú koordináció, 13…18A |  |  | 56006 | 1 | 1 | DB | 66647.14
GV2DP221BD | Teljesítményvezérlés és védelem | Komplett irányváltó motorindító, 2-es típusú koordináció, 17…23A |  |  | 80006 | 1 | 1 | DB | 95207.14
GV2DP221M7 | Teljesítményvezérlés és védelem | Komplett irányváltó motorindító, 2-es típusú koordináció, 17…23A |  |  | 58820 | 1 | 1 | DB | 69995.8
GV2DP221P7 | Teljesítményvezérlés és védelem | Komplett irányváltó motorindító, 2-es típusú koordináció, 17…23A |  |  | 58820 | 1 | 1 | DB | 69995.8
GV2DP222BD | Teljesítményvezérlés és védelem | Komplett irányváltó motorindító, 2-es típusú koordináció, 20…25A |  |  | 81313 | 1 | 1 | DB | 96762.47
GV2DP222M7 | Teljesítményvezérlés és védelem | Komplett irányváltó motorindító, 2-es típusú koordináció, 20…25A |  |  | 60365 | 1 | 1 | DB | 71834.35
GV2DP232BD | Teljesítményvezérlés és védelem | Komplett irányváltó motorindító, 2-es típusú koordináció, 24…32A |  |  | 109774 | 1 | 1 | DB | 130631.06
GV2DP232M7 | Teljesítményvezérlés és védelem | Komplett irányváltó motorindító, 2-es típusú koordináció, 24…32A |  |  | 83116 | 1 | 1 | DB | 98908.04
GV2DP232P7 | Teljesítményvezérlés és védelem | Komplett irányváltó motorindító, 2-es típusú koordináció, 24…32A |  |  | 83116 | 1 | 1 | DB | 98908.04
GV2E01 | Teljesítményvezérlés és védelem | Tömítés GV2-MC01-hez |  | * | 1912 | 1 | 1 | DB | 2275.28
GV2E02 | Teljesítményvezérlés és védelem | Tömítés GV2-MP01-hez |  |  | 2862 | 1 | 1 | DB | 3405.78
GV2G05 | Teljesítményvezérlés és védelem | Csatlakozó terminál GVG sínhez |  | * | 7608 | 1 | 1 | DB | 9053.52
GV2G245 | Teljesítményvezérlés és védelem | Fésűssín, 2db 45mm-es leágazás |  | * | 4485 | 1 | 1 | DB | 5337.15
GV2G254 | Teljesítményvezérlés és védelem | Fésűssín, 2db 54 mm -es leágazás |  | * | 3194 | 1 | 1 | DB | 3800.86
GV2G272 | Teljesítményvezérlés és védelem | Fésűssín, 2db 72 mm -es leágazás |  |  | 9117 | 1 | 1 | DB | 10849.23
GV2G345 | Teljesítményvezérlés és védelem | Fésűssín, 3db 45mm-es leágazás |  | * | 6203 | 1 | 1 | DB | 7381.57
GV2G354 | Teljesítményvezérlés és védelem | Fésűssín, 3db 54 mm -es leágazás |  | * | 4777 | 1 | 1 | DB | 5684.63
GV2G445 | Teljesítményvezérlés és védelem | Fésűssín, 4db 45mm-es leágazás |  | * | 6465 | 1 | 1 | DB | 7693.35
GV2G454 | Teljesítményvezérlés és védelem | Fésűssín, 4db 54 mm -es leágazás |  | * | 5786 | 1 | 1 | DB | 6885.34
GV2G472 | Teljesítményvezérlés és védelem | Fésűssín, 4db 72 mm -es leágazás |  |  | 9280 | 1 | 1 | DB | 11043.2
GV2G554 | Teljesítményvezérlés és védelem | Fésűssín, 5db 54 mm -es leágazás |  | * | 7383 | 1 | 1 | DB | 8785.77
GV2GH7 | Teljesítményvezérlés és védelem | Adapter távtartó |  | * | 2068 | 1 | 1 | DB | 2460.92
GV2K011 | Teljesítményvezérlés és védelem | Rugós visszatérítésű vészgomb fej |  | * | 5259 | 1 | 1 | DB | 6258.21
GV2K021 | Teljesítményvezérlés és védelem | Kulcsos vészgomb fej |  |  | 21123 | 1 | 1 | DB | 25136.37
GV2K031 | Teljesítményvezérlés és védelem | Elforgatva kioldó vészgomb fej |  | * | 9979 | 1 | 1 | DB | 11875.01
GV2K04 | Teljesítményvezérlés és védelem | Lakatolható vészgomb fej, elforgatva kioldó |  | * | 15949 | 1 | 1 | DB | 18979.31
GV2L03 | Teljesítményvezérlés és védelem | Motorvédő kapcsoló 0,4A |  | * | 13882 | 1 | 1 | DB | 16519.58
GV2L04 | Teljesítményvezérlés és védelem | Motorvédő kapcsoló 0,63A |  |  | 14557 | 1 | 1 | DB | 17322.83
GV2L05 | Teljesítményvezérlés és védelem | Motorvédő kapcsoló 1A |  | * | 15163 | 1 | 1 | DB | 18043.97
GV2L06 | Teljesítményvezérlés és védelem | Motorvédő kapcsoló 1,6A |  | * | 16893 | 1 | 1 | DB | 20102.67
GV2L07 | Teljesítményvezérlés és védelem | Motorvédő kapcsoló 2,5A |  | * | 16893 | 1 | 1 | DB | 20102.67
GV2L08 | Teljesítményvezérlés és védelem | Motorvédő kapcsoló 4A |  | * | 16893 | 1 | 1 | DB | 20102.67
GV2L10 | Teljesítményvezérlés és védelem | Motorvédő kapcsoló 6,3A |  | * | 16893 | 1 | 1 | DB | 20102.67
GV2L14 | Teljesítményvezérlés és védelem | Motorvédő kapcsoló 10A |  | * | 19605 | 1 | 1 | DB | 23329.95
GV2L16 | Teljesítményvezérlés és védelem | Motorvédő kapcsoló 14A |  | * | 19034 | 1 | 1 | DB | 22650.46
GV2L20 | Teljesítményvezérlés és védelem | Motorvédő kapcsoló 18A |  | * | 19605 | 1 | 1 | DB | 23329.95
GV2L22 | Teljesítményvezérlés és védelem | Motorvédő kapcsoló 25A |  | * | 24608 | 1 | 1 | DB | 29283.52
GV2L32 | Teljesítményvezérlés és védelem | Motorvédő kapcsoló 32A |  | * | 31385 | 1 | 1 | DB | 37348.15
GV2LE03 | Teljesítményvezérlés és védelem | Motorvédő kapcsoló 0,4A |  |  | 12881 | 1 | 1 | DB | 15328.39
GV2LE04 | Teljesítményvezérlés és védelem | Motorvédő kapcsoló 0,63A |  |  | 13512 | 1 | 1 | DB | 16079.28
GV2LE05 | Teljesítményvezérlés és védelem | Motorvédő kapcsoló 2,5A |  | * | 14075 | 1 | 1 | DB | 16749.25
GV2LE06 | Teljesítményvezérlés és védelem | Motorvédő kapcsoló 1,6A |  | * | 15678 | 1 | 1 | DB | 18656.82
GV2LE07 | Teljesítményvezérlés és védelem | Motorvédő kapcsoló 2,5A |  | * | 15678 | 1 | 1 | DB | 18656.82
GV2LE08 | Teljesítményvezérlés és védelem | Motorvédő kapcsoló 4A |  | * | 15678 | 1 | 1 | DB | 18656.82
GV2LE10 | Teljesítményvezérlés és védelem | Motorvédő kapcsoló 6,3A |  | * | 15678 | 1 | 1 | DB | 18656.82
GV2LE14 | Teljesítményvezérlés és védelem | Motorvédő kapcsoló 10A |  | * | 18193 | 1 | 1 | DB | 21649.67
GV2LE16 | Teljesítményvezérlés és védelem | Motorvédö kapcsoló 14A |  | * | 18193 | 1 | 1 | DB | 21649.67
GV2LE16K1F7 | Teljesítményvezérlés és védelem | Motorvédő kapcsoló+mágneskapcsoló12A-110V |  |  | 25681 | 1 | 1 | DB | 30560.39
GV2LE20 | Teljesítményvezérlés és védelem | Motorvédő kapcsoló 18A |  | * | 18193 | 1 | 1 | DB | 21649.67
GV2LE22 | Teljesítményvezérlés és védelem | Motorvédő kapcsoló 25A |  | * | 24163 | 1 | 1 | DB | 28753.97
GV2LE32 | Teljesítményvezérlés és védelem | Motorvédő kapcsoló 32A |  | * | 29131 | 1 | 1 | DB | 34665.89
GV2MC01 | Teljesítményvezérlés és védelem | Motorvédő kapcsolóhoz IP41 műanyag tokozat |  | * | 5053 | 1 | 1 | DB | 6013.07
GV2MC02 | Teljesítményvezérlés és védelem | Motorvédő kapcsolóhoz IP55 műanyag tokozat |  | * | 7315 | 1 | 1 | DB | 8704.85
GV2MC03 | Teljesítményvezérlés és védelem | Motorvédő kapcsolóhoz IP55 műanyag tokozat<+5C |  | * | 13499 | 1 | 1 | DB | 16063.81
GV2MCK04 | Teljesítményvezérlés és védelem | Tokozat GV2M-hez műanyag IP55 |  | * | 14140 | 1 | 1 | DB | 16826.6
GV2ME01 | Teljesítményvezérlés és védelem | Motorvédő kapcsoló 0,1…0,16A, csavaros csatlakozás |  | * | 13424 | 1 | 1 | DB | 15974.56
GV2ME013 | Teljesítményvezérlés és védelem | Motorvédő kapcsoló 0,1…0,16A, rugós csatlakozás |  |  | 19644 | 1 | 1 | DB | 23376.36
GV2ME016 | Teljesítményvezérlés és védelem | Motorindító |  |  | 14990 | 1 | 1 | DB | 17838.1
GV2ME02 | Teljesítményvezérlés és védelem | Motorvédő kapcsoló 0,16…0,25A, csavaros csatlakozás |  | * | 13424 | 1 | 1 | DB | 15974.56
GV2ME023 | Teljesítményvezérlés és védelem | Motorvédő kapcsoló 0,16…0,25A, rugós csatlakozás |  | * | 16700 | 1 | 1 | DB | 19873
GV2ME026 | Teljesítményvezérlés és védelem | Motorvédő kapcsoló |  |  | 15440 | 1 | 1 | DB | 18373.6
GV2ME03 | Teljesítményvezérlés és védelem | Motorvédő kapcsoló 0,25…0,4A, csavaros csatlakozás |  | * | 13424 | 1 | 1 | DB | 15974.56
GV2ME033 | Teljesítményvezérlés és védelem | Motorvédő kapcsoló 0,25…0,4A, rugós csatlakozás |  | * | 16700 | 1 | 1 | DB | 19873
GV2ME036 | Teljesítményvezérlés és védelem | Motorvédő kapcsoló |  |  | 15440 | 1 | 1 | DB | 18373.6
GV2ME04 | Teljesítményvezérlés és védelem | Motorvédő kapcsoló 0,4…0,63A, csavaros csatlakozás |  | * | 14326 | 1 | 1 | DB | 17047.94
GV2ME043 | Teljesítményvezérlés és védelem | Motorvédő kapcsoló 0,4…0,63A, rugós csatlakozás |  | * | 16700 | 1 | 1 | DB | 19873
GV2ME046 | Teljesítményvezérlés és védelem | Motorvédő kapcsoló |  |  | 16473 | 1 | 1 | DB | 19602.87
GV2ME05 | Teljesítményvezérlés és védelem | Motorvédő kapcsoló 0,63…1A, csavaros csatlakozás |  | * | 14929 | 1 | 1 | DB | 17765.51
GV2ME053 | Teljesítményvezérlés és védelem | Motorvédő kapcsoló 0,63…1A, rugós csatlakozás |  | * | 19067 | 1 | 1 | DB | 22689.73
GV2ME056 | Teljesítményvezérlés és védelem | Motorvédő kapcsoló |  | * | 17165 | 1 | 1 | DB | 20426.35
GV2ME06 | Teljesítményvezérlés és védelem | Motorvédő kapcsoló 1…1,6A, csavaros csatlakozás |  | * | 16092 | 1 | 1 | DB | 19149.48
GV2ME063 | Teljesítményvezérlés és védelem | Motorvédő kapcsoló 1…1,6A, rugós csatlakozás |  | * | 19067 | 1 | 1 | DB | 22689.73
GV2ME066 | Teljesítményvezérlés és védelem | Motorvédő kapcsoló |  | * | 18504 | 1 | 1 | DB | 22019.76
GV2ME06AN11TQ | Teljesítményvezérlés és védelem | Motorvédő kapcsoló |  |  | 19743 | 1 | 1 | DB | 23494.17
GV2ME06K1B7 | Teljesítményvezérlés és védelem | Komplett motorindító, 1,6A, 24VAC |  |  | 20449 | 1 | 1 | DB | 24334.31
GV2ME06K1BW3 | Teljesítményvezérlés és védelem | Komplett motorindító, 1,6A, 24VDC |  | * | 23165 | 1 | 1 | DB | 27566.35
GV2ME06K1M7 | Teljesítményvezérlés és védelem | Komplett motorindító 1,6A, 220/230VAC |  |  | 20449 | 1 | 1 | DB | 24334.31
GV2ME06K1P7 | Teljesítményvezérlés és védelem | Komplett motorindító, 1,6A, 230VAC |  |  | 20449 | 1 | 1 | DB | 24334.31
GV2ME06K2BW3 | Teljesítményvezérlés és védelem | Komplett irányváltó motorindító 1,6A 24VDC |  | * | 23011 | 1 | 1 | DB | 27383.09
GV2ME06K2M7 | Teljesítményvezérlés és védelem | Komplett irányváltó motorindító 1,6A, 220VAC |  |  | 27190 | 1 | 1 | DB | 32356.1
GV2ME06K2P7 | Teljesítményvezérlés és védelem | Komplett irányváltó motorindító, 1,6A, 230VAC |  |  | 27190 | 1 | 1 | DB | 32356.1
GV2ME07 | Teljesítményvezérlés és védelem | Motorvédő kapcsoló 1,6…2,5A, csavaros csatlakozás |  | * | 16092 | 1 | 1 | DB | 19149.48
GV2ME073 | Teljesítményvezérlés és védelem | Motorvédő kapcsoló 1,6…2,5A, rugós csatlakozás |  | * | 18882 | 1 | 1 | DB | 22469.58
GV2ME076 | Teljesítményvezérlés és védelem | Motorvédő kapcsoló |  | * | 18504 | 1 | 1 | DB | 22019.76
GV2ME07K1B7 | Teljesítményvezérlés és védelem | Komplett motorindító, 2,5A, 24VAC |  |  | 19854 | 1 | 1 | DB | 23626.26
GV2ME07K1BW3 | Teljesítményvezérlés és védelem | Komplett motorindító, 2,5A, 24VDC |  | * | 23165 | 1 | 1 | DB | 27566.35
GV2ME07K1M7 | Teljesítményvezérlés és védelem | Komplett motorindító 2,5A, 220/230VAC |  |  | 19854 | 1 | 1 | DB | 23626.26
GV2ME07K1P7 | Teljesítményvezérlés és védelem | Komplett motorindító, 2,5A, 230VAC |  |  | 20449 | 1 | 1 | DB | 24334.31
GV2ME07K2B7 | Teljesítményvezérlés és védelem | Komplett irányv. motorind., 2,5A, 24VAC |  |  | 33679 | 1 | 1 | DB | 40078.01
GV2ME07K2BW3 | Teljesítményvezérlés és védelem | Komplett irányv. motorind., 2,5A, 24VDC |  |  | 32016 | 1 | 1 | DB | 38099.04
GV2ME07K2M7 | Teljesítményvezérlés és védelem | Komplett irányváltó motorindító 2,5A, 220VAC |  |  | 27190 | 1 | 1 | DB | 32356.1
GV2ME08 | Teljesítményvezérlés és védelem | Motorvédő kapcsoló 2,5…4A, csavaros csatlakozás |  | * | 16092 | 1 | 1 | DB | 19149.48
GV2ME083 | Teljesítményvezérlés és védelem | Motorvédő kapcsoló 2,5…4A, rugós csatlakozás |  | * | 19067 | 1 | 1 | DB | 22689.73
GV2ME086 | Teljesítményvezérlés és védelem | Motorvédő kapcsoló |  |  | 17964 | 1 | 1 | DB | 21377.16
GV2ME08K1B7 | Teljesítményvezérlés és védelem | Komplett motorindító, 4A, 24VAC |  |  | 20449 | 1 | 1 | DB | 24334.31
GV2ME08K1BW3 | Teljesítményvezérlés és védelem | Komplett motorindító, 4A, 24VDC |  |  | 23165 | 1 | 1 | DB | 27566.35
GV2ME08K1M7 | Teljesítményvezérlés és védelem | Komplett motorindító 4A, 220/230VAC |  |  | 20449 | 1 | 1 | DB | 24334.31
GV2ME08K1P7 | Teljesítményvezérlés és védelem | Komplett motorindító, 4A, 230VAC |  |  | 20449 | 1 | 1 | DB | 24334.31
GV2ME08K2B7 | Teljesítményvezérlés és védelem | Komplett irányv. motorind., 4A, 24VAC |  |  | 20520 | 1 | 1 | DB | 24418.8
GV2ME08K2BW3 | Teljesítményvezérlés és védelem | Komplett irányváltó motorindító, 4A, 24VDC |  | * | 26350 | 1 | 1 | DB | 31356.5
GV2ME08K2M7 | Teljesítményvezérlés és védelem | Komplett irányváltó motorindító 4A, 220VAC |  |  | 27190 | 1 | 1 | DB | 32356.1
GV2ME08K2P7 | Teljesítményvezérlés és védelem | Komplett irányváltó motorindító, 4A, 230VAC |  |  | 27190 | 1 | 1 | DB | 32356.1
GV2ME10 | Teljesítményvezérlés és védelem | Motorvédő kapcsoló 4…6,3A, csavaros csatlakozás |  | * | 16092 | 1 | 1 | DB | 19149.48
GV2ME103 | Teljesítményvezérlés és védelem | Motorvédő kapcsoló 4…6,3A, rugós csatlakozás |  | * | 19067 | 1 | 1 | DB | 22689.73
GV2ME106 | Teljesítményvezérlés és védelem | Motorvédő kapcsoló |  | * | 18504 | 1 | 1 | DB | 22019.76
GV2ME10K1B7 | Teljesítményvezérlés és védelem | Komplett motorindító, 6,3A, 24VAC |  |  | 19854 | 1 | 1 | DB | 23626.26
GV2ME10K1BW3 | Teljesítményvezérlés és védelem | Komplett motorindító, 6,3A, 24VDC |  |  | 23165 | 1 | 1 | DB | 27566.35
GV2ME10K1M7 | Teljesítményvezérlés és védelem | Komplett motorindító 6,3A, 220/230VAC |  |  | 20449 | 1 | 1 | DB | 24334.31
GV2ME10K1P7 | Teljesítményvezérlés és védelem | Komplett motorindító, 6,3A, 230VAC |  |  | 20449 | 1 | 1 | DB | 24334.31
GV2ME10K2M7 | Teljesítményvezérlés és védelem | Komplett irányváltó motorindító 6,3A, 220VAC |  |  | 27190 | 1 | 1 | DB | 32356.1
GV2ME14 | Teljesítményvezérlés és védelem | Motorvédő kapcsoló 6…10A, csavaros csatlakozás |  | * | 18801 | 1 | 1 | DB | 22373.19
GV2ME143 | Teljesítményvezérlés és védelem | Motorvédő kapcsoló 6…10A, rugós csatlakozás |  | * | 22346 | 1 | 1 | DB | 26591.74
GV2ME146 | Teljesítményvezérlés és védelem | Motorvédő kapcsoló |  |  | 21619 | 1 | 1 | DB | 25726.61
GV2ME14K1B7 | Teljesítményvezérlés és védelem | Komplett motorindító, 10A, 24VAC |  |  | 23195 | 1 | 1 | DB | 27602.05
GV2ME14K1BW3 | Teljesítményvezérlés és védelem | Komplett motorindító, 10A, 24VDC |  |  | 25731 | 1 | 1 | DB | 30619.89
GV2ME14K1M7 | Teljesítményvezérlés és védelem | Komplett motorindító 10A, 220/230VAC |  |  | 23191 | 1 | 1 | DB | 27597.29
GV2ME14K1P7 | Teljesítményvezérlés és védelem | Komplett motorindító, 10A, 230VAC |  |  | 23191 | 1 | 1 | DB | 27597.29
GV2ME14K2M7 | Teljesítményvezérlés és védelem | Komplett irányváltó motorindító 10A, 220VAC |  |  | 30075 | 1 | 1 | DB | 35789.25
GV2ME16 | Teljesítményvezérlés és védelem | Motorvédő kapcsoló 9…14A, csavaros csatlakozás |  | * | 18254 | 1 | 1 | DB | 21722.26
GV2ME163 | Teljesítményvezérlés és védelem | Motorvédő kapcsoló 9…14A, rugós csatlakozás |  | * | 21695 | 1 | 1 | DB | 25817.05
GV2ME166 | Teljesítményvezérlés és védelem | Motorvédő kapcsoló |  |  | 21619 | 1 | 1 | DB | 25726.61
GV2ME16K1BW3 | Teljesítményvezérlés és védelem | Komplett motorindító, 12A, 24VDC |  |  | 26691 | 1 | 1 | DB | 31762.29
GV2ME16K1M7 | Teljesítményvezérlés és védelem | Komplett motorindító 12A, 220/230VAC |  |  | 24320 | 1 | 1 | DB | 28940.8
GV2ME16K1P7 | Teljesítményvezérlés és védelem | Komplett motorindító, 12A, 230VAC |  |  | 24320 | 1 | 1 | DB | 28940.8
GV2ME20 | Teljesítményvezérlés és védelem | Motorvédő kapcsoló 13…18A, csavaros csatlakozás |  | * | 18801 | 1 | 1 | DB | 22373.19
GV2ME203 | Teljesítményvezérlés és védelem | Motorvédő kapcsoló 13…18A, rugós csatlakozás |  | * | 22346 | 1 | 1 | DB | 26591.74
GV2ME206 | Teljesítményvezérlés és védelem | Motorvédő kapcsoló |  |  | 20989 | 1 | 1 | DB | 24976.91
GV2ME20AE11TQ | Teljesítményvezérlés és védelem | Motorvédő |  |  | 12407 | 1 | 1 | DB | 14764.33
GV2ME21 | Teljesítményvezérlés és védelem | Motorvédő kapcsoló 17…23A, csavaros csatlakozás |  | * | 20266 | 1 | 1 | DB | 24116.54
GV2ME213 | Teljesítményvezérlés és védelem | Motorvédő kapcsoló 17…23A, rugós csatlakozás |  | * | 22346 | 1 | 1 | DB | 26591.74
GV2ME216 | Teljesítményvezérlés és védelem | Motorvédő kapcsoló |  | * | 23304 | 1 | 1 | DB | 27731.76
GV2ME22 | Teljesítményvezérlés és védelem | Motorvédő kapcsoló 20…25A, csavaros csatlakozás |  | * | 23907 | 1 | 1 | DB | 28449.33
GV2ME223 | Teljesítményvezérlés és védelem | Motorvédő kapcsoló 20…25A, rugós csatlakozás |  | * | 25135 | 1 | 1 | DB | 29910.65
GV2ME226 | Teljesítményvezérlés és védelem | Motorvédő kapcsoló |  | * | 27495 | 1 | 1 | DB | 32719.05
GV2ME32 | Teljesítményvezérlés és védelem | Motorvédő kapcsoló 24…32A, csavaros csatlakozás |  | * | 31219 | 1 | 1 | DB | 37150.61
GV2ME326 | Teljesítményvezérlés és védelem | Motorvédő kapcsoló |  |  | 35559 | 1 | 1 | DB | 42315.21
GV2MP01 | Teljesítményvezérlés és védelem | Motorvédő kapcsolóhoz IP41 műanyag előlap |  | * | 5174 | 1 | 1 | DB | 6157.06
GV2MP02 | Teljesítményvezérlés és védelem | Motorvédő kapcsolóhoz IP55 műanyag előlap |  | * | 7361 | 1 | 1 | DB | 8759.59
GV2MP03 | Teljesítményvezérlés és védelem | Tokozás GV2M-hez IP41 |  |  | 5067 | 1 | 1 | DB | 6029.73
GV2MP04 | Teljesítményvezérlés és védelem | Tokozat GV2M-hez műanyag IP55 |  |  | 5068 | 1 | 1 | DB | 6030.92
GV2N01 | Teljesítményvezérlés és védelem | Nullvezető |  |  | 1495 | 1 | 1 | DB | 1779.05
GV2P01 | Teljesítményvezérlés és védelem | Motorvédő kapcsoló 0,1-0,16A |  | * | 16557 | 1 | 1 | DB | 19702.83
GV2P02 | Teljesítményvezérlés és védelem | Motorvédő kapcsoló 0,16-0,25A |  | * | 16557 | 1 | 1 | DB | 19702.83
GV2P03 | Teljesítményvezérlés és védelem | Motorvédő kapcsoló 0,25-0,40A |  | * | 16557 | 1 | 1 | DB | 19702.83
GV2P04 | Teljesítményvezérlés és védelem | Motorvédő kapcsoló 0,40-0,63A |  | * | 16885 | 1 | 1 | DB | 20093.15
GV2P05 | Teljesítményvezérlés és védelem | Motorvédő kapcsoló 0,63-1A |  | * | 17224 | 1 | 1 | DB | 20496.56
GV2P06 | Teljesítményvezérlés és védelem | Motorvédő kapcsoló 1-1,6A |  | * | 17224 | 1 | 1 | DB | 20496.56
GV2P07 | Teljesítményvezérlés és védelem | Motorvédő kapcsoló 1,6-2,5A |  | * | 16721 | 1 | 1 | DB | 19897.99
GV2P08 | Teljesítményvezérlés és védelem | Motorvédő kapcsoló 2,5-4A |  | * | 17224 | 1 | 1 | DB | 20496.56
GV2P10 | Teljesítményvezérlés és védelem | Motorvédő kapcsoló 4-6,3A |  | * | 17224 | 1 | 1 | DB | 20496.56
GV2P14 | Teljesítményvezérlés és védelem | Motorvédő kapcsoló 6-10A |  | * | 20248 | 1 | 1 | DB | 24095.12
GV2P16 | Teljesítményvezérlés és védelem | Motorvédő kapcsoló 9-14A |  | * | 20248 | 1 | 1 | DB | 24095.12
GV2P20 | Teljesítményvezérlés és védelem | Motorvédő kapcsoló 13-18A |  | * | 19659 | 1 | 1 | DB | 23394.21
GV2P21 | Teljesítményvezérlés és védelem | Motorvédő kapcsoló 17-23A |  | * | 22813 | 1 | 1 | DB | 27147.47
GV2P22 | Teljesítményvezérlés és védelem | Motorvédő kapcsoló 20-25A |  | * | 24217 | 1 | 1 | DB | 28818.23
GV2P32 | Teljesítményvezérlés és védelem | Motorvédő kapcsoló 25-32A |  | * | 38042 | 1 | 1 | DB | 45269.98
GV2RT03 | Teljesítményvezérlés és védelem | Motorvédő kapcsoló 0,25...0,4A |  | * | 18341 | 1 | 1 | DB | 21825.79
GV2RT04 | Teljesítményvezérlés és védelem | Motorvédő kapcsoló |  | * | 19564 | 1 | 1 | DB | 23281.16
GV2RT05 | Teljesítményvezérlés és védelem | Motorvédő kapcsoló 0,6-1A |  | * | 20865 | 1 | 1 | DB | 24829.35
GV2RT06 | Teljesítményvezérlés és védelem | Motorvédő kapcsoló 1-1,6A |  | * | 20865 | 1 | 1 | DB | 24829.35
GV2RT07 | Teljesítményvezérlés és védelem | Motorvédő kapcsoló 1,6A-25,5A |  | * | 20865 | 1 | 1 | DB | 24829.35
GV2RT08 | Teljesítményvezérlés és védelem | Motorvédő kapcsoló 4A-es nagy indítóáramra |  | * | 20865 | 1 | 1 | DB | 24829.35
GV2RT10 | Teljesítményvezérlés és védelem | Motorvédő kapcsoló 4-6,3 |  | * | 20865 | 1 | 1 | DB | 24829.35
GV2RT14 | Teljesítményvezérlés és védelem | Motorvédő kapcsoló 6-10A |  | * | 20849 | 1 | 1 | DB | 24810.31
GV2RT16 | Teljesítményvezérlés és védelem | Motorvédő kapcsoló 9-14A |  | * | 25847 | 1 | 1 | DB | 30757.93
GV2RT20 | Teljesítményvezérlés és védelem | Motorvédő kapcsoló 13-18A |  | * | 25847 | 1 | 1 | DB | 30757.93
GV2RT21 | Teljesítményvezérlés és védelem | Motorvédő kapcsoló 17-23A |  | * | 27918 | 1 | 1 | DB | 33222.42
GV2SN23 | Teljesítményvezérlés és védelem | Neon müködésjelző lámpa 220/240vac zöld |  |  | 7488 | 1 | 1 | DB | 8910.72
GV2SN24 | Teljesítményvezérlés és védelem | Jelzőlámpa piros 220V |  |  | 7488 | 1 | 1 | DB | 8910.72
GV2SN25 | Teljesítményvezérlés és védelem | Jelzőlámpa sárga |  |  | 2604 | 1 | 1 | DB | 3098.76
GV2SN27 | Teljesítményvezérlés és védelem | Fb-26-4mpa színtelen |  |  | 7488 | 1 | 1 | DB | 8910.72
GV2SN33 | Teljesítményvezérlés és védelem | Jelzőlámpa zöld 400V |  |  | 7269 | 1 | 1 | DB | 8650.11
GV2SN34 | Teljesítményvezérlés és védelem | Jelzőlámpa piros 400V |  |  | 7269 | 1 | 1 | DB | 8650.11
GV2SN35 | Teljesítményvezérlés és védelem | Jelzőlámpa sárga |  |  | 7269 | 1 | 1 | DB | 8650.11
GV2SN37 | Teljesítményvezérlés és védelem | NEON müködésjelző lámpa átlátszó380/440V |  |  | 7269 | 1 | 1 | DB | 8650.11
GV2V01 | Teljesítményvezérlés és védelem | Zárható kivitel |  | * | 4312 | 1 | 1 | DB | 5131.28
GV2V02 | Teljesítményvezérlés és védelem | Plomba GV2M-hez |  |  | 2047 | 1 | 1 | DB | 2435.93
GV2V03 | Teljesítményvezérlés és védelem | Lakatoló szerkezet |  | * | 14685 | 1 | 1 | DB | 17475.15
GV3A01 | Teljesítményvezérlés és védelem | Segédérintkező blokk GV3ME-hez, 1NY+1Z |  | * | 3991 | 1 | 1 | DB | 4749.29
GV3A02 | Teljesítményvezérlés és védelem | Segédérintkező blokk GV3ME-hez, 2Z |  | * | 3991 | 1 | 1 | DB | 4749.29
GV3A03 | Teljesítményvezérlés és védelem | Segédérintkező blokk, NY+Z+Z |  | * | 7623 | 1 | 1 | DB | 9071.37
GV3A05 | Teljesítményvezérlés és védelem | Segédérintkező blokk, Z+Z+Z |  |  | 7268 | 1 | 1 | DB | 8648.92
GV3A07 | Teljesítményvezérlés és védelem | Segédérintkező blokk, Z+NY |  |  | 6111 | 1 | 1 | DB | 7272.09
GV3A08 | Teljesítményvezérlés és védelem | Segédérintkező blokk GV3ME-hez, 1NY hibajelző érintkező |  | * | 15307 | 1 | 1 | DB | 18215.33
GV3A09 | Teljesítményvezérlés és védelem | Jelzőkontaktus záró érintkezővel |  |  | 15307 | 1 | 1 | DB | 18215.33
GV3APK01 | Teljesítményvezérlés és védelem | Forgatókar csomag IP54 fekete GV3-hoz |  |  | 13399 | 1 | 1 | DB | 15944.81
GV3APN01 | Teljesítményvezérlés és védelem | Forgatókar csomag IP54 fekete GV3P-hez |  | * | 13570 | 1 | 1 | DB | 16148.3
GV3APN02 | Teljesítményvezérlés és védelem | Forgatókar csomag IP54 piros GV3P/L-hez |  |  | 14392 | 1 | 1 | DB | 17126.48
GV3APN04 | Teljesítményvezérlés és védelem | GV3 forgatókar készlet IP65 piros |  |  | 13918 | 1 | 1 | DB | 16562.42
GV3B11 | Teljesítményvezérlés és védelem | Nullfeszültség kioldó 120V, 127V/60Hz |  |  | 23947 | 1 | 1 | DB | 28496.93
GV3B22 | Teljesítményvezérlés és védelem | Nullfeszültség kioldó 240V, 277V/60Hz |  |  | 23947 | 1 | 1 | DB | 28496.93
GV3B38 | Teljesítményvezérlés és védelem | Nullfeszültség kioldó 4800V/60Hz |  |  | 23947 | 1 | 1 | DB | 28496.93
GV3D02 | Teljesítményvezérlés és védelem | Munkaáramú kioldó 24V 50 Hz |  |  | 9756 | 1 | 1 | DB | 11609.64
GV3D11 | Teljesítményvezérlés és védelem | Munkaáramú kioldó 110,120V, 127V/50Hz |  |  | 23947 | 1 | 1 | DB | 28496.93
GV3D22 | Teljesítményvezérlés és védelem | Munkaáramú kioldó 220V, 240V, 277V/50Hz |  |  | 23947 | 1 | 1 | DB | 28496.93
GV3D38 | Teljesítményvezérlés és védelem | Munkaáramú kioldó 380V, 415V/50Hz |  |  | 23251 | 1 | 1 | DB | 27668.69
GV3G264 | Teljesítményvezérlés és védelem | Gyűjtősín, 2db 64mm-es leágazás |  | * | 6122 | 1 | 1 | DB | 7285.18
GV3G364 | Teljesítményvezérlés és védelem | Gyűjtősín, 3db 64mm-es leágazás |  | * | 5737 | 1 | 1 | DB | 6827.03
GV3G66 | Teljesítményvezérlés és védelem | UL 508 térköz növelő burkolat |  | * | 2270 | 1 | 1 | DB | 2701.3
GV3L25 | Teljesítményvezérlés és védelem | Mágneses motorvédő 25 A |  | * | 35813 | 1 | 1 | DB | 42617.47
GV3L251 | Teljesítményvezérlés és védelem | Mágneses motorvédő 25 A csak 1db Everlink sorkapocs |  |  | 32743 | 1 | 1 | DB | 38964.17
GV3L256 | Teljesítményvezérlés és védelem | Mágneses motorvédő 25 A sarus sorkapocs |  |  | 41185 | 1 | 1 | DB | 49010.15
GV3L32 | Teljesítményvezérlés és védelem | Mágneses motorvédő 32 A |  | * | 37959 | 1 | 1 | DB | 45171.21
GV3L321 | Teljesítményvezérlés és védelem | Mágneses motorvédő 32 A csak 1db Everlink sorkapocs |  |  | 42202 | 1 | 1 | DB | 50220.38
GV3L326 | Teljesítményvezérlés és védelem | Mágneses motorvédő 32 A sarus sorkapocs |  |  | 42381 | 1 | 1 | DB | 50433.39
GV3L40 | Teljesítményvezérlés és védelem | Mágneses motorvédő 40 A |  | * | 43892 | 1 | 1 | DB | 52231.48
GV3L406 | Teljesítményvezérlés és védelem | Mágneses motorvédő 40 A sarus sorkapocs |  |  | 50473 | 1 | 1 | DB | 60062.87
GV3L50 | Teljesítményvezérlés és védelem | Mágneses motorvédő 50 A |  | * | 48281 | 1 | 1 | DB | 57454.39
GV3L501 | Teljesítményvezérlés és védelem | Mágneses motorvédő 50 A csak 1db Everlink sorkapocs |  |  | 46197 | 1 | 1 | DB | 54974.43
GV3L506 | Teljesítményvezérlés és védelem | Mágneses motorvédő 50 A sarus sorkapocs |  |  | 55525 | 1 | 1 | DB | 66074.75
GV3L65 | Teljesítményvezérlés és védelem | Mágneses motorvédő 65 A |  | * | 51280 | 1 | 1 | DB | 61023.2
GV3L651 | Teljesítményvezérlés és védelem | Mágneses motorvédő 65 A csak 1db Everlink sorkapocs |  |  | 49195 | 1 | 1 | DB | 58542.05
GV3L656 | Teljesítményvezérlés és védelem | Mágneses motorvédő 65 A sarus sorkapocs |  |  | 58976 | 1 | 1 | DB | 70181.44
GV3L73 | Teljesítményvezérlés és védelem | GV3L MOTOR CB MAGNETIC 73A EVERLINK |  |  | 67921 | 1 | 1 | DB | 80825.99
GV3L80 | Teljesítményvezérlés és védelem | GV3L MOTOR CB MAGNETIC 80A EVERLINK |  |  | 74545 | 1 | 1 | DB | 88708.55
GV3ME80 | Teljesítményvezérlés és védelem | Motorvédő kapcsoló 56…80A, csavaros csatlakozás |  |  | 65756 | 1 | 1 | DB | 78249.64
GV3P13 | Teljesítményvezérlés és védelem | Motorvédő kapcsoló 13 A |  | * | 41182 | 1 | 1 | DB | 49006.58
GV3P131 | Teljesítményvezérlés és védelem | Motorvédő kapcsoló 13 A csak 1db Everlink sorkapocs |  |  | 33497 | 1 | 1 | DB | 39861.43
GV3P18 | Teljesítményvezérlés és védelem | Motorvédő kapcsoló 18 A |  | * | 37749 | 1 | 1 | DB | 44921.31
GV3P181 | Teljesítményvezérlés és védelem | Motorvédő kapcsoló 18 A csak 1db Everlink sorkapocs |  |  | 33497 | 1 | 1 | DB | 39861.43
GV3P25 | Teljesítményvezérlés és védelem | Motorvédő kapcsoló 25 A |  | * | 41748 | 1 | 1 | DB | 49680.12
GV3P251 | Teljesítményvezérlés és védelem | Motorvédő kapcsoló 25 A csak 1db Everlink sorkapocs |  |  | 38404 | 1 | 1 | DB | 45700.76
GV3P256 | Teljesítményvezérlés és védelem | Motorvédő kapcsoló 25 A sarus sorkapocs |  |  | 48006 | 1 | 1 | DB | 57127.14
GV3P32 | Teljesítményvezérlés és védelem | Motorvédő kapcsoló 32 A |  | * | 44244 | 1 | 1 | DB | 52650.36
GV3P321 | Teljesítményvezérlés és védelem | Motorvédő kapcsoló 32 A csak 1db Everlink sorkapocs |  |  | 42054 | 1 | 1 | DB | 50044.26
GV3P40 | Teljesítményvezérlés és védelem | Motorvédő kapcsoló 40 A |  | * | 51153 | 1 | 1 | DB | 60872.07
GV3P401 | Teljesítményvezérlés és védelem | Motorvédő kapcsoló 40 A csak 1db Everlink sorkapocs |  |  | 48965 | 1 | 1 | DB | 58268.35
GV3P406 | Teljesítményvezérlés és védelem | Motorvédő kapcsoló 40 A sarus sorkapocs |  |  | 57115 | 1 | 1 | DB | 67966.85
GV3P50 | Teljesítményvezérlés és védelem | Motorvédő kapcsoló 50 A |  | * | 54635 | 1 | 1 | DB | 65015.65
GV3P501 | Teljesítményvezérlés és védelem | Motorvédő kapcsoló 50 A csak 1db Everlink sorkapocs |  |  | 52512 | 1 | 1 | DB | 62489.28
GV3P65 | Teljesítményvezérlés és védelem | Motorvédő kapcsoló 65 A |  | * | 58032 | 1 | 1 | DB | 69058.08
GV3P651 | Teljesítményvezérlés és védelem | Motorvédő kapcsoló 65 A csak 1db Everlink sorkapocs |  |  | 55904 | 1 | 1 | DB | 66525.76
GV3P656 | Teljesítményvezérlés és védelem | Motorvédő kapcsoló 65 A sarus sorkapocs |  |  | 66732 | 1 | 1 | DB | 79411.08
GV3P73 | Teljesítményvezérlés és védelem | GV3P MOTOR CB THERMO/MAG 62-73A EVERLINK |  | * | 75258 | 1 | 1 | DB | 89557.02
GV3P80 | Teljesítményvezérlés és védelem | GV3P MOTOR CB THERMO/MAG 70-80A EVERLINK |  | * | 80281 | 1 | 1 | DB | 95534.39
GV3S | Teljesítményvezérlés és védelem | Fésűssín, "S" alakú, egymás mellé történő szereléshez D40A-D65A mágneskapcsoló és GV3 közé |  |  | 4675 | 1 | 1 | DB | 5563.25
GV7AB11 | Teljesítményvezérlés és védelem | Segédérintkező |  |  | 6766 | 1 | 1 | DB | 8051.54
GV7AC01 | Teljesítményvezérlés és védelem | Sorkapocs takaró |  | * | 16242 | 1 | 1 | DB | 19327.98
GV7AC021 | Teljesítményvezérlés és védelem | Csatlakozó GV7-hez |  | * | 3481 | 1 | 1 | DB | 4142.39
GV7AC022 | Teljesítményvezérlés és védelem | Csatlakozó GV7-hez |  |  | 7397 | 1 | 1 | DB | 8802.43
GV7AC03 | Teljesítményvezérlés és védelem | Fázistávolság bővítő GV7R-hez |  |  | 8877 | 1 | 1 | DB | 10563.63
GV7AC04 | Teljesítményvezérlés és védelem | Fázisszétválasztó GV7R-hez |  |  | 6602 | 1 | 1 | DB | 7856.38
GV7AC05 | Teljesítményvezérlés és védelem | Szigetelő lap |  |  | 6800 | 1 | 1 | DB | 8092
GV7AC06 | Teljesítményvezérlés és védelem | Összekötő kit |  |  | 28566 | 1 | 1 | DB | 33993.54
GV7AC07 | Teljesítményvezérlés és védelem | Összekötő kit |  |  | 31448 | 1 | 1 | DB | 37423.12
GV7AC08 | Teljesítményvezérlés és védelem | Összekötő kit |  |  | 35510 | 1 | 1 | DB | 42256.9
GV7AD111 | Teljesítményvezérlés és védelem | Zárlat jelző relé |  |  | 36575 | 1 | 1 | DB | 43524.25
GV7AD112 | Teljesítményvezérlés és védelem | Zárlat jelző relé |  |  | 84159 | 1 | 1 | DB | 100149.21
GV7AE11 | Teljesítményvezérlés és védelem | Segédérintkező |  | * | 11823 | 1 | 1 | DB | 14069.37
GV7AP01 | Teljesítményvezérlés és védelem | Hosszabbított rotációs hajtás, fekete kar, fekete címke |  |  | 51914 | 1 | 1 | DB | 61777.66
GV7AP02 | Teljesítményvezérlés és védelem | Hosszabbított rotációs hajtás, piros kar, sárga címke |  |  | 52423 | 1 | 1 | DB | 62383.37
GV7AP03 | Teljesítményvezérlés és védelem | Rotációs hajtás közvetlenül ajtóra szerelve, fekete kar, fekete címke |  |  | 6937 | 1 | 1 | DB | 8255.03
GV7AP04 | Teljesítményvezérlés és védelem | Rotációs hajtás közvetlenül ajtóra szerelve, piros kar, sárga címke |  |  | 30610 | 1 | 1 | DB | 36425.9
GV7AP05 | Teljesítményvezérlés és védelem | Ajtókuplung |  |  | 12462 | 1 | 1 | DB | 14829.78
GV7AS055 | Teljesítményvezérlés és védelem | Munkaáramú kioldó, 48V, 50Hz |  |  | 33611 | 1 | 1 | DB | 39997.09
GV7AS107 | Teljesítményvezérlés és védelem | Munkaáramú kioldó, 110-130V, 50/60Hz |  |  | 32632 | 1 | 1 | DB | 38832.08
GV7AS207 | Teljesítményvezérlés és védelem | Munkaáramú kioldó, 200-240V, 50/60Hz |  |  | 32632 | 1 | 1 | DB | 38832.08
GV7AS387 | Teljesítményvezérlés és védelem | Munkaáramú kioldó, 380-440V, 50/60Hz |  |  | 33611 | 1 | 1 | DB | 39997.09
GV7AU055 | Teljesítményvezérlés és védelem | Nullfeszültség kioldó, 48V, 50Hz |  |  | 48389 | 1 | 1 | DB | 57582.91
GV7AU107 | Teljesítményvezérlés és védelem | Nullfeszültség kioldó, 110-130V, 50/60Hz |  |  | 11823 | 1 | 1 | DB | 14069.37
GV7AU207 | Teljesítményvezérlés és védelem | Nullfeszültség kioldó, 200-240V, 50/60Hz |  |  | 48389 | 1 | 1 | DB | 57582.91
GV7AU387 | Teljesítményvezérlés és védelem | Nullfeszültség kioldó, 380-440V, 50/60Hz |  | * | 48389 | 1 | 1 | DB | 57582.91
GV7RE100 | Teljesítményvezérlés és védelem | Motorvédő kapcsoló 60-100 A, 25kA |  | * | 148233 | 1 | 1 | DB | 176397.27
GV7RE150 | Teljesítményvezérlés és védelem | Motorvédő kapcsoló 90-150 A, 35kA |  | * | 210643 | 1 | 1 | DB | 250665.17
GV7RE20 | Teljesítményvezérlés és védelem | Motorvédő kapcsoló 20A 25kA |  |  | 143915 | 1 | 1 | DB | 171258.85
GV7RE220 | Teljesítményvezérlés és védelem | Motorvédő kapcsoló 132-220 A, 35kA |  | * | 284168 | 1 | 1 | DB | 338159.92
GV7RE25 | Teljesítményvezérlés és védelem | Motorvédő kapcsoló |  |  | 148233 | 1 | 1 | DB | 176397.27
GV7RE40 | Teljesítményvezérlés és védelem | Motorvédő kapcsoló 25-40 A, 25kA |  |  | 148233 | 1 | 1 | DB | 176397.27
GV7RE50 | Teljesítményvezérlés és védelem | Motorvédő kapcsoló 30-50 A, 25kA |  | * | 148233 | 1 | 1 | DB | 176397.27
GV7RE80 | Teljesítményvezérlés és védelem | Motorvédő kapcsoló 48-80 A, 25kA |  | * | 148233 | 1 | 1 | DB | 176397.27
GV7RS100 | Teljesítményvezérlés és védelem | Motorvédő kapcsoló 60-100 A, 70kA |  | * | 170185 | 1 | 1 | DB | 202520.15
GV7RS150 | Teljesítményvezérlés és védelem | Motorvédő kapcsoló 90-150 A, 70kA |  | * | 238406 | 1 | 1 | DB | 283703.14
GV7RS20 | Teljesítményvezérlés és védelem | Motorvédő kapcsoló |  |  | 170185 | 1 | 1 | DB | 202520.15
GV7RS220 | Teljesítményvezérlés és védelem | Motorvédő kapcsoló 132-220 A, 70kA |  | * | 310427 | 1 | 1 | DB | 369408.13
GV7RS25 | Teljesítményvezérlés és védelem | Motorvédő kapcsoló |  |  | 170185 | 1 | 1 | DB | 202520.15
GV7RS40 | Teljesítményvezérlés és védelem | Motorvédő kapcsoló 25-40 A, 70kA |  |  | 170185 | 1 | 1 | DB | 202520.15
GV7RS50 | Teljesítményvezérlés és védelem | Motorvédő kapcsoló 30-50 A, 70kA |  | * | 170185 | 1 | 1 | DB | 202520.15
GV7RS80 | Teljesítményvezérlés és védelem | Motorvédő kapcsoló 48-80 A, 70kA |  | * | 170185 | 1 | 1 | DB | 202520.15
GV7V01 | Teljesítményvezérlés és védelem | Kiegészítő elem lakatoláshoz |  |  | 6801 | 1 | 1 | DB | 8093.19
GVAD0101 | Teljesítményvezérlés és védelem | Segédérintkező blokk, oldalsó, 1NY hiba+1NY azonnali |  | * | 5423 | 1 | 1 | DB | 6453.37
GVAD0110 | Teljesítményvezérlés és védelem | Segédérintkező blokk, oldalsó, 1NY hiba+1Z azonnali |  | * | 5423 | 1 | 1 | DB | 6453.37
GVAD1001 | Teljesítményvezérlés és védelem | Segédérintkező blokk, oldalsó, 1Z hiba+1NY azonnali |  | * | 5586 | 1 | 1 | DB | 6647.34
GVAD1010 | Teljesítményvezérlés és védelem | Segédérintkező blokk, oldalsó, 1Z hiba+1Z azonnali |  | * | 5586 | 1 | 1 | DB | 6647.34
GVAE1 | Teljesítményvezérlés és védelem | Segédérintkező blokk, homloklapi, Z vagy NY |  | * | 3029 | 1 | 1 | DB | 3604.51
GVAE11 | Teljesítményvezérlés és védelem | Segédérintkező blokk, homloklapi, Z+NY |  | * | 3464 | 1 | 10 | DB | 4122.16
GVAE113 | Teljesítményvezérlés és védelem | Segédérintkező blokk, homloklapi, Z+NY |  | * | 4088 | 1 | 1 | DB | 4864.72
GVAE11TQ | Teljesítményvezérlés és védelem | Homloklapi segédérintkező NY + Z |  |  | 1275 | 1 | 20 | DB | 1517.25
GVAE20 | Teljesítményvezérlés és védelem | Segédérintkező blokk, homloklapi, 2Z |  | * | 3464 | 1 | 1 | DB | 4122.16
GVAE203 | Teljesítményvezérlés és védelem | Segédérintkező blokk, homloklapi, Z+Z |  | * | 4210 | 1 | 1 | DB | 5009.9
GVAED011 | Teljesítményvezérlés és védelem | Segédérintkező blokk, homloklapi, NY + Z hiba |  | * | 2805 | 1 | 1 | DB | 3337.95
GVAED0113 | Teljesítményvezérlés és védelem | Segédérintkező blokk, homloklapi, NY + Z hiba rugós sorkapocs |  |  | 3472 | 1 | 1 | DB | 4131.68
GVAED101 | Teljesítményvezérlés és védelem | Segédérintkező blokk, homloklapi, Z + Z hiba |  | * | 2805 | 1 | 1 | DB | 3337.95
GVAED1013 | Teljesítményvezérlés és védelem | Segédérintkező blokk, homloklapi, Z + Z hiba rugós sorkapocs |  |  | 3472 | 1 | 1 | DB | 4131.68
GVAM11 | Teljesítményvezérlés és védelem | Rövidzárlat állásjelző |  | * | 6359 | 1 | 1 | DB | 7567.21
GVAN11 | Teljesítményvezérlés és védelem | Segédérintkező blokk, oldalsó, Z+NY |  | * | 3541 | 1 | 10 | DB | 4213.79
GVAN113 | Teljesítményvezérlés és védelem | Segédérintkező blokk, oldalsó, Z+NY |  | * | 4091 | 1 | 1 | DB | 4868.29
GVAN20 | Teljesítményvezérlés és védelem | Segédérintkező blokk, oldalsó, 2Z |  | * | 3541 | 1 | 1 | DB | 4213.79
GVAN203 | Teljesítményvezérlés és védelem | Segédérintkező blokk, oldalsó, Z+Z |  |  | 12526 | 1 | 1 | DB | 14905.94
GVAPA1 | Teljesítményvezérlés és védelem | Tengely 315mm GV2/GV3/TeSysU |  |  | 5023 | 1 | 1 | DB | 5977.37
GVAPB54 | Teljesítményvezérlés és védelem | Forgatókar fekete IP54 |  |  | 9116 | 1 | 1 | DB | 10848.04
GVAPH02 | Teljesítményvezérlés és védelem | Rögzítő keret forgatókarhoz GV2 |  |  | 9630 | 1 | 1 | DB | 11459.7
GVAPH03 | Teljesítményvezérlés és védelem | Rögzítő keret forgatókarhoz GV3 |  |  | 9033 | 1 | 1 | DB | 10749.27
GVAPK11 | Teljesítményvezérlés és védelem | Rögzítő hosszú tengelyhez GV2 |  |  | 4111 | 1 | 1 | DB | 4892.09
GVAPK12 | Teljesítményvezérlés és védelem | Rögzítő hosszú tengelyhez GV3/TeSys U |  |  | 4158 | 1 | 1 | DB | 4948.02
GVAPL01 | Kapcsolókészülékek 630A-ig | Lézeres beállító forgatókar kihelyez-hez |  |  | 14452 | 1 | 1 | DB | 17197.88
GVAPP1 | Teljesítményvezérlés és védelem | Retrofit kiegészítő forgatókarhoz |  |  | 4586 | 1 | 1 | DB | 5457.34
GVAPR54 | Teljesítményvezérlés és védelem | Forgatókar piros IP54 |  |  | 9609 | 1 | 1 | DB | 11434.71
GVAPR65 | Teljesítményvezérlés és védelem | Forgatókar piros IP65 |  |  | 10165 | 1 | 1 | DB | 12096.35
GVAPR65S | Teljesítményvezérlés és védelem | Kezelőkar, IP65, piros |  |  | 12592 | 1 | 1 | DB | 14984.48
GVAPSEN | Teljesítményvezérlés és védelem | Angol nyelvű biztonsági címke |  |  | 5874 | 1 | 1 | DB | 6990.06
GVAS025 | Teljesítményvezérlés és védelem | Munkaáramú kioldó, 24V 50Hz |  | * | 11618 | 1 | 1 | DB | 13825.42
GVAS055 | Teljesítményvezérlés és védelem | Munkaáramú kioldó 48V, 50Hz |  | * | 11734 | 1 | 1 | DB | 13963.46
GVAS107 | Teljesítményvezérlés és védelem | Munkaáramú kioldó, 100..110V 60Hz |  |  | 11282 | 1 | 1 | DB | 13425.58
GVAS115 | Teljesítményvezérlés és védelem | Munkaáramú kioldó, 110..115V 50Hz |  |  | 11618 | 1 | 1 | DB | 13825.42
GVAS207 | Teljesítményvezérlés és védelem | Munkaáramú kioldó |  |  | 5598 | 1 | 1 | DB | 6661.62
GVAS225 | Teljesítményvezérlés és védelem | Munkaáramú kioldó, 220..240V 50Hz |  | * | 11618 | 1 | 1 | DB | 13825.42
GVAS385 | Teljesítményvezérlés és védelem | Munkaáramú kioldó, 380..400V 50Hz |  | * | 11618 | 1 | 1 | DB | 13825.42
GVAU025 | Teljesítményvezérlés és védelem | Feszültségcsökkenési kioldó, 24V 50Hz |  |  | 11618 | 1 | 1 | DB | 13825.42
GVAU107 | Teljesítményvezérlés és védelem | Feszültségcsökkenési kioldó, 100..110V 60Hz |  |  | 11618 | 1 | 1 | DB | 13825.42
GVAU115 | Teljesítményvezérlés és védelem | Feszültségcsökkenési kioldó, 110..115V 50Hz |  |  | 11618 | 1 | 1 | DB | 13825.42
GVAU225 | Teljesítményvezérlés és védelem | Feszültségcsökkenési kioldó, 220..240V 50Hz |  | * | 11618 | 1 | 1 | DB | 13825.42
GVAU226 | Teljesítményvezérlés és védelem | Feszültsécsökkenési kioldó |  | * | 4682 | 1 | 1 | DB | 5571.58
GVAU385 | Teljesítményvezérlés és védelem | Feszültségcsökkenési kioldó, 380..400V 50Hz |  | * | 11618 | 1 | 1 | DB | 13825.42
GVAU386 | Teljesítményvezérlés és védelem | Feszültség csökkenési kioldó 400V 60Hz |  |  | 6057 | 1 | 1 | DB | 7207.83
GVAU415 | Teljesítményvezérlés és védelem | Feszültségcsökkenési kioldó 415V, 50Hz |  |  | 5344 | 1 | 1 | DB | 6359.36
GVAX115 | Teljesítményvezérlés és védelem | Feszültségcsökkenési kioldó, 110..115V 50Hz |  |  | 17831 | 1 | 1 | DB | 21218.89
GVAX226 | Teljesítményvezérlés és védelem | Feszültség csökkenési kioldó 220V 60Hz |  |  | 17492 | 1 | 1 | DB | 20815.48
GVAX385 | Teljesítményvezérlés és védelem | Feszültségcsökkenési kioldó, 380..400V 50Hz |  | * | 17831 | 1 | 1 | DB | 21218.89
GZ1AN11 | Teljesítményvezérlés és védelem | Easypact TVS motorvédő segédérintkező 1NO+1NC |  | * | 3188 | 1 | 1 | DB | 3793.72
GZ1AN20 | Teljesítményvezérlés és védelem | Easypact TVS motorvédő segédérintkező 2NO |  | * | 3188 | 1 | 1 | DB | 3793.72
GZ1AS225 | Teljesítményvezérlés és védelem | Easypact TVS motorvédő munkaáramú kioldó 220..240V, 50Hz |  | * | 10152 | 1 | 1 | DB | 12080.88
GZ1AU115 | Teljesítményvezérlés és védelem | Easypact TVS motorvédő feszültségcsökkenési kioldó 110..127V, 50Hz |  |  | 10152 | 1 | 1 | DB | 12080.88
GZ1AU225 | Teljesítményvezérlés és védelem | Easypact TVS motorvédő feszültségcsökkenési kioldó 220..240V, 50Hz |  | * | 10152 | 1 | 1 | DB | 12080.88
GZ1AU385 | Teljesítményvezérlés és védelem | Easypact TVS motorvédő feszültségcsökkenési kioldó 380..415V, 50Hz |  | * | 10152 | 1 | 1 | DB | 12080.88
GZ1E01 | Teljesítményvezérlés és védelem | Easypact TVS motorvédő kapcs 0,1-0,16A |  | * | 11731 | 1 | 1 | DB | 13959.89
GZ1E02 | Teljesítményvezérlés és védelem | Easypact TVS motorvédő kapcs 0,16-0,25A |  | * | 11731 | 1 | 1 | DB | 13959.89
GZ1E03 | Teljesítményvezérlés és védelem | Easypact TVS motorvédő kapcs 0,25-0,4A |  | * | 11731 | 1 | 1 | DB | 13959.89
GZ1E04 | Teljesítményvezérlés és védelem | Easypact TVS motorvédő kapcs 0,4-0,63A |  | * | 12518 | 1 | 1 | DB | 14896.42
GZ1E05 | Teljesítményvezérlés és védelem | Easypact TVS motorvédő kapcs 0,63-1A |  | * | 13044 | 1 | 1 | DB | 15522.36
GZ1E06 | Teljesítményvezérlés és védelem | Easypact TVS motorvédő kapcs 1-1,6A |  | * | 14061 | 1 | 1 | DB | 16732.59
GZ1E07 | Teljesítményvezérlés és védelem | Easypact TVS motorvédő kapcs 1,6-2,5A |  | * | 14061 | 1 | 1 | DB | 16732.59
GZ1E08 | Teljesítményvezérlés és védelem | Easypact TVS motorvédő kapcs 2,5-4A |  | * | 14061 | 1 | 1 | DB | 16732.59
GZ1E10 | Teljesítményvezérlés és védelem | Easypact TVS motorvédő kapcs 4-6,3A |  | * | 14061 | 1 | 1 | DB | 16732.59
GZ1E14 | Teljesítményvezérlés és védelem | Easypact TVS motorvédő kapcs 6,3-10A |  | * | 16428 | 1 | 1 | DB | 19549.32
GZ1E16 | Teljesítményvezérlés és védelem | Easypact TVS motorvédő kapcs 9-14A |  | * | 16428 | 1 | 1 | DB | 19549.32
GZ1E20 | Teljesítményvezérlés és védelem | Easypact TVS motorvédő kapcs 13-18A |  | * | 16428 | 1 | 1 | DB | 19549.32
GZ1E21 | Teljesítményvezérlés és védelem | Easypact TVS motorvédő kapcs 17-23A |  | * | 17708 | 1 | 1 | DB | 21072.52
GZ1E22 | Teljesítményvezérlés és védelem | Easypact TVS motorvédő kapcs 20-25A |  | * | 20889 | 1 | 1 | DB | 24857.91
GZ1E32 | Teljesítményvezérlés és védelem | Easypact TVS motorvédő kapcs 24-32A |  | * | 27018 | 1 | 1 | DB | 32151.42
GZ1M01K1B7 | Teljesítményvezérlés és védelem | Aut., komplett motorleágazás, egyirányú 0,1-0,16A |  |  | 16246 | 1 | 1 | DB | 19332.74
GZ1M01K1Q7 | Teljesítményvezérlés és védelem | Aut., komplett motorleágazás, egyirányú 0,1-0,16A |  |  | 16246 | 1 | 1 | DB | 19332.74
GZ1M01K2B7 | Teljesítményvezérlés és védelem | Aut., komplett motorleágazás, kétirányú 0,1-0,16A |  |  | 21656 | 1 | 1 | DB | 25770.64
GZ1M01K2BW3 | Teljesítményvezérlés és védelem | Komplett motorindító 0,1-0,16A |  |  | 26058 | 1 | 1 | DB | 31009.02
GZ1M01K2M7 | Teljesítményvezérlés és védelem | Aut., komplett motorleágazás, kétirányú 0,1-0,16A |  |  | 21656 | 1 | 1 | DB | 25770.64
GZ1M01K2Q7 | Teljesítményvezérlés és védelem | Aut., komplett motorleágazás, kétirányú 0,1-0,16A |  |  | 21656 | 1 | 1 | DB | 25770.64
GZ1M02K1BD | Teljesítményvezérlés és védelem | Aut., komplett motorleágazás, egyirányú 0,16-0,25A |  |  | 17761 | 1 | 1 | DB | 21135.59
GZ1M02K1BW3 | Teljesítményvezérlés és védelem | Komplett motorvédő 0,16-0,25 |  |  | 24412 | 1 | 1 | DB | 29050.28
GZ1M02K1D7 | Teljesítményvezérlés és védelem | Aut., komplett motorleágazás, egyirányú 0,16-0,25A |  |  | 16246 | 1 | 1 | DB | 19332.74
GZ1M02K1M7 | Teljesítményvezérlés és védelem | Aut., komplett motorleágazás, egyirányú 0,16-0,25A |  |  | 16246 | 1 | 1 | DB | 19332.74
GZ1M02K1P7 | Teljesítményvezérlés és védelem | Aut., komplett motorleágazás, egyirányú 0,16-0,25A |  |  | 16246 | 1 | 1 | DB | 19332.74
GZ1M02K1Q7 | Teljesítményvezérlés és védelem | Aut., komplett motorleágazás, egyirányú 0,16-0,25A |  |  | 16246 | 1 | 1 | DB | 19332.74
GZ1M02K2B7 | Teljesítményvezérlés és védelem | Aut., komplett motorleágazás, kétirányú 0,16-0,25A |  |  | 21656 | 1 | 1 | DB | 25770.64
GZ1M02K2BD | Teljesítményvezérlés és védelem | Aut., komplett motorleágazás, kétirányú 0,16-0,25A |  |  | 24606 | 1 | 1 | DB | 29281.14
GZ1M02K2BW3 | Teljesítményvezérlés és védelem | Komplett motorindító 0,16-0,25A |  |  | 26058 | 1 | 1 | DB | 31009.02
GZ1M02K2M7 | Teljesítményvezérlés és védelem | Aut., komplett motorleágazás, kétirányú 0,16-0,25A |  |  | 21656 | 1 | 1 | DB | 25770.64
GZ1M02K2Q7 | Teljesítményvezérlés és védelem | Aut., komplett motorleágazás, kétirányú 0,16-0,25A |  |  | 21656 | 1 | 1 | DB | 25770.64
GZ1M03K1BD | Teljesítményvezérlés és védelem | Aut., komplett motorleágazás, egyirányú 0,25-0,4A |  |  | 17761 | 1 | 1 | DB | 21135.59
GZ1M03K1P7 | Teljesítményvezérlés és védelem | Aut., komplett motorleágazás, egyirányú 0,25-0,4A |  |  | 15773 | 1 | 1 | DB | 18769.87
GZ1M03K1Q7 | Teljesítményvezérlés és védelem | Aut., komplett motorleágazás, egyirányú 0,25-0,4A |  |  | 16246 | 1 | 1 | DB | 19332.74
GZ1M03K2B7 | Teljesítményvezérlés és védelem | Aut., komplett motorleágazás, kétirányú 0,25-0,4A |  |  | 21656 | 1 | 1 | DB | 25770.64
GZ1M03K2BW3 | Teljesítményvezérlés és védelem | Komplett motorindító, kétirányú 0,25-0,4 A |  |  | 25298 | 1 | 1 | DB | 30104.62
GZ1M03K2M7 | Teljesítményvezérlés és védelem | Aut., komplett motorleágazás, kétirányú 0,25-0,4A |  |  | 21656 | 1 | 1 | DB | 25770.64
GZ1M03K2Q7 | Teljesítményvezérlés és védelem | Aut., komplett motorleágazás, kétirányú 0,25-0,4A |  |  | 21656 | 1 | 1 | DB | 25770.64
GZ1M04K1BD | Teljesítményvezérlés és védelem | Aut., komplett motorleágazás, egyirányú 0,4-0,63A |  |  | 17761 | 1 | 1 | DB | 21135.59
GZ1M04K1BW3 | Teljesítményvezérlés és védelem | Komplett motorindító 0,4-0,63A |  |  | 18808 | 1 | 1 | DB | 22381.52
GZ1M04K1F7 | Teljesítményvezérlés és védelem | Aut., komplett motorleágazás, egyirányú 0,4-0,63A |  |  | 16246 | 1 | 1 | DB | 19332.74
GZ1M04K1M7 | Teljesítményvezérlés és védelem | Aut., komplett motorleágazás, egyirányú 0,4-0,63A |  |  | 16246 | 1 | 1 | DB | 19332.74
GZ1M04K1P7 | Teljesítményvezérlés és védelem | Aut., komplett motorleágazás, egyirányú 0,4-0,63A |  |  | 16246 | 1 | 1 | DB | 19332.74
GZ1M04K1Q7 | Teljesítményvezérlés és védelem | Aut., komplett motorleágazás, egyirányú 0,4-0,63A |  |  | 16246 | 1 | 1 | DB | 19332.74
GZ1M04K2B7 | Teljesítményvezérlés és védelem | Aut., komplett motorleágazás, kétirányú 0,4-0,63A |  |  | 21656 | 1 | 1 | DB | 25770.64
GZ1M04K2BD | Teljesítményvezérlés és védelem | Aut., komplett motorleágazás, kétirányú 0,4-0,63A |  |  | 24606 | 1 | 1 | DB | 29281.14
GZ1M04K2M7 | Teljesítményvezérlés és védelem | Aut., komplett motorleágazás, kétirányú 0,4-0,63A |  |  | 21656 | 1 | 1 | DB | 25770.64
GZ1M04K2P7 | Teljesítményvezérlés és védelem | Aut., komplett motorleágazás, kétirányú 0,4-0,63A |  |  | 23249 | 1 | 1 | DB | 27666.31
GZ1M04K2Q7 | Teljesítményvezérlés és védelem | Aut., komplett motorleágazás, kétirányú 0,4-0,63A |  |  | 21656 | 1 | 1 | DB | 25770.64
GZ1M05K1BD | Teljesítményvezérlés és védelem | Aut., komplett motorleágazás, egyirányú 0,63-1A |  |  | 18385 | 1 | 1 | DB | 21878.15
GZ1M05K1BW3 | Teljesítményvezérlés és védelem | Komplett motorindító |  |  | 20048 | 1 | 1 | DB | 23857.12
GZ1M05K1F7 | Teljesítményvezérlés és védelem | Aut., komplett motorleágazás, egyirányú 0,63-1A |  |  | 17370 | 1 | 1 | DB | 20670.3
GZ1M05K1M7 | Teljesítményvezérlés és védelem | Aut., komplett motorleágazás, egyirányú 0,63-1A |  |  | 16865 | 1 | 1 | DB | 20069.35
GZ1M05K1P7 | Teljesítményvezérlés és védelem | Aut., komplett motorleágazás, egyirányú 0,63-1A |  |  | 16865 | 1 | 1 | DB | 20069.35
GZ1M05K2E7 | Teljesítményvezérlés és védelem | Aut., komplett motorleágazás, kétirányú 0,63-1A |  |  | 22775 | 1 | 1 | DB | 27102.25
GZ1M05K2M7 | Teljesítményvezérlés és védelem | Aut., komplett motorleágazás, kétirányú 0,63-1A |  |  | 22110 | 1 | 1 | DB | 26310.9
GZ1M05K2P7 | Teljesítményvezérlés és védelem | Aut., komplett motorleágazás, kétirányú 0,63-1A |  |  | 25183 | 1 | 1 | DB | 29967.77
GZ1M05K2Q7 | Teljesítményvezérlés és védelem | Aut., komplett motorleágazás, kétirányú 0,63-1A |  |  | 22775 | 1 | 1 | DB | 27102.25
GZ1M06K1B7 | Teljesítményvezérlés és védelem | Aut., komplett motorleágazás, egyirányú 1...1,6A |  |  | 17370 | 1 | 1 | DB | 20670.3
GZ1M06K1BD | Teljesítményvezérlés és védelem | Aut., komplett motorleágazás, egyirányú 1...1,6A |  |  | 18937 | 1 | 1 | DB | 22535.03
GZ1M06K1BW3 | Teljesítményvezérlés és védelem | Komplett motorvédő 1-1,6A |  |  | 19465 | 1 | 1 | DB | 23163.35
GZ1M06K1F7 | Teljesítményvezérlés és védelem | Aut., komplett motorleágazás, egyirányú 1...1,6A |  |  | 17370 | 1 | 1 | DB | 20670.3
GZ1M06K1FD | Teljesítményvezérlés és védelem | Aut., komplett motorleágazás, egyirányú 1...1,6A |  |  | 18937 | 1 | 1 | DB | 22535.03
GZ1M06K1M7 | Teljesítményvezérlés és védelem | Aut., komplett motorleágazás, egyirányú 1...1,6A |  |  | 17370 | 1 | 1 | DB | 20670.3
GZ1M06K1P7 | Teljesítményvezérlés és védelem | Aut., komplett motorleágazás, egyirányú 1...1,6A |  |  | 17370 | 1 | 1 | DB | 20670.3
GZ1M06K1V7 | Teljesítményvezérlés és védelem | Aut., komplett motorleágazás, egyirányú 1...1,6A |  |  | 17370 | 1 | 1 | DB | 20670.3
GZ1M06K2B7 | Teljesítményvezérlés és védelem | Aut., komplett motorleágazás, kétirányú 1...1,6 |  |  | 22775 | 1 | 1 | DB | 27102.25
GZ1M06K2Q7 | Teljesítményvezérlés és védelem | Aut., komplett motorleágazás, kétirányú 1...1,6 |  |  | 22775 | 1 | 1 | DB | 27102.25
GZ1M07K1B7 | Teljesítményvezérlés és védelem | Aut., komplett motorleágazás, egyirányú 1,6...2,5 |  |  | 17370 | 1 | 1 | DB | 20670.3
GZ1M07K1BD | Teljesítményvezérlés és védelem | Aut., komplett motorleágazás, egyirányú 1,6...2,5A |  |  | 18937 | 1 | 1 | DB | 22535.03
GZ1M07K1BW3 | Teljesítményvezérlés és védelem | Komplett motorindító, egyirányú, 1,6-2,5A 24V kisf. |  |  | 20048 | 1 | 1 | DB | 23857.12
GZ1M07K1M7 | Teljesítményvezérlés és védelem | Aut., komplett motorleágazás, egyirányú 1,6...2,5 |  | * | 17370 | 1 | 1 | DB | 20670.3
GZ1M07K1P7 | Teljesítményvezérlés és védelem | Aut., komplett motorleágazás, egyirányú 1,6...2,5 |  |  | 17370 | 1 | 1 | DB | 20670.3
GZ1M07K2B7 | Teljesítményvezérlés és védelem | Aut., komplett motorleágazás, kétirányú 1,6...2,5 |  |  | 22775 | 1 | 1 | DB | 27102.25
GZ1M07K2BW3 | Teljesítményvezérlés és védelem | Komplett motorindító kétirányú 1,6-2,5A 24V kisf. |  |  | 27299 | 1 | 1 | DB | 32485.81
GZ1M07K2P7 | Teljesítményvezérlés és védelem | Aut., komplett motorleágazás, kétirányú 1,6...2,5 |  |  | 22775 | 1 | 1 | DB | 27102.25
GZ1M07K2Q7 | Teljesítményvezérlés és védelem | Aut., komplett motorleágazás, kétirányú 1,6...2,5 |  |  | 22110 | 1 | 1 | DB | 26310.9
GZ1M08K1B7 | Teljesítményvezérlés és védelem | Aut., komplett motorleágazás, egyirányú 2,5...4 |  |  | 17370 | 1 | 1 | DB | 20670.3
GZ1M08K1BW3 | Teljesítményvezérlés és védelem | Komplett motorindító 2,5..4A |  |  | 18578 | 1 | 1 | DB | 22107.82
GZ1M08K1E7 | Teljesítményvezérlés és védelem | Aut., komplett motorleágazás, egyirányú 2,5...4 |  |  | 16865 | 1 | 1 | DB | 20069.35
GZ1M08K1F7 | Teljesítményvezérlés és védelem | Aut., komplett motorleágazás, egyirányú 2,5...4 |  |  | 17370 | 1 | 1 | DB | 20670.3
GZ1M08K1FD | Teljesítményvezérlés és védelem | Aut., komplett motorleágazás, egyirányú 2,5...4A |  |  | 18937 | 1 | 1 | DB | 22535.03
GZ1M08K1M7 | Teljesítményvezérlés és védelem | Aut., komplett motorleágazás, egyirányú 2,5...4 |  | * | 16865 | 1 | 1 | DB | 20069.35
GZ1M08K1P7 | Teljesítményvezérlés és védelem | Aut., komplett motorleágazás, egyirányú 2,5...4 |  |  | 17370 | 1 | 1 | DB | 20670.3
GZ1M08K1V7 | Teljesítményvezérlés és védelem | Aut., komplett motorleágazás, egyirányú 2,5...4 |  |  | 16865 | 1 | 1 | DB | 20069.35
GZ1M08K2E7 | Teljesítményvezérlés és védelem | Aut., komplett motorleágazás, kétirányú 2,5...4 |  |  | 22110 | 1 | 1 | DB | 26310.9
GZ1M08K2Q7 | Teljesítményvezérlés és védelem | Aut., komplett motorleágazás, kétirányú 2,5...4 |  |  | 22775 | 1 | 1 | DB | 27102.25
GZ1M10K1BD | Teljesítményvezérlés és védelem | Aut., komplett motorleágazás, egyirányú 4...6,3A |  |  | 18937 | 1 | 1 | DB | 22535.03
GZ1M10K1BW3 | Teljesítményvezérlés és védelem | Komplett motorvédő 4-6,3A |  |  | 20048 | 1 | 1 | DB | 23857.12
GZ1M10K1M7 | Teljesítményvezérlés és védelem | Aut., komplett motorleágazás, egyirányú 4...6,3 |  |  | 17370 | 1 | 1 | DB | 20670.3
GZ1M10K1P7 | Teljesítményvezérlés és védelem | Aut., komplett motorleágazás, egyirányú 4...6,3 |  | * | 17370 | 1 | 1 | DB | 20670.3
GZ1M10K2B7 | Teljesítményvezérlés és védelem | Aut., komplett motorleágazás, kétirányú 4...6,3 |  |  | 23622 | 1 | 1 | DB | 28110.18
GZ1M10K2E7 | Teljesítményvezérlés és védelem | Aut., komplett motorleágazás, kétirányú 4...6,3 |  |  | 23622 | 1 | 1 | DB | 28110.18
GZ1M10K2F7 | Teljesítményvezérlés és védelem | Aut., komplett motorleágazás, kétirányú 4...6,3 |  |  | 24332 | 1 | 1 | DB | 28955.08
GZ1M10K2P7 | Teljesítményvezérlés és védelem | Aut., komplett motorleágazás, kétirányú 4...6,3 |  |  | 24332 | 1 | 1 | DB | 28955.08
GZ1M10K2Q7 | Teljesítményvezérlés és védelem | Aut., komplett motorleágazás, kétirányú 4...6,3 |  |  | 24332 | 1 | 1 | DB | 28955.08
GZ1M14K1B7 | Teljesítményvezérlés és védelem | Aut., komplett motorleágazás, egyirányú 6...10 |  |  | 20926 | 1 | 1 | DB | 24901.94
GZ1M14K1BD | Teljesítményvezérlés és védelem | Aut., komplett motorleágazás, egyirányú 6...10A |  |  | 22531 | 1 | 1 | DB | 26811.89
GZ1M14K1BW3 | Teljesítményvezérlés és védelem | Komplett motorvédő 6-10A |  |  | 23860 | 1 | 1 | DB | 28393.4
GZ1M14K1E7 | Teljesítményvezérlés és védelem | Aut., komplett motorleágazás, egyirányú 6...10 |  |  | 20926 | 1 | 1 | DB | 24901.94
GZ1M14K1F7 | Teljesítményvezérlés és védelem | Aut., komplett motorleágazás, egyirányú 6...10 |  |  | 20314 | 1 | 1 | DB | 24173.66
GZ1M14K1M7 | Teljesítményvezérlés és védelem | Aut., komplett motorleágazás, egyirányú 6...10 |  |  | 20926 | 1 | 1 | DB | 24901.94
GZ1M14K1P7 | Teljesítményvezérlés és védelem | Aut., komplett motorleágazás, egyirányú 6...10 |  | * | 20926 | 1 | 1 | DB | 24901.94
GZ1M14K2B7 | Teljesítményvezérlés és védelem | Aut., komplett motorleágazás, kétirányú 6...10 |  |  | 27050 | 1 | 1 | DB | 32189.5
GZ1M14K2BD | Teljesítményvezérlés és védelem | Aut., komplett motorleágazás, kétirányú 6...10A |  |  | 29579 | 1 | 1 | DB | 35199.01
GZ1M14K2Q7 | Teljesítményvezérlés és védelem | Aut., komplett motorleágazás, kétirányú 6...10 |  |  | 27050 | 1 | 1 | DB | 32189.5
GZ1M16K1B7 | Teljesítményvezérlés és védelem | Aut., komplett motorleágazás, egyirányú 9...14 |  |  | 20926 | 1 | 1 | DB | 24901.94
GZ1M16K1E7 | Teljesítményvezérlés és védelem | Aut., komplett motorleágazás, egyirányú 9...14 |  |  | 20926 | 1 | 1 | DB | 24901.94
GZ1M16K1F7 | Teljesítményvezérlés és védelem | Aut., komplett motorleágazás, egyirányú 9...14 |  |  | 20926 | 1 | 1 | DB | 24901.94
GZ1M16K1M7 | Teljesítményvezérlés és védelem | Aut., komplett motorleágazás, egyirányú 9...14 |  |  | 20926 | 1 | 1 | DB | 24901.94
GZ1M16K1P7 | Teljesítményvezérlés és védelem | Aut., komplett motorleágazás, egyirányú 9...14 |  |  | 20926 | 1 | 1 | DB | 24901.94
GZ1M16K1Q7 | Teljesítményvezérlés és védelem | Aut., komplett motorleágazás, egyirányú 9...14 |  |  | 20926 | 1 | 1 | DB | 24901.94
GZ1M16K1V7 | Teljesítményvezérlés és védelem | Aut., komplett motorleágazás, egyirányú 9...14 |  |  | 20926 | 1 | 1 | DB | 24901.94
GZ1M16K2BD | Teljesítményvezérlés és védelem | Aut., komplett motorleágazás, kétirányú 9...14A |  |  | 37005 | 1 | 1 | DB | 44035.95
GZ1M16K2M7 | Teljesítményvezérlés és védelem | Aut., komplett motorleágazás, kétirányú 9...14 |  |  | 32383 | 1 | 1 | DB | 38535.77
GZ1M16K2Q7 | Teljesítményvezérlés és védelem | Aut., komplett motorleágazás, kétirányú 9...14 |  |  | 32383 | 1 | 1 | DB | 38535.77
GZ1M20K1M7 | Teljesítményvezérlés és védelem | Aut., komplett motorleágazás, egyirányú 13...18 |  |  | 21726 | 1 | 1 | DB | 25853.94
GZ1M20K1P7 | Teljesítményvezérlés és védelem | Aut., komplett motorleágazás, egyirányú 13...18 |  |  | 22377 | 1 | 1 | DB | 26628.63
GZ1M20K1V7 | Teljesítményvezérlés és védelem | Aut., komplett motorleágazás, egyirányú 13...18 |  |  | 22377 | 1 | 1 | DB | 26628.63
GZ1M20K2B7 | Teljesítményvezérlés és védelem | Aut., komplett motorleágazás, kétirányú 13...18 |  |  | 35313 | 1 | 1 | DB | 42022.47
GZ1M20K2M7 | Teljesítményvezérlés és védelem | Aut., komplett motorleágazás, kétirányú 13...18 |  |  | 35313 | 1 | 1 | DB | 42022.47
GZ1M20K2Q7 | Teljesítményvezérlés és védelem | Aut., komplett motorleágazás, kétirányú 13...18 |  |  | 34283 | 1 | 1 | DB | 40796.77
GY6340M5 | Teljesítményvezérlés és védelem | Moduláris mágneskapcsoló 63A 220VAC |  | * | 35269 | 1 | 1 | DB | 41970.11
HMIBMPHI74D2801 | Programozható logikai vezérlők és kezelői terminálok | Doboz PC Perf. HDD DC Win 8.1 2 slots |  |  | 2439625 | 1 | 1 | DB | 2903153.75
HMIBMPHI74D4801 | Programozható logikai vezérlők és kezelői terminálok | Box PC Perf. HDD DC Win 8.1 4 slots |  |  | 2124168 | 1 | 1 | DB | 2527759.92
HMIBMPSI74D2801 | Programozható logikai vezérlők és kezelői terminálok | Doboz PC Perf. SSD DC Win 8.1 2 slots |  |  | 2302704 | 1 | 1 | DB | 2740217.76
HMIBMUCI29D2W01 | Programozható logikai vezérlők és kezelői terminálok | Doboz PC Universal CFast DC WES 2 slots |  |  | 1538644 | 1 | 1 | DB | 1830986.36
HMIBMUHI29D4801 | Programozható logikai vezérlők és kezelői terminálok | doboz PC Universal HDD DC Win 8.14 slots |  |  | 1624727 | 1 | 1 | DB | 1933425.13
HMIBMUSI29D2801 | Programozható logikai vezérlők és kezelői terminálok | Doboz PC Universal SSD DC Win 8.12 slots |  |  | 1736733 | 1 | 1 | DB | 2066712.27
HMIBMUSI29D4801 | Programozható logikai vezérlők és kezelői terminálok | Doboz PC Universal SSD DC Win 8.14 slots |  |  | 1645831 | 1 | 1 | DB | 1958538.89
HMIBSOCND1E01 | Programozható logikai vezérlők és kezelői terminálok | Ipari PC S-BOKSZ Half size CF 2GRAM |  |  | 457869 | 1 | 1 | DB | 544864.11
HMIDID64DTD1 | Programozható logikai vezérlők és kezelői terminálok | 12" iDisplay multi-touch monitor |  |  | 720026 | 1 | 1 | DB | 856830.94
HMIDID73DTD1 | Programozható logikai vezérlők és kezelői terminálok | 15" iDisplay multi-touch monitor |  |  | 762936 | 1 | 1 | DB | 907893.84
HMIDM7421 | Programozható logikai vezérlők és kezelői terminálok | Display PC 4:3 15" single t. for HMIBM |  |  | 624092 | 1 | 1 | DB | 742669.48
HMIDM7521 | Programozható logikai vezérlők és kezelői terminálok | Display PC Wide 15'' multi-t. for HMIBM |  |  | 718643 | 1 | 1 | DB | 855185.17
HMIDM9521 | Programozható logikai vezérlők és kezelői terminálok | Display PC Wide 19'' multi-t. for HMIBM |  |  | 955062 | 1 | 1 | DB | 1136523.78
HMIDT351 | Programozható logikai vezérlők és kezelői terminálok | 7" érintőképernyő WVGA |  |  | 324259 | 1 | 1 | DB | 385868.21
HMIDT351FC | Programozható logikai vezérlők és kezelői terminálok | 7" érintőképernyő WVGA, bevonattal |  |  | 426483 | 1 | 1 | DB | 507514.77
HMIDT542 | Programozható logikai vezérlők és kezelői terminálok | 10.4" érintős Intelligens képernyő SVGA |  |  | 777204 | 1 | 1 | DB | 924872.76
HMIDT542FC | Programozható logikai vezérlők és kezelői terminálok | 10.4" érintős Int. képernyő SVGA, bev |  |  | 795817 | 1 | 1 | DB | 947022.23
HMIDT551 | Programozható logikai vezérlők és kezelői terminálok | 10" érintőképernyő WXGA |  |  | 493744 | 1 | 1 | DB | 587555.36
HMIDT551FC | Programozható logikai vezérlők és kezelői terminálok | 10" érintőképernyő WXGA, bevonattal |  |  | 614293 | 1 | 1 | DB | 731008.67
HMIDT642 | Programozható logikai vezérlők és kezelői terminálok | 12.1" érintős Intelligens képernyő XGA |  |  | 663105 | 1 | 1 | DB | 789094.95
HMIDT642FC | Programozható logikai vezérlők és kezelői terminálok | 12.1" érintős Int. képernyő XGA, bev. |  |  | 917837 | 1 | 1 | DB | 1092226.03
HMIDT643 | Programozható logikai vezérlők és kezelői terminálok | 12.1 érintőképernyő XGA WLAN |  |  | 816378 | 1 | 1 | DB | 971489.82
HMIDT651 | Programozható logikai vezérlők és kezelői terminálok | 12" érintőképernyő WXGA |  |  | 585601 | 1 | 1 | DB | 696865.19
HMIDT651FC | Programozható logikai vezérlők és kezelői terminálok | 12" érintőképernyő WXGA, bev. |  |  | 671564 | 1 | 1 | DB | 799161.16
HMIDT732 | Programozható logikai vezérlők és kezelői terminálok | 15" érintős Intelligens képernyő XGA |  |  | 707339 | 1 | 1 | DB | 841733.41
HMIDT732FC | Programozható logikai vezérlők és kezelői terminálok | 15" érintős Int. képernyő XGA, bev |  |  | 892810 | 1 | 1 | DB | 1062443.9
HMIDT752 | Programozható logikai vezérlők és kezelői terminálok | 15W érintőképernyős okos kijelző |  |  | 701837 | 1 | 1 | DB | 835186.03
HMIDT952 | Programozható logikai vezérlők és kezelői terminálok | 19W érintőképernyős okos kijelző |  |  | 753701 | 1 | 1 | DB | 896904.19
HMIG3U | Programozható logikai vezérlők és kezelői terminálok | Premium BOX modul univerzális panelhez |  |  | 426546 | 1 | 1 | DB | 507589.74
HMIG5U | Programozható logikai vezérlők és kezelői terminálok | Open BOX modul univerzális panelhez |  |  | 714439 | 1 | 1 | DB | 850182.41
HMIGK5310 | Programozható logikai vezérlők és kezelői terminálok | Színes érintőképernyős kijelző, 10.4” |  |  | 762103 | 1 | 1 | DB | 906902.57
HMIGTO1300 | Programozható logikai vezérlők és kezelői terminálok | 3,5" színes kijelző QVGA-TFT |  |  | 148173 | 1 | 1 | DB | 176325.87
HMIGTO1310 | Programozható logikai vezérlők és kezelői terminálok | 3.5 színes kijelző QVGA-TFT |  | * | 179246 | 1 | 1 | DB | 213302.74
HMIGTO2300 | Programozható logikai vezérlők és kezelői terminálok | 5,7" GTO színes kijelző QVGA-TFT |  | * | 206530 | 1 | 1 | DB | 245770.7
HMIGTO2310 | Programozható logikai vezérlők és kezelői terminálok | 5,7" GTO színes kijelző QVGA-TFT |  | * | 263984 | 1 | 1 | DB | 314140.96
HMIGTO3510 | Programozható logikai vezérlők és kezelői terminálok | 7,0"GTO színes kijelző WVGA -TFT 800x480 |  | * | 272185 | 1 | 1 | DB | 323900.15
HMIGTO4310 | Programozható logikai vezérlők és kezelői terminálok | 7,5" GTO színes kijelző VGA-TFT |  | * | 379473 | 1 | 1 | DB | 451572.87
HMIGTO5310 | Programozható logikai vezérlők és kezelői terminálok | 10,4" GTO színes kijelző VGA-TFT |  | * | 420831 | 1 | 1 | DB | 500788.89
HMIGTO5315 | Programozható logikai vezérlők és kezelői terminálok | 10,4" GTO színes kijelző VGA-TFT 640x480 Rozsdamentes |  |  | 624035 | 1 | 1 | DB | 742601.65
HMIGTO6310 | Programozható logikai vezérlők és kezelői terminálok | 12,1" GTO színes kijelző SVGA-TFT 800x600 |  | * | 650589 | 1 | 1 | DB | 774200.91
HMIGTO6315 | Programozható logikai vezérlők és kezelői terminálok | 12,1" GTO színes kijelző SVGA-TFT 800x600 Rozsdamentes |  |  | 823195 | 1 | 1 | DB | 979602.05
HMIPELCZLSPMZZ | Programozható logikai vezérlők és kezelői terminálok | Vijeo XD Pro licensz |  |  | 17554 | 1 | 1 | DB | 20889.26
HMIPSOS752D1801 | Programozható logikai vezérlők és kezelői terminálok | S-Panel PC Optimized SSD W15 DC Win 8.1 |  |  | 1659522 | 1 | 1 | DB | 1974831.18
HMIPSP0752D1001 | Programozható logikai vezérlők és kezelői terminálok | Magelis S-Panel PC 15" i3 1,7GHz tároló és Windows nélkül |  |  | 1596110 | 1 | 1 | DB | 1899370.9
HMIPSP0952D1001 | Programozható logikai vezérlők és kezelői terminálok | Magelis S-Panel PC 19" i3 1,7GHz tároló és Windows nélkül |  |  | 1792752 | 1 | 1 | DB | 2133374.88
HMIPSPC752D1W01 | Programozható logikai vezérlők és kezelői terminálok | Magelis S-Panel PC 15" i3 1,7GHz Cfast 16GB 8GB DDR3 WES7 |  |  | 1930003 | 1 | 1 | DB | 2296703.57
HMIPSPC952D1W01 | Programozható logikai vezérlők és kezelői terminálok | Magelis S-Panel PC 19" i3 1,7GHz Cfast 16GB 8GB DDR3 WES7 |  |  | 2144449 | 1 | 1 | DB | 2551894.31
HMIPSPH752D1801 | Programozható logikai vezérlők és kezelői terminálok | Magelis S-Panel PC 15" i3 1,7GHz HD 500GB 8GB DDR3 W8.1 |  |  | 2000641 | 1 | 1 | DB | 2380762.79
HMIPSPH952D1801 | Programozható logikai vezérlők és kezelői terminálok | Magelis S-Panel PC 19" i3 1,7GHz HD 500GB 8GB DDR3 W8.1 |  |  | 2118778 | 1 | 1 | DB | 2521345.82
HMIPSPS752D1801 | Programozható logikai vezérlők és kezelői terminálok | Magelis S-Panel PC 15" i3 1,7GHz SSD 80GB 8GB DDR3 W8.1 |  |  | 1998851 | 1 | 1 | DB | 2378632.69
HMIPSPS952D1801 | Programozható logikai vezérlők és kezelői terminálok | Magelis S-Panel PC 19" i3 1,7GHz SSD 80GB 8GB DDR3 W8.1 |  |  | 2290315 | 1 | 1 | DB | 2725474.85
HMIPUC6D0E01 | Programozható logikai vezérlők és kezelői terminálok | Ipari panel PC Universal Compact Falsh 12" 24VDC |  |  | 1602091 | 1 | 1 | DB | 1906488.29
HMIRSPFXA6701 | Programozható logikai vezérlők és kezelői terminálok | Ipari Rack PC 4GRAM SSD 3.1GHz QuadCore Win7 64bit |  |  | 1516656 | 1 | 1 | DB | 1804820.64
HMIRSPFXR6702 | Programozható logikai vezérlők és kezelői terminálok | Ipari Rack PC 4GRAM SSD 3.1GHz QuadCore Win7 64bit |  |  | 1810281 | 1 | 1 | DB | 2154234.39
HMIRSPHXA6701 | Programozható logikai vezérlők és kezelői terminálok | Ipari Rack PC 4GRAM HDD 3.1GHz QuadCore Win7 64bit |  |  | 1491501 | 1 | 1 | DB | 1774886.19
HMIRSPHXA67P1 | Programozható logikai vezérlők és kezelői terminálok | Ipari Rack PC 8GRAM HDD 3.1GHz QuadCore Win7 64bit |  |  | 1713205 | 1 | 1 | DB | 2038713.95
HMIRSPSXR6S01 | Programozható logikai vezérlők és kezelői terminálok | Ipari Rack Server 8GRAM HDD 3.1GHz QuadCore Win2008 RAID |  |  | 2433497 | 1 | 1 | DB | 2895861.43
HMIRSUH3A3701 | Programozható logikai vezérlők és kezelői terminálok | Ipari Rack PC 4GRAM HDD 3.3GHz Win7 64bit |  |  | 1245566 | 1 | 1 | DB | 1482223.54
HMIRSUS3A3701 | Programozható logikai vezérlők és kezelői terminálok | Ipari Rack PC 4GRAM SSD 3.3GHz Win7 64bit |  |  | 1270739 | 1 | 1 | DB | 1512179.41
HMIS65 | Programozható logikai vezérlők és kezelői terminálok | 3,5 colos homlokoldali modul |  |  | 79726 | 1 | 1 | DB | 94873.94
HMIS65W | Programozható logikai vezérlők és kezelői terminálok | 3,5 colos homlokoldali modul jel.nélkül |  |  | 66139 | 1 | 1 | DB | 78705.41
HMIS85 | Programozható logikai vezérlők és kezelői terminálok | 5,7 colos homlokoldali modul |  |  | 129211 | 1 | 1 | DB | 153761.09
HMIS85W | Programozható logikai vezérlők és kezelői terminálok | 5,7 colos homlokoldali modul jel.nélkül |  |  | 92245 | 1 | 1 | DB | 109771.55
HMISCU6A5 | Programozható logikai vezérlők és kezelői terminálok | SCU HMI-vezérlő 3,5" |  |  | 182923 | 1 | 1 | DB | 217678.37
HMISCU6B5 | Programozható logikai vezérlők és kezelői terminálok | SCU HMI-vezérlő 3,5" |  |  | 221387 | 1 | 1 | DB | 263450.53
HMISCU8A5 | Programozható logikai vezérlők és kezelői terminálok | SCU HMI-vezérlő 5,7" |  |  | 225715 | 1 | 1 | DB | 268600.85
HMISCU8B5 | Programozható logikai vezérlők és kezelői terminálok | SCU HMI-vezérlő 5,7" |  |  | 253450 | 1 | 1 | DB | 301605.5
HMISTO501 | Programozható logikai vezérlők és kezelői terminálok | Érintőképernyő 3"4 Monokróm Zelio Logic-hoz |  |  | 77837 | 1 | 1 | DB | 92626.03
HMISTO511 | Vezérléstechnikai készülékek | Érintőképernyő 3"4 Monokróm zöld/narancs/vörös (2xUSB, 1xRJ45 (soros)) |  | * | 94223 | 1 | 1 | DB | 112125.37
HMISTO512 | Vezérléstechnikai készülékek | Érintőképernyő 3"4 Monochrome fehér/rózsaszín/vörös (2xUSB, 1xRJ45 (soros)) |  | * | 94223 | 1 | 1 | DB | 112125.37
HMISTO531 | Vezérléstechnikai készülékek | Érintőképernyő 3"4 Monokróm zöld/narancs/vörös Ethernet |  |  | 92183 | 1 | 1 | DB | 109697.77
HMISTO532 | Vezérléstechnikai készülékek | Érintőképernyő 3"4 Monokróm fehér/rózsaszín/vörös Ethernet |  |  | 92183 | 1 | 1 | DB | 109697.77
HMISTO705 | Vezérléstechnikai készülékek | 4.3" érintőképernyő, RS-232, csavaros |  |  | 98527 | 1 | 1 | DB | 117247.13
HMISTO715 | Vezérléstechnikai készülékek | 4.3" érintőképernyő, RS-232/485 RJ45 |  |  | 99431 | 1 | 1 | DB | 118322.89
HMISTO735 | Vezérléstechnikai készülékek | 4.3" érintőképernyő, Ethernet |  | * | 104649 | 1 | 1 | DB | 124532.31
HMISTU655 | Programozható logikai vezérlők és kezelői terminálok | Érintőképernyő 3"5 színes Terminál (2xUSB, 1xRJ45 (soros) 1x10/100 LAN) |  | * | 135022 | 1 | 1 | DB | 160676.18
HMISTU855 | Kézi kapcsolókészülékek és jelzőkészülékek | Érintőképernyő 5"7 színes Terminál (2xUSB, 1xRJ45 (soros) 1x10/100 LAN) |  | * | 178063 | 1 | 1 | DB | 211894.97
HMIYADDVIRGB11 | Programozható logikai vezérlők és kezelői terminálok | Adapter VDI portról RGB-re |  |  | 21287 | 1 | 1 | DB | 25331.53
HMIYADHDMIDVIS1 | Programozható logikai vezérlők és kezelői terminálok | HDMI to DVI intervész átalakító |  |  | 10269 | 1 | 1 | DB | 12220.11
HMIYCFA04 | Programozható logikai vezérlők és kezelői terminálok | Merevlemez 4GB CF 12"iPC |  |  | 95509 | 1 | 1 | DB | 113655.71
HMIYCFA08 | Programozható logikai vezérlők és kezelői terminálok | Merevlemez 8GB CF 12"iPC |  |  | 158820 | 1 | 1 | DB | 188995.8
HMIYCFA16 | Programozható logikai vezérlők és kezelői terminálok | Merevlemez 16GB CF 12"iPC |  |  | 280894 | 1 | 1 | DB | 334263.86
HMIYCFA16S | Programozható logikai vezérlők és kezelői terminálok | Merevlemez 16GB CF S-BOX |  |  | 43482 | 1 | 1 | DB | 51743.58
HMIYCFS0211 | Programozható logikai vezérlők és kezelői terminálok | Merevlemez 2GB CF 10"15"19"iPC |  |  | 47595 | 1 | 1 | DB | 56638.05
HMIYCFS0811 | Programozható logikai vezérlők és kezelői terminálok | Merevlemez 8GB CF 10"15"19"iPC |  |  | 124217 | 1 | 1 | DB | 147818.23
HMIYCFS08S | Programozható logikai vezérlők és kezelői terminálok | Merevlemez 8GB CF S-BOX |  |  | 24167 | 1 | 1 | DB | 28758.73
HMIYHDD50061 | Programozható logikai vezérlők és kezelői terminálok | Merevlemez 500GB HDD 12"iPC |  |  | 98066 | 1 | 1 | DB | 116698.54
HMIYMMAC1 | Programozható logikai vezérlők és kezelői terminálok | Modul AC power supply for HMIBM |  |  | 165461 | 1 | 1 | DB | 196898.59
HMIYPCI161 | Programozható logikai vezérlők és kezelői terminálok | Magelis iPC PCI bővítő + 1 kártya fogadó 12"-es panelhez |  |  | 112910 | 1 | 1 | DB | 134362.9
HMIYPFKT061 | Programozható logikai vezérlők és kezelői terminálok | Ventilátor csomag 12" Ipari PC-hez |  |  | 55849 | 1 | 1 | DB | 66460.31
HMIYPMKT11 | Programozható logikai vezérlők és kezelői terminálok | Karbantartási csomag ipari PC-hez |  |  | 73724 | 1 | 1 | DB | 87731.56
HMIYPRAM302061 | Programozható logikai vezérlők és kezelői terminálok | DDR3 RAM bővítés 2GB 12"iPC |  |  | 57206 | 1 | 1 | DB | 68075.14
HMIYPRAM304061 | Programozható logikai vezérlők és kezelői terminálok | DDR3 RAM bővítés 4GB 12"iPC |  |  | 75931 | 1 | 1 | DB | 90357.89
HMIYPRAM3040R1 | Programozható logikai vezérlők és kezelői terminálok | DDR3 RAM bővítés 4GB RACK-iPC |  |  | 28995 | 1 | 1 | DB | 34504.05
HMIYPRAM308061 | Programozható logikai vezérlők és kezelői terminálok | DDR3 RAM bővítés 8GB 12"iPC |  |  | 224553 | 1 | 1 | DB | 267218.07
HMIYPRAM3080R1 | Programozható logikai vezérlők és kezelői terminálok | DDR3 RAM bővítés 8GB RACK-iPC |  |  | 47115 | 1 | 1 | DB | 56066.85
HMIYPRAME040R1 | Programozható logikai vezérlők és kezelői terminálok | ECC RAM bővítés 4GB RACK-Server |  |  | 66448 | 1 | 1 | DB | 79073.12
HMIYPRAME080R1 | Programozható logikai vezérlők és kezelői terminálok | ECC RAM bővítés 8GB RACK-Server |  |  | 96644 | 1 | 1 | DB | 115006.36
HMIYPUSBUN511 | Programozható logikai vezérlők és kezelői terminálok | Előlapi USB csatlakozó kiegészítő |  |  | 34929 | 1 | 1 | DB | 41565.51
HMIYSDD006011 | Programozható logikai vezérlők és kezelői terminálok | Merevlemez 60GB SSD 15"19"iPC |  |  | 186073 | 1 | 1 | DB | 221426.87
HMIYSDD06061 | Programozható logikai vezérlők és kezelői terminálok | Merevlemez 60GB SSD 12"iPC |  |  | 194757 | 1 | 1 | DB | 231760.83
HMIYSDD18061 | Programozható logikai vezérlők és kezelői terminálok | Merevlemez 128GB SSD 12"iPC |  |  | 303282 | 1 | 1 | DB | 360905.58
HMIYSSDS080S1 | Programozható logikai vezérlők és kezelői terminálok | Merevlemez 80GB SSD S-BOX |  |  | 126852 | 1 | 1 | DB | 150953.88
HMIYSSDS160S1 | Programozható logikai vezérlők és kezelői terminálok | Merevlemez 160GB SSD S-BOX |  |  | 223495 | 1 | 1 | DB | 265959.05
HMIZCFA16S | Programozható logikai vezérlők és kezelői terminálok | Cfast 16GB memória kártya rendszer |  |  | 112877 | 1 | 1 | DB | 134323.63
HMIZCFA32 | Programozható logikai vezérlők és kezelői terminálok | Cfast memória kártya 32GB |  |  | 414975 | 1 | 1 | DB | 493820.25
HMIZD53W | Programozható logikai vezérlők és kezelői terminálok | Tömítés GTU 7W képernyőhöz |  |  | 5709 | 1 | 1 | DB | 6793.71
HMIZD55 | Programozható logikai vezérlők és kezelői terminálok | Tömítés GTU 10.4 képernyőhöz |  |  | 5709 | 1 | 1 | DB | 6793.71
HMIZD55W | Programozható logikai vezérlők és kezelői terminálok | Tömítés GTU 10W képernyőhöz |  |  | 5709 | 1 | 1 | DB | 6793.71
HMIZD56 | Programozható logikai vezérlők és kezelői terminálok | Tömítés GTU 12.1 képernyőhöz |  |  | 7135 | 1 | 1 | DB | 8490.65
HMIZD56W | Programozható logikai vezérlők és kezelői terminálok | Tömítés GTU 12W képernyőhöz |  |  | 7135 | 1 | 1 | DB | 8490.65
HMIZD57 | Programozható logikai vezérlők és kezelői terminálok | Tömítés GTU 15 képernyőhöz |  |  | 8564 | 1 | 1 | DB | 10191.16
HMIZD65W | Programozható logikai vezérlők és kezelői terminálok | Képernyő védő fólia GTU 10W |  |  | 24453 | 1 | 1 | DB | 29099.07
HMIZD66W | Programozható logikai vezérlők és kezelői terminálok | Képernyő védő fólia GTU 12W |  |  | 22692 | 1 | 1 | DB | 27003.48
HMIZDCOV5 | Programozható logikai vezérlők és kezelői terminálok | Védő fedél GTU 10.4 képernyőhöz |  |  | 42817 | 1 | 1 | DB | 50952.23
HMIZDCOV6 | Programozható logikai vezérlők és kezelői terminálok | Védő fedél GTU 12.1 képernyőhöz |  |  | 48527 | 1 | 1 | DB | 57747.13
HMIZDCOV7 | Programozható logikai vezérlők és kezelői terminálok | Védő fedél GTU 15 képernyőhöz |  |  | 54235 | 1 | 1 | DB | 64539.65
HMIZGAUX | Programozható logikai vezérlők és kezelői terminálok | Kiegészítő csatlakozó univerzális boxhoz |  |  | 17127 | 1 | 1 | DB | 20381.13
HMIZGCO1 | Programozható logikai vezérlők és kezelői terminálok | Panel kivágó adapter XBTGT4-HMIDT3 |  |  | 53274 | 1 | 1 | DB | 63396.06
HMIZGPWS | Programozható logikai vezérlők és kezelői terminálok | GTO terminál tápcsatlakozó egyenes (5db/csomag) |  |  | 8167 | 1 | 1 | DB | 9718.73
HMIZGPWS2 | Programozható logikai vezérlők és kezelői terminálok | GTO terminál tápcsatlakozó 90fok-os (5db/csomag) |  |  | 9453 | 1 | 1 | DB | 11249.07
HMIZKB1 | Programozható logikai vezérlők és kezelői terminálok | USB Keyboard |  |  | 47959 | 1 | 1 | DB | 57071.21
HMIZLYKB1 | Programozható logikai vezérlők és kezelői terminálok | Cserélhető címke USB keyboard-hoz |  |  | 8077 | 1 | 1 | DB | 9611.63
HMIZRA1 | Programozható logikai vezérlők és kezelői terminálok | USB programozható nyomógomb |  |  | 98932 | 1 | 1 | DB | 117729.08
HMIZURS | Programozható logikai vezérlők és kezelői terminálok | Soros porti kábel |  |  | 48971 | 1 | 1 | DB | 58275.49
HMIZWMKB1 | Programozható logikai vezérlők és kezelői terminálok | Beépítő készlet USB keyboard-hoz |  |  | 26224 | 1 | 1 | DB | 31206.56
HMIZS50 | Programozható logikai vezérlők és kezelői terminálok | Tömités HMISTO sorozathoz |  |  | 3342 | 1 | 1 | DB | 3976.98
HMIZS60 | Programozható logikai vezérlők és kezelői terminálok | Képernyővédő HMISTO sorozat |  |  | 7867 | 1 | 1 | DB | 9361.73
HMIZS61 | Programozható logikai vezérlők és kezelői terminálok | Képernyővédő HMISTU sorozathoz |  |  | 8012 | 1 | 1 | DB | 9534.28
HMIZS62 | Programozható logikai vezérlők és kezelői terminálok | Képernyő védelem HMI STU 5,7" |  |  | 11901 | 1 | 1 | DB | 14162.19
HMIZSCLP1 | Programozható logikai vezérlők és kezelői terminálok | USB A kábel HMISTO szériához |  |  | 3792 | 1 | 1 | DB | 4512.48
HMIZSCLP3 | Programozható logikai vezérlők és kezelői terminálok | USB B kábel HMISTO szériához |  |  | 2399 | 1 | 1 | DB | 2854.81
HMIZSD1GS | Programozható logikai vezérlők és kezelői terminálok | 1GB SD memória kártya |  |  | 30257 | 1 | 1 | DB | 36005.83
HMIZSD4G | Programozható logikai vezérlők és kezelői terminálok | 4GB SD memória iPC-hez |  |  | 42715 | 1 | 1 | DB | 50830.85
HMIZSPWO | Programozható logikai vezérlők és kezelői terminálok | Tápcsatlakozó HMISTO szériához |  |  | 4468 | 1 | 1 | DB | 5316.92
HMIZSUKIT | Programozható logikai vezérlők és kezelői terminálok | Karbantartó csomag (tartalék alkatrészek) |  |  | 3805 | 1 | 1 | DB | 4527.95
HMIZSURDP | Programozható logikai vezérlők és kezelői terminálok | Hosszabbító modul megjelenítőhőz |  |  | 45068 | 1 | 1 | DB | 53630.92
HMIZSURDP10 | Programozható logikai vezérlők és kezelői terminálok | Kábel STU-SCU panelhez, 10m |  |  | 75526 | 1 | 1 | DB | 89875.94
HMIZSUSBB | Programozható logikai vezérlők és kezelői terminálok | USB B hosszabító kábel |  |  | 22311 | 1 | 1 | DB | 26550.09
HNM4BL | Teljesítményvezérlés és védelem | Takaró lemez |  |  | 3892 | 1 | 1 | DB | 4631.48
IMD-IM10 | Szigetelés felügyelet (Vigilohm) | IM10 VIGILOHM szigetelésfigyelő |  | * | 255543 | 1 | 1 | DB | 304096.17
IMD-IM10-H | Szigetelés felügyelet (Vigilohm) | VIGILOHM IM10 szigetelés figyelő kórházaknak |  |  | 268646 | 1 | 1 | DB | 319688.74
IMD-IM20 | Szigetelés felügyelet (Vigilohm) | IM20 Szigetelés figyelő készülék |  | * | 321064 | 1 | 1 | DB | 382066.16
IMD-IM20-1700 | Szigetelés felügyelet (Vigilohm) | Kiegészítő lemez szigetelésellenőrző készülékhez |  |  | 109812 | 1 | 1 | DB | 130676.28
IMD-IM20-H | Szigetelés felügyelet (Vigilohm) | VIGILOHM IM20 szigetelés figyelő kórházaknak |  | * | 334170 | 1 | 1 | DB | 397662.3
IMD-IM400 | Szigetelés felügyelet (Vigilohm) | Vigilohm IM400 Szigetelés Figyelő modul |  |  | 589708 | 1 | 1 | DB | 701752.52
IMD-IM400-1700 | Szigetelés felügyelet (Vigilohm) | Vigilohm Szigetelés kiegészítő modul 1700 VAC L-L |  |  | 98287 | 1 | 1 | DB | 116961.53
IMD-IM9 | Szigetelés felügyelet (Vigilohm) | IM9 Vigilohm szigetelésfigyelő 11 0/415 V AC 50/60 Hz |  | * | 183466 | 1 | 1 | DB | 218324.54
IMD-IM9-OL | Szigetelés felügyelet (Vigilohm) | Szigetelésellenőrző készülék |  |  | 196569 | 1 | 1 | DB | 233917.11
IMT23202 | Villanyszerelői eszközök | THORSMAN Digitális multiméter, Cat III., 300 V |  | * | 12890 | 1 | 1 | DB | 15339.1
IMT23204 | Villanyszerelői eszközök | THORSMAN Digitális érzékelő, 4 az 1-ben |  | * | 11790 | 1 | 1 | DB | 14030.1
IMT23205 | Villanyszerelői eszközök | THORSMAN Érzékelő, 3 az 1-ben |  |  | 6490 | 1 | 20 | DB | 7723.1
IMT23206 | Villanyszerelői eszközök | THORSMAN Többfunkciós kábelkereső |  | * | 11390 | 1 | 1 | DB | 13554.1
IMT23207 | Villanyszerelői eszközök | THORSMAN Infrás hőérzékelő |  | * | 14090 | 1 | 1 | DB | 16767.1
IMT23208 | Villanyszerelői eszközök | THORSMAN Nedvességmérő |  | * | 7290 | 1 | 1 | DB | 8675.1
IMT23209 | Villanyszerelői eszközök | THORSMAN Feszültségkereső toll |  | * | 2790 | 1 | 1 | DB | 3320.1
IMT23212 | Villanyszerelői eszközök | THORSMAN Kompakt digitális multiméter, Cat III. |  | * | 4990 | 1 | 1 | DB | 5938.1
IMT23213 | Villanyszerelői eszközök | THORSMAN Analóg multiméter, Cat III. |  | * | 9290 | 1 | 1 | DB | 11055.1
IMT23214 | Villanyszerelői eszközök | THORSMAN Digitális lakatfogó |  | * | 12290 | 1 | 1 | DB | 14625.1
IMT23222 | Villanyszerelői eszközök | THORSMAN Digitális multiméter, Cat III., 600 V |  |  | 13290 | 1 | 1 | DB | 15815.1
IMT33089 | Villanyszerelői eszközök | THORSMAN 25 LED reflektor, 25W, 2500 lm |  | * | 42990 | 1 | 1 | DB | 51158.1
IMT33093 | Villanyszerelői eszközök | THORSMAN Mini LED zseblámpa, 1.3W, 110 lm, USB töltővel |  | * | 16990 | 1 | 1 | DB | 20218.1
IMT33094 | Villanyszerelői eszközök | THORSMAN 18 LED reflektor, 18W, 1500 lm |  | * | 22490 | 1 | 1 | DB | 26763.1
IMT33100 | Villanyszerelői eszközök | THORSMAN 30 LED reflektor, 30W, 2850 lm |  | * | 33990 | 1 | 1 | DB | 40448.1
IMT33107 | Villanyszerelői eszközök | THORSMAN 50 LED reflektor, 50W, 4000 lm |  | * | 39490 | 1 | 1 | DB | 46993.1
IMT33113 | Villanyszerelői eszközök | THORSMAN Fejre rögzíthető LED lámpa, 2W, 160 lm, USB töltővel |  | * | 24290 | 1 | 1 | DB | 28905.1
IMT33114 | Villanyszerelői eszközök | THORSMAN 3 lábú állvány |  | * | 24190 | 1 | 1 | DB | 28786.1
IMT33115 | Villanyszerelői eszközök | THORSMAN konzol, 2 szerelőlámpához |  | * | 3590 | 1 | 1 | DB | 4272.1
IMT33133 | Villanyszerelői eszközök | THORSMAN 17R LED reflektor, 17W, 1500 lm, akkumulátoros |  |  | 41490 | 1 | 1 | DB | 49373.1
IMT35090 | Szerelvény és kötődobozok | MUREVA Falon kívüli kötődoboz, szögletes, 70x70x40, IP55, szürke | MUREVA OTHERS | * | 301 | 1 | 96 | DB | 358.19
IMT35091 | Szerelvény és kötődobozok | MUREVA Falon kívüli kötődoboz, szögletes, 100x100x50, IP55, szürke | MUREVA OTHERS | * | 377 | 1 | 45 | DB | 448.63
IMT35092 | Szerelvény és kötődobozok | MUREVA Falon kívüli kötődoboz, szögletes, 85x85x40, IP55, szürke | MUREVA OTHERS | * | 312 | 1 | 72 | DB | 371.28
IMT35093 | Szerelvény és kötődobozok | MUREVA Falon kívüli kötődoboz, kerek, 65x40, IP55, szürke | MUREVA OTHERS | * | 226 | 1 | 150 | DB | 268.94
IMT35094 | Szerelvény és kötődobozok | MUREVA Falon kívüli kötődoboz, kerek, 80x40, IP55, szürke | MUREVA OTHERS | * | 237 | 1 | 96 | DB | 282.03
IMT35100 | Szerelvény és kötődobozok | BIP Süllyesztődoboz, téglafalhoz, 65x45 mm, IP30, zöld | BIP | * | 43 | 1 | 200 | DB | 51.17
IMT35101 | Szerelvény és kötődobozok | BIP Süllyesztődoboz, téglafalhoz, 65x60 mm, IP30, zöld | BIP | * | 53 | 1 | 120 | DB | 63.07
IMT35120 | Szerelvény és kötődobozok | BIP Kerek kötődoboz fedéllel, téglafalhoz, 70x40 mm, IP30, zöld | BIP | * | 56 | 1 | 175 | DB | 66.64
IMT35121 | Szerelvény és kötődobozok | BIP Kerek kötődoboz fedéllel, téglafalhoz, 100x50 mm, IP30, zöld | BIP | * | 91 | 1 | 84 | DB | 108.29
IMT35122 | Szerelvény és kötődobozok | BIP Szögletes kötődoboz fedéllel, téglafalhoz, 100x100x50 mm, IP30, zöld | BIP | * | 156 | 1 | 72 | DB | 185.64
IMT35150 | Szerelvény és kötődobozok | BIP Süllyesztődoboz,gipszkartonhoz, 65x45 mm, IP20, sárga | BIP | * | 101 | 1 | 210 | DB | 120.19
IMT35160 | Szerelvény és kötődobozok | BIP Kerek kötődoboz fedéllel, gipszkartonhoz, 80x45 mm, IP20, sárga | BIP | * | 134 | 1 | 120 | DB | 159.46
IMT35180 | Szerelvény és kötődobozok | BIP Illesztődarab, két gipszkarton dobozhoz, IP20, sárga | BIP | * | 19 | 1 | 900 | DB | 22.61
IMT36180 | Univerzális elosztó- és vezérlőszekrények | Gyors kábelátvezető IP67 ISO M16 |  | * | 14102 | 100 | 50 | DB | 16781.38
IMT36181 | Univerzális elosztó- és vezérlőszekrények | Gyors kábelátvezető IP67 ISO M20 |  | * | 18573 | 100 | 50 | DB | 22101.87
IMT36185 | Univerzális elosztó- és vezérlőszekrények | Gyors kábelátvezető IP67 ISO M50 |  |  | 143952 | 100 | 50 | DB | 171302.88
IR-300 | Terepi eszközök | TC3xx Termosztáthoz IR távirányító |  |  | 47832 | 1 | 1 | DB | 56920.08
ISM10100P | OptiLine csatornák, energiaoszlopok, padlódobozok | OPTILINE 45 kábelcsatorna fedéllel 75x55 mm, műanyag, polárfehér | OPTILINE | * | 2570 | 1 | 2 | M | 3058.3
ISM10101P | OptiLine csatornák, energiaoszlopok, padlódobozok | OPTILINE 45 belső könyök 75x55 mm, műanyag, polárfehér | OPTILINE | * | 1900 | 1 | 1 | DB | 2261
ISM10102P | OptiLine csatornák, energiaoszlopok, padlódobozok | OPTILINE 45 külső könyök 75x55 mm, műanyag, polárfehér | OPTILINE | * | 1900 | 1 | 1 | DB | 2261
ISM10103P | OptiLine csatornák, energiaoszlopok, padlódobozok | OPTILINE 45 kanyarelem 90°, 75x55 mm, műanyag, polárfehér | OPTILINE | * | 2460 | 1 | 1 | DB | 2927.4
ISM10104P | OptiLine csatornák, energiaoszlopok, padlódobozok | OPTILINE 45 végzáró 75x55 mm, műanyag, polárfehér | OPTILINE | * | 1790 | 1 | 2 | DB | 2130.1
ISM10105P | OptiLine csatornák, energiaoszlopok, padlódobozok | OPTILINE 45 fali/mennyezeti keret 75x55 mm, műanyag, polárfehér | OPTILINE | * | 1560 | 1 | 1 | DB | 1856.4
ISM10106P | OptiLine csatornák, energiaoszlopok, padlódobozok | OPTILINE 45 Takaróelem +2 toldó 75x55 mm, műanyag, polárfehér | OPTILINE | * | 1110 | 1 | 1 | DB | 1320.9
ISM10107P | OptiLine csatornák, energiaoszlopok, padlódobozok | OPTILINE 45 T-elem 75x75 mm, műanyag, polárfehér | OPTILINE | * | 1680 | 1 | 1 | DB | 1999.2
ISM10110P | OptiLine csatornák, energiaoszlopok, padlódobozok | OPTILINE 45 takaró elem+2 toldó 75x55 mm, műanyag, polárfehér | OPTILINE |  | 4150 | 1 | 72 | M | 4938.5
ISM10150 | OptiLine csatornák, energiaoszlopok, padlódobozok | OPTILINE 45 kábelcsatorna fedéllel 75x55 mm, alumínium | OPTILINE | * | 23830 | 1 | 2 | M | 28357.7
ISM10151 | OptiLine csatornák, energiaoszlopok, padlódobozok | OPTILINE 45 belső könyök 75x55 mm, alu | OPTILINE |  | 6180 | 1 | 2 | DB | 7354.2
ISM10152 | OptiLine csatornák, energiaoszlopok, padlódobozok | OPTILINE 45 külső könyök 75x55 mm, alu | OPTILINE |  | 6180 | 1 | 2 | DB | 7354.2
ISM10153 | OptiLine csatornák, energiaoszlopok, padlódobozok | OPTILINE 45 kanyarelem 90°, 75x55 mm, alumínium | OPTILINE |  | 6060 | 1 | 2 | DB | 7211.4
ISM10154 | OptiLine csatornák, energiaoszlopok, padlódobozok | OPTILINE 45 végzáró 75x55 mm, alu | OPTILINE | * | 4140 | 1 | 2 | DB | 4926.6
ISM10155 | OptiLine csatornák, energiaoszlopok, padlódobozok | OPTILINE 45 fali/mennyezeti keret 75x55mm, alumínium | OPTILINE |  | 3810 | 1 | 2 | DB | 4533.9
ISM10156 | OptiLine csatornák, energiaoszlopok, padlódobozok | OPTILINE 45 Takaróelem +2 toldó 75x55 mm, alumínium | OPTILINE |  | 2350 | 1 | 2 | DB | 2796.5
ISM10157 | OptiLine csatornák, energiaoszlopok, padlódobozok | OPTILINE 45 T-elem 75x75 mm, alumínium | OPTILINE |  | 3810 | 1 | 2 | DB | 4533.9
ISM10200P | OptiLine csatornák, energiaoszlopok, padlódobozok | OPTILINE 45 kábelcsatorna fedéllel 95x55 mm, műanyag, polárfehér | OPTILINE | * | 3700 | 1 | 2 | M | 4403
ISM10201P | OptiLine csatornák, energiaoszlopok, padlódobozok | OPTILINE 45 belső könyök 95x55 mm, műanyag, polárfehér | OPTILINE | * | 1900 | 1 | 1 | DB | 2261
ISM10202P | OptiLine csatornák, energiaoszlopok, padlódobozok | OPTILINE 45 külső könyök 95x55 mm, műanyag, polárfehér | OPTILINE | * | 1900 | 1 | 1 | DB | 2261
ISM10203P | OptiLine csatornák, energiaoszlopok, padlódobozok | OPTILINE 45 kanyarelem 90°, 95x55 mm, műanyag, polárfehér | OPTILINE | * | 2460 | 1 | 1 | DB | 2927.4
ISM10204P | OptiLine csatornák, energiaoszlopok, padlódobozok | OPTILINE végzáró 95x55 mm, műanyag, polárfehér | OPTILINE | * | 1790 | 1 | 2 | DB | 2130.1
ISM10205P | OptiLine csatornák, energiaoszlopok, padlódobozok | OPTILINE 45 fali/mennyezeti keret 95x55 mm, műanyag, polárfehér | OPTILINE |  | 1560 | 1 | 1 | DB | 1856.4
ISM10206P | OptiLine csatornák, energiaoszlopok, padlódobozok | OPTILINE 45 Takaróelem +2 toldó 95x55 mm, műanyag, polárfehér | OPTILINE | * | 1110 | 1 | 1 | DB | 1320.9
ISM10207P | OptiLine csatornák, energiaoszlopok, padlódobozok | OPTILINE 45 T-elem 75x185 mm, műanyag, polárfehér | OPTILINE | * | 1680 | 1 | 1 | DB | 1999.2
ISM10208P | OptiLine csatornák, energiaoszlopok, padlódobozok | OPTILINE 45 T-elem 95x185 mm, műanyag, polárfehér | OPTILINE |  | 2360 | 1 | 1 | DB | 2808.4
ISM10250 | OptiLine csatornák, energiaoszlopok, padlódobozok | OPTILINE 45 kábelcsatorna fedéllel 95x55 mm, alumínium | OPTILINE |  | 23830 | 1 | 1 | M | 28357.7
ISM10251 | OptiLine csatornák, energiaoszlopok, padlódobozok | OPTILINE 45 belső könyök 95x55 mm, alu | OPTILINE |  | 6290 | 1 | 1 | DB | 7485.1
ISM10252 | OptiLine csatornák, energiaoszlopok, padlódobozok | OPTILINE 45 külső könyök 95x55 mm, alu | OPTILINE |  | 6290 | 1 | 1 | DB | 7485.1
ISM10253 | OptiLine csatornák, energiaoszlopok, padlódobozok | OPTILINE 45 kanyarelem 90°, 95x55 mm, alumínium | OPTILINE |  | 6180 | 1 | 1 | DB | 7354.2
ISM10255 | OptiLine csatornák, energiaoszlopok, padlódobozok | OPTILINE 45 fali/mennyezeti keret 95x55 mm, alumínium | OPTILINE |  | 3810 | 1 | 1 | DB | 4533.9
ISM10256 | OptiLine csatornák, energiaoszlopok, padlódobozok | OPTILINE 45 Takaróelem +2 toldó 95x55 mm, alumínium | OPTILINE |  | 2680 | 1 | 1 | DB | 3189.2
ISM10258 | OptiLine csatornák, energiaoszlopok, padlódobozok | OPTILINE 45 T-elem 95x185 mm, alumínium | OPTILINE |  | 5050 | 1 | 1 | DB | 6009.5
ISM10300P | OptiLine csatornák, energiaoszlopok, padlódobozok | OPTILINE 45 kábelcsatorna fedéllel 140x55 mm, műanyag, polárfehér | OPTILINE | * | 4820 | 1 | 2 | M | 5735.8
ISM10301P | OptiLine csatornák, energiaoszlopok, padlódobozok | OPTILINE 45 belső könyök 140x55 mm, műanyag, polárfehér | OPTILINE | * | 2120 | 1 | 1 | DB | 2522.8
ISM10302P | OptiLine csatornák, energiaoszlopok, padlódobozok | OPTILINE 45 külső könyök 140x55 mm, műanyag, polárfehér | OPTILINE | * | 2120 | 1 | 1 | DB | 2522.8
ISM10303P | OptiLine csatornák, energiaoszlopok, padlódobozok | OPTILINE 45 kanyarelem 90°, 140x55 mm, műanyag, polárfehér | OPTILINE | * | 2460 | 1 | 1 | DB | 2927.4
ISM10304P | OptiLine csatornák, energiaoszlopok, padlódobozok | OPTILINE 45 végzáró 140x55 mm, műanyag, polárfehér | OPTILINE | * | 1230 | 1 | 2 | DB | 1463.7
ISM10305P | OptiLine csatornák, energiaoszlopok, padlódobozok | OPTILINE 45 fali/mennyezeti keret 140x55 mm, műanyag, polárfehér | OPTILINE | * | 1900 | 1 | 1 | DB | 2261
ISM10306P | OptiLine csatornák, energiaoszlopok, padlódobozok | OPTILINE 45 Takaróelem+2 toldó 140x55 mm, műanyag, polárfehér | OPTILINE | * | 1120 | 1 | 1 | DB | 1332.8
ISM10308P | OptiLine csatornák, energiaoszlopok, padlódobozok | OPTILINE 45 T-elem 140x185 mm, műanyag, polárfehér | OPTILINE | * | 1900 | 1 | 1 | DB | 2261
ISM10310P | OptiLine csatornák, energiaoszlopok, padlódobozok | OPTILINE 45 takaró elem+2 toldó 140x55 mm, műanyag, polárfehér | OPTILINE |  | 4140 | 1 | 36 | M | 4926.6
ISM10350 | OptiLine csatornák, energiaoszlopok, padlódobozok | OPTILINE 45 kábelcsatorna fedéllel 140x55 mm, alumínium | OPTILINE |  | 23720 | 1 | 2 | M | 28226.8
ISM10351 | OptiLine csatornák, energiaoszlopok, padlódobozok | OPTILINE 45 belső könyök 140x55 mm, alu | OPTILINE |  | 8760 | 1 | 2 | DB | 10424.4
ISM10352 | OptiLine csatornák, energiaoszlopok, padlódobozok | OPTILINE 45 külső könyök 140x55 mm, alu | OPTILINE |  | 8760 | 1 | 2 | DB | 10424.4
ISM10353 | OptiLine csatornák, energiaoszlopok, padlódobozok | OPTILINE 45 kanyarelem 90°, 140x55 mm, alumínium | OPTILINE |  | 8650 | 1 | 2 | DB | 10293.5
ISM10354 | OptiLine csatornák, energiaoszlopok, padlódobozok | OPTILINE 45 végzáró 140x55 mm, alu | OPTILINE | * | 4710 | 1 | 2 | DB | 5604.9
ISM10355 | OptiLine csatornák, energiaoszlopok, padlódobozok | OPTILINE 45 fali/mennyezeti keret 140x55 mm, alumínium | OPTILINE |  | 3810 | 1 | 2 | DB | 4533.9
ISM10356 | OptiLine csatornák, energiaoszlopok, padlódobozok | OPTILINE 45 Takaróelem+2 toldó 140x55, alumínium | OPTILINE |  | 3250 | 1 | 2 | DB | 3867.5
ISM10357 | OptiLine csatornák, energiaoszlopok, padlódobozok | OPTILINE 45 T-elem 75x185 mm, alumínium | OPTILINE |  | 3250 | 1 | 2 | DB | 3867.5
ISM10358 | OptiLine csatornák, energiaoszlopok, padlódobozok | OPTILINE 45 T-elem 140x185 mm, alumínium | OPTILINE |  | 3810 | 1 | 2 | DB | 4533.9
ISM10400P | OptiLine csatornák, energiaoszlopok, padlódobozok | OPTILINE 45 kábelcsatorna fedéllel 165x55 mm, műanyag, polárfehér | OPTILINE | * | 5500 | 1 | 2 | M | 6545
ISM10401P | OptiLine csatornák, energiaoszlopok, padlódobozok | OPTILINE 45 belső könyök 165x55 mm, műanyag, polárfehér | OPTILINE | * | 2460 | 1 | 1 | DB | 2927.4
ISM10402P | OptiLine csatornák, energiaoszlopok, padlódobozok | OPTILINE 45 külső könyök 165x55 mm, műanyag, polárfehér | OPTILINE | * | 2460 | 1 | 1 | DB | 2927.4
ISM10403P | OptiLine csatornák, energiaoszlopok, padlódobozok | OPTILINE 45 kanyarelem 90°, 165x55 mm, műanyag, polárfehér | OPTILINE | * | 3480 | 1 | 1 | DB | 4141.2
ISM10404P | OptiLine csatornák, energiaoszlopok, padlódobozok | OPTILINE 45 végzáró 165x55 mm, műanyag, polárfehér | OPTILINE | * | 2350 | 1 | 2 | DB | 2796.5
ISM10405P | OptiLine csatornák, energiaoszlopok, padlódobozok | OPTILINE 45 fali/mennyezeti keret 165x55 mm, műanyag, polárfehér | OPTILINE |  | 1910 | 1 | 1 | DB | 2272.9
ISM10406P | OptiLine csatornák, energiaoszlopok, padlódobozok | OPTILINE 45 Takaróelem +2 toldó 165x55 mm, műanyag, polárfehér | OPTILINE | * | 1760 | 1 | 1 | DB | 2094.4
ISM10450 | OptiLine csatornák, energiaoszlopok, padlódobozok | OPTILINE 45 kábelcsatorna fedéllel 165x55 mm, alumínium | OPTILINE |  | 23720 | 1 | 2 | M | 28226.8
ISM10451 | OptiLine csatornák, energiaoszlopok, padlódobozok | OPTILINE 45 belső könyök 165x55 mm, alu | OPTILINE |  | 8760 | 1 | 2 | DB | 10424.4
ISM10452 | OptiLine csatornák, energiaoszlopok, padlódobozok | OPTILINE 45 külső könyök 165x55 mm, alu | OPTILINE |  | 8760 | 1 | 2 | DB | 10424.4
ISM10453 | OptiLine csatornák, energiaoszlopok, padlódobozok | OPTILINE 45 kanyarelem 90°, 165x55 mm, alumínium | OPTILINE |  | 8650 | 1 | 2 | DB | 10293.5
ISM10454 | OptiLine csatornák, energiaoszlopok, padlódobozok | OPTILINE 45 végzáró 165x55 mm, alu | OPTILINE |  | 4710 | 1 | 2 | DB | 5604.9
ISM10455 | OptiLine csatornák, energiaoszlopok, padlódobozok | OPTILINE 45 fali/mennyezeti keret 165x55 mm, alumínium | OPTILINE |  | 3810 | 1 | 2 | DB | 4533.9
ISM10456 | OptiLine csatornák, energiaoszlopok, padlódobozok | OPTILINE 45 Takaróelem +2 toldó 165x55 mm, alumínium | OPTILINE |  | 4710 | 1 | 2 | DB | 5604.9
ISM10500P | OptiLine csatornák, energiaoszlopok, padlódobozok | OPTILINE 45 kábelcsatorna fedéllel 185x55 mm, műanyag, polárfehér | OPTILINE | * | 5730 | 1 | 2 | M | 6818.7
ISM10501P | OptiLine csatornák, energiaoszlopok, padlódobozok | OPTILINE 45 belső könyök 185x55 mm, műanyag, polárfehér | OPTILINE |  | 2460 | 1 | 1 | DB | 2927.4
ISM10502P | OptiLine csatornák, energiaoszlopok, padlódobozok | OPTILINE 45 külső könyök 185x55 mm, műanyag, polárfehér | OPTILINE |  | 2460 | 1 | 1 | DB | 2927.4
ISM10503P | OptiLine csatornák, energiaoszlopok, padlódobozok | OPTILINE 45 kanyarelem 90°, 185x55 mm, műanyag, polárfehér | OPTILINE |  | 3140 | 1 | 1 | DB | 3736.6
ISM10504P | OptiLine csatornák, energiaoszlopok, padlódobozok | OPTILINE végzáró 185x55 mm, műanyag, polárfehér | OPTILINE | * | 1330 | 1 | 2 | DB | 1582.7
ISM10505P | OptiLine csatornák, energiaoszlopok, padlódobozok | OPTILINE 45 fali/mennyezeti keret 185x55 mm, műanyag, polárfehér | OPTILINE |  | 1900 | 1 | 1 | DB | 2261
ISM10506P | OptiLine csatornák, energiaoszlopok, padlódobozok | OPTILINE 45 Takaróelem +2 toldó 185x55 mm, műanyag, polárfehér | OPTILINE | * | 1790 | 1 | 1 | DB | 2130.1
ISM10550 | OptiLine csatornák, energiaoszlopok, padlódobozok | OPTILINE 45 kábelcsatorna fedéllel 185x55 mm, alumínium | OPTILINE |  | 23830 | 1 | 2 | M | 28357.7
ISM10551 | OptiLine csatornák, energiaoszlopok, padlódobozok | OPTILINE 45 belső könyök 185x55 mm, alu | OPTILINE |  | 9890 | 1 | 2 | DB | 11769.1
ISM10552 | OptiLine csatornák, energiaoszlopok, padlódobozok | OPTILINE 45 külső könyök 185x55 mm, alu | OPTILINE |  | 9890 | 1 | 1 | DB | 11769.1
ISM10553 | OptiLine csatornák, energiaoszlopok, padlódobozok | OPTILINE 45 kanyarelem 90°, 185x55 mm, alumínium | OPTILINE |  | 9770 | 1 | 2 | DB | 11626.3
ISM10554 | OptiLine csatornák, energiaoszlopok, padlódobozok | OPTILINE végzáró 185x55 mm, alu | OPTILINE |  | 3930 | 1 | 2 | DB | 4676.7
ISM10555 | OptiLine csatornák, energiaoszlopok, padlódobozok | OPTILINE 45 fali/mennyezeti keret 185x55 mm, alumínium | OPTILINE |  | 4140 | 1 | 2 | DB | 4926.6
ISM10556 | OptiLine csatornák, energiaoszlopok, padlódobozok | OPTILINE 45 Takaróelem +2 toldó 185x55 mm, alumínium | OPTILINE |  | 4710 | 1 | 2 | DB | 5604.9
ISM10900P | OptiLine csatornák, energiaoszlopok, padlódobozok | OPTILINE 45 fedél 45 mm, műanyag, polárfehér | OPTILINE |  | 950 | 1 | 24 | M | 1130.5
ISM10903P | OptiLine csatornák, energiaoszlopok, padlódobozok | OPTILINE 45 takaróelem fedélhez, műanyag, polárfehér | OPTILINE | * | 670 | 1 | 10 | DB | 797.3
ISM10904 | OptiLine csatornák, energiaoszlopok, padlódobozok | OPTILINE 45 toldóelem, műanyag, fehér | OPTILINE | * | 720 | 1 | 20 | DB | 856.8
ISM10905P | OptiLine csatornák, energiaoszlopok, padlódobozok | OPTILINE tömítőcsík, polárfehér | OPTILINE |  | 1680 | 1 | 24 | M | 1999.2
ISM10906P | OptiLine csatornák, energiaoszlopok, padlódobozok | OPTILINE 45 zárókapocs, polárfehér | OPTILINE | * | 670 | 1 | 10 | DB | 797.3
ISM10907P | OptiLine csatornák, energiaoszlopok, padlódobozok | OPTILINE 45 moduláris készülék adapter, polárfehér | OPTILINE |  | 4940 | 1 | 1 | DB | 5878.6
ISM10950 | OptiLine csatornák, energiaoszlopok, padlódobozok | OPTILINE 45 fedél, eloxált alu | OPTILINE |  | 3250 | 1 | 2 | M | 3867.5
ISM10951 | OptiLine csatornák, energiaoszlopok, padlódobozok | OPTILINE 45 takaróelem fedélhez, alumínium | OPTILINE |  | 2680 | 1 | 10 | DB | 3189.2
ISM10952 | OptiLine csatornák, energiaoszlopok, padlódobozok | OPTILINE földelőcsipesz | OPTILINE |  | 490 | 1 | 40 | DB | 583.1
ISM10953 | OptiLine csatornák, energiaoszlopok, padlódobozok | OPTILINE földelőkészlet, 200 mm | OPTILINE |  | 1560 | 1 | 10 | DB | 1856.4
ISM10954 | OptiLine csatornák, energiaoszlopok, padlódobozok | OPTILINE földelőkészlet, 300 mm | OPTILINE |  | 1560 | 1 | 10 | DB | 1856.4
ISM10957 | OptiLine csatornák, energiaoszlopok, padlódobozok | OPTILINE 45 moduláris készülék adapter, alumínium | OPTILINE |  | 5590 | 1 | 2 | DB | 6652.1
ISM10960P | OptiLine csatornák, energiaoszlopok, padlódobozok | OPTILINE 45 fedél, polárfehér | OPTILINE |  | 6850 | 1 | 1 | M | 8151.5
ISM11100P | OptiLine csatornák, energiaoszlopok, padlódobozok | OPTILINE 70 kábelcsatorna fedéllel 80x55 mm, műanyag, polárfehér | OPTILINE |  | 2800 | 1 | 2 | M | 3332
ISM11101P | OptiLine csatornák, energiaoszlopok, padlódobozok | OPTILINE 70 belső könyök 80x55 mm, polárfehér | OPTILINE |  | 4260 | 1 | 1 | DB | 5069.4
ISM11102P | OptiLine csatornák, energiaoszlopok, padlódobozok | OPTILINE 70 külső könyök 80x55 mm, polárfehér | OPTILINE |  | 4260 | 1 | 1 | DB | 5069.4
ISM11103P | OptiLine csatornák, energiaoszlopok, padlódobozok | OPTILINE 70 kanyarelem 90°, 80x55 mm, polárfehér | OPTILINE |  | 2010 | 1 | 1 | DB | 2391.9
ISM11104P | OptiLine csatornák, energiaoszlopok, padlódobozok | OPTILINE 70 végzáró 80x55 mm, polárfehér | OPTILINE |  | 1000 | 1 | 2 | DB | 1190
ISM11105P | OptiLine csatornák, energiaoszlopok, padlódobozok | OPTILINE 70 fali/mennyezeti keret 80x55 mm, polárfehér | OPTILINE |  | 1790 | 1 | 1 | DB | 2130.1
ISM11106P | OptiLine csatornák, energiaoszlopok, padlódobozok | OPTILINE 70 Takaróelem+2 toldó 80x55 mm, polárfehér | OPTILINE |  | 1230 | 1 | 1 | DB | 1463.7
ISM11107P | OptiLine csatornák, energiaoszlopok, padlódobozok | OPTILINE 70 T-elem 80x55 mm, polárfehér | OPTILINE |  | 1900 | 1 | 1 | DB | 2261
ISM11150 | OptiLine csatornák, energiaoszlopok, padlódobozok | OPTILINE 70 kábelcsatorna fedéllel 80x55 mm, alumínium | OPTILINE |  | 17200 | 1 | 2 | M | 20468
ISM11151 | OptiLine csatornák, energiaoszlopok, padlódobozok | OPTILINE 70 belső könyök 80x55 mm, alu-szürke | OPTILINE |  | 6390 | 1 | 2 | DB | 7604.1
ISM11152 | OptiLine csatornák, energiaoszlopok, padlódobozok | OPTILINE 70 külső könyök 80x55 mm, alu-szürke | OPTILINE |  | 6390 | 1 | 2 | DB | 7604.1
ISM11153 | OptiLine csatornák, energiaoszlopok, padlódobozok | OPTILINE 70 kanyarelem 90°, 80x55 mm, alumínium | OPTILINE |  | 4260 | 1 | 2 | DB | 5069.4
ISM11154 | OptiLine csatornák, energiaoszlopok, padlódobozok | OPTILINE 70 végzáró 80x55 mm, alu-szürke | OPTILINE |  | 2570 | 1 | 6 | DB | 3058.3
ISM11155 | OptiLine csatornák, energiaoszlopok, padlódobozok | OPTILINE 70 fali/mennyezeti keret 80x55 mm, alumínium | OPTILINE |  | 2570 | 1 | 2 | DB | 3058.3
ISM11156 | OptiLine csatornák, energiaoszlopok, padlódobozok | OPTILINE 70 Takaróelem+2 toldó 80x55 mm, alumínium | OPTILINE |  | 2360 | 1 | 2 | DB | 2808.4
ISM11157 | OptiLine csatornák, energiaoszlopok, padlódobozok | OPTILINE 70 T-elem 80x55 mm, alumínium | OPTILINE |  | 3020 | 1 | 2 | DB | 3593.8
ISM11200P | OptiLine csatornák, energiaoszlopok, padlódobozok | OPTILINE 70 kábelcsatorna fedéllel 95x55 mm, műanyag, polárfehér | OPTILINE | * | 3480 | 1 | 2 | M | 4141.2
ISM11201P | OptiLine csatornák, energiaoszlopok, padlódobozok | OPTILINE 70 belső könyök 95x55 mm, polárfehér | OPTILINE |  | 1900 | 1 | 1 | DB | 2261
ISM11202P | OptiLine csatornák, energiaoszlopok, padlódobozok | OPTILINE 70 külső könyök 95x55 mm, polárfehér | OPTILINE |  | 1900 | 1 | 1 | DB | 2261
ISM11203P | OptiLine csatornák, energiaoszlopok, padlódobozok | OPTILINE 70 kanyarelem 90°, 95x55 mm, polárfehér | OPTILINE |  | 2570 | 1 | 1 | DB | 3058.3
ISM11205P | OptiLine csatornák, energiaoszlopok, padlódobozok | OPTILINE 70 fali/mennyezeti keret 95x55 mm, polárfehér | OPTILINE |  | 1900 | 1 | 1 | DB | 2261
ISM11206P | OptiLine csatornák, energiaoszlopok, padlódobozok | OPTILINE 70 Takaróelem+2 toldó 95x55 mm, polárfehér | OPTILINE |  | 1110 | 1 | 1 | DB | 1320.9
ISM11208P | OptiLine csatornák, energiaoszlopok, padlódobozok | OPTILINE 70 T-elem 95x185, polárfehér | OPTILINE |  | 2570 | 1 | 1 | DB | 3058.3
ISM11250 | OptiLine csatornák, energiaoszlopok, padlódobozok | OPTILINE 70 kábelcsatorna fedéllel 95x55 mm, alumínium | OPTILINE |  | 20010 | 1 | 2 | M | 23811.9
ISM11251 | OptiLine csatornák, energiaoszlopok, padlódobozok | OPTILINE 70 belső könyök 95x55 mm, alu-szürke | OPTILINE |  | 5950 | 1 | 2 | DB | 7080.5
ISM11252 | OptiLine csatornák, energiaoszlopok, padlódobozok | OPTILINE 70 külső könyök 95x55 mm, alu-szürke | OPTILINE |  | 5950 | 1 | 2 | DB | 7080.5
ISM11253 | OptiLine csatornák, energiaoszlopok, padlódobozok | OPTILINE 70 kanyarelem 90°, 95x55 mm, alumínium | OPTILINE |  | 5610 | 1 | 2 | DB | 6675.9
ISM11254 | OptiLine csatornák, energiaoszlopok, padlódobozok | OPTILINE Végzáró 95x55 mm, alu | OPTILINE |  | 2680 | 1 | 2 | DB | 3189.2
ISM11255 | OptiLine csatornák, energiaoszlopok, padlódobozok | OPTILINE 70 fali/mennyezeti keret 95x55 mm, alumínium | OPTILINE |  | 2680 | 1 | 2 | DB | 3189.2
ISM11256 | OptiLine csatornák, energiaoszlopok, padlódobozok | OPTILINE 70 Takaróelem+2 toldó 95x55 mm, alumínium | OPTILINE |  | 3590 | 1 | 2 | DB | 4272.1
ISM11258 | OptiLine csatornák, energiaoszlopok, padlódobozok | OPTILINE 70 T-elem 95x55 mm, alumínium | OPTILINE |  | 3370 | 1 | 1 | DB | 4010.3
ISM11300P | OptiLine csatornák, energiaoszlopok, padlódobozok | OPTILINE 70 kábelcsatorna fedéllel 120x55 mm, műanyag, polárfehér | OPTILINE | * | 3700 | 1 | 2 | M | 4403
ISM11301P | OptiLine csatornák, energiaoszlopok, padlódobozok | OPTILINE 70 belső könyök 120x55 mm, polárfehér | OPTILINE |  | 4370 | 1 | 1 | DB | 5200.3
ISM11302P | OptiLine csatornák, energiaoszlopok, padlódobozok | OPTILINE 70 külső könyök 120x55 mm, polárfehér | OPTILINE |  | 4370 | 1 | 1 | DB | 5200.3
ISM11303P | OptiLine csatornák, energiaoszlopok, padlódobozok | OPTILINE 70 kanyarelem 90°, 120x55 mm, polárfehér | OPTILINE |  | 3810 | 1 | 1 | DB | 4533.9
ISM11304P | OptiLine csatornák, energiaoszlopok, padlódobozok | OPTILINE 70 végzáró 120x55 mm, polárfehér | OPTILINE | * | 1900 | 1 | 2 | DB | 2261
ISM11305P | OptiLine csatornák, energiaoszlopok, padlódobozok | OPTILINE 70 fali/mennyezeti keret 120x55 mm, polárfehér | OPTILINE |  | 1790 | 1 | 1 | DB | 2130.1
ISM11306P | OptiLine csatornák, energiaoszlopok, padlódobozok | OPTILINE 70 Takaróelem+2 toldó 120x55 mm, polárfehér | OPTILINE |  | 1450 | 1 | 1 | DB | 1725.5
ISM11350 | OptiLine csatornák, energiaoszlopok, padlódobozok | OPTILINE 70 kábelcsatorna fedéllel 120x55 mm, alumínium | OPTILINE |  | 35760 | 1 | 2 | M | 42554.4
ISM11351 | OptiLine csatornák, energiaoszlopok, padlódobozok | OPTILINE 70 belső könyök 120x55 mm, alu-szürke | OPTILINE |  | 6290 | 1 | 2 | DB | 7485.1
ISM11352 | OptiLine csatornák, energiaoszlopok, padlódobozok | OPTILINE 70 külső könyök 120x55 mm, alu-szürke | OPTILINE |  | 6290 | 1 | 2 | DB | 7485.1
ISM11353 | OptiLine csatornák, energiaoszlopok, padlódobozok | OPTILINE 70 kanyarelem 90°, 120x55 mm, alumínium | OPTILINE |  | 6180 | 1 | 2 | DB | 7354.2
ISM11354 | OptiLine csatornák, energiaoszlopok, padlódobozok | OPTILINE 70 végzáró 120x55 mm, alu-szürke | OPTILINE |  | 3590 | 1 | 2 | DB | 4272.1
ISM11355 | OptiLine csatornák, energiaoszlopok, padlódobozok | OPTILINE 70 fali/mennyezeti keret 120x55 mm, alumínium | OPTILINE |  | 4260 | 1 | 2 | DB | 5069.4
ISM11356 | OptiLine csatornák, energiaoszlopok, padlódobozok | OPTILINE 70 Takaróelem+2 toldó 120x55 mm, alumínium | OPTILINE |  | 3700 | 1 | 2 | DB | 4403
ISM11400P | OptiLine csatornák, energiaoszlopok, padlódobozok | OPTILINE 70 kábelcsatorna fedéllel 155x55 mm, műanyag, polárfehér | OPTILINE |  | 5610 | 1 | 8 | M | 6675.9
ISM11401P | OptiLine csatornák, energiaoszlopok, padlódobozok | OPTILINE 70 belső könyök 155x55 mm, polárfehér | OPTILINE |  | 2240 | 1 | 1 | DB | 2665.6
ISM11402P | OptiLine csatornák, energiaoszlopok, padlódobozok | OPTILINE 70 külső könyök 155x55 mm, polárfehér | OPTILINE |  | 2240 | 1 | 1 | DB | 2665.6
ISM11403P | OptiLine csatornák, energiaoszlopok, padlódobozok | OPTILINE 70 kanyarelem 90°, 155x55 mm, polárfehér | OPTILINE |  | 2680 | 1 | 1 | DB | 3189.2
ISM11404P | OptiLine csatornák, energiaoszlopok, padlódobozok | OPTILINE 70 végzáró 155x55 mm, polárfehér | OPTILINE |  | 1230 | 1 | 2 | DB | 1463.7
ISM11405P | OptiLine csatornák, energiaoszlopok, padlódobozok | OPTILINE 70 fali/mennyezeti keret 155x55 mm, polárfehér | OPTILINE |  | 2240 | 1 | 1 | DB | 2665.6
ISM11406P | OptiLine csatornák, energiaoszlopok, padlódobozok | OPTILINE 70 Takaróelem+2 toldó 155x55 mm, polárfehér | OPTILINE |  | 1450 | 1 | 1 | DB | 1725.5
ISM11450 | OptiLine csatornák, energiaoszlopok, padlódobozok | OPTILINE 70 kábelcsatorna fedéllel 155x55 mm, alumínium | OPTILINE |  | 28110 | 1 | 2 | M | 33450.9
ISM11451 | OptiLine csatornák, energiaoszlopok, padlódobozok | OPTILINE 70 belső könyök 155x55 mm, alu-szürke | OPTILINE |  | 7520 | 1 | 2 | DB | 8948.8
ISM11452 | OptiLine csatornák, energiaoszlopok, padlódobozok | OPTILINE 70 külső könyök 155x55 mm, alu-szürke | OPTILINE |  | 7520 | 1 | 2 | DB | 8948.8
ISM11453 | OptiLine csatornák, energiaoszlopok, padlódobozok | OPTILINE 70 kanyarelem 90°, 155x55 mm, alumínium | OPTILINE |  | 7420 | 1 | 2 | DB | 8829.8
ISM11454 | OptiLine csatornák, energiaoszlopok, padlódobozok | OPTILINE 70 végzáró 155x55 mm, alu-szürke | OPTILINE |  | 3930 | 1 | 2 | DB | 4676.7
ISM11455 | OptiLine csatornák, energiaoszlopok, padlódobozok | OPTILINE 70 fali/mennyezeti keret 155x55 mm, alumínium | OPTILINE |  | 5050 | 1 | 2 | DB | 6009.5
ISM11456 | OptiLine csatornák, energiaoszlopok, padlódobozok | OPTILINE 70 Takaróelem+2 toldó 155x55 mm, alumínium | OPTILINE |  | 3700 | 1 | 2 | DB | 4403
ISM11500P | OptiLine csatornák, energiaoszlopok, padlódobozok | OPTILINE 70 kábelcsatorna fedéllel 185x55 mm, műanyag, polárfehér | OPTILINE |  | 7750 | 1 | 2 | M | 9222.5
ISM11501P | OptiLine csatornák, energiaoszlopok, padlódobozok | OPTILINE 70 belső könyök 185x55 mm, polárfehér | OPTILINE |  | 2240 | 1 | 1 | DB | 2665.6
ISM11502P | OptiLine csatornák, energiaoszlopok, padlódobozok | OPTILINE 70 külső könyök 185x55 mm, polárfehér | OPTILINE |  | 2240 | 1 | 1 | DB | 2665.6
ISM11503P | OptiLine csatornák, energiaoszlopok, padlódobozok | OPTILINE 70 kanyarelem 90°, 185x55 mm, polárfehér | OPTILINE |  | 3930 | 1 | 1 | DB | 4676.7
ISM11505P | OptiLine csatornák, energiaoszlopok, padlódobozok | OPTILINE 70 fali/mennyezeti keret 185x55 mm, polárfehér | OPTILINE |  | 2130 | 1 | 1 | DB | 2534.7
ISM11506P | OptiLine csatornák, energiaoszlopok, padlódobozok | OPTILINE 70 Takaróelem+2 toldó 185x55 mm, polárfehér | OPTILINE |  | 1450 | 1 | 1 | DB | 1725.5
ISM11550 | OptiLine csatornák, energiaoszlopok, padlódobozok | OPTILINE 70 kábelcsatorna fedéllel 185x55 mm, alumínium | OPTILINE |  | 34850 | 1 | 2 | M | 41471.5
ISM11551 | OptiLine csatornák, energiaoszlopok, padlódobozok | OPTILINE 70 belső könyök 185x55 mm, alu-szürke | OPTILINE |  | 7520 | 1 | 2 | DB | 8948.8
ISM11552 | OptiLine csatornák, energiaoszlopok, padlódobozok | OPTILINE 70 külső könyök 185x55 mm, alu-szürke | OPTILINE |  | 7520 | 1 | 2 | DB | 8948.8
ISM11553 | OptiLine csatornák, energiaoszlopok, padlódobozok | OPTILINE 70 kanyarelem 90°, 185x55 mm, alumínium | OPTILINE |  | 7410 | 1 | 2 | DB | 8817.9
ISM11555 | OptiLine csatornák, energiaoszlopok, padlódobozok | OPTILINE 70 fali/mennyezeti keret 185x55 mm, alumínium | OPTILINE |  | 5500 | 1 | 2 | DB | 6545
ISM11556 | OptiLine csatornák, energiaoszlopok, padlódobozok | OPTILINE 70 Takaróelem+2 toldó 185x55 mm, alumínium | OPTILINE |  | 3700 | 1 | 2 | DB | 4403
ISM11900P | OptiLine csatornák, energiaoszlopok, padlódobozok | OPTILINE 70 fedél 70 mm, műanyag, polárfehér | OPTILINE |  | 3370 | 1 | 24 | M | 4010.3
ISM11903P | OptiLine csatornák, energiaoszlopok, padlódobozok | OPTILINE 70 takaróelem fedélhez, polárfehér | OPTILINE |  | 1910 | 1 | 5 | DB | 2272.9
ISM11904 | OptiLine csatornák, energiaoszlopok, padlódobozok | OPTILINE 70 toldóelem | OPTILINE |  | 780 | 1 | 20 | DB | 928.2
ISM11950 | OptiLine csatornák, energiaoszlopok, padlódobozok | OPTILINE 70 fedél 70 mm, eloxált alu | OPTILINE |  | 4260 | 1 | 2 | M | 5069.4
ISM11951 | OptiLine csatornák, energiaoszlopok, padlódobozok | OPTILINE 70 takaróelem fedélhez, alumínium | OPTILINE |  | 2010 | 1 | 10 | DB | 2391.9
ISM15000P | OptiLine csatornák, energiaoszlopok, padlódobozok | OPTILINE 70 moduláris adapter, 2M polárfehér | OPTILINE |  | 8870 | 1 | 1 | DB | 10555.3
ISM15003 | OptiLine csatornák, energiaoszlopok, padlódobozok | OPTILINE 70 univerzális szerelvény adapter, fehér | OPTILINE | * | 830 | 1 | 20 | DB | 987.7
ISM15010 | OptiLine csatornák, energiaoszlopok, padlódobozok | OPTILINE 70 szigetelődoboz egyes Altira adapterhez, fehér | OPTILINE | * | 1560 | 1 | 10 | DB | 1856.4
ISM15011 | OptiLine csatornák, energiaoszlopok, padlódobozok | OPTILINE 70 szigetelődoboz kettes Altira adapterhez, fehér | OPTILINE |  | 1900 | 1 | 10 | DB | 2261
ISM15100P | OptiLine csatornák, energiaoszlopok, padlódobozok | OPTILINE 70 Altira adapter, egyes, polárfehér | OPTILINE | * | 1110 | 1 | 1 | DB | 1320.9
ISM15101P | OptiLine csatornák, energiaoszlopok, padlódobozok | OPTILINE 70 Altira adapter, kettes, polárfehér | OPTILINE | * | 1900 | 1 | 1 | DB | 2261
ISM15102P | OptiLine csatornák, energiaoszlopok, padlódobozok | OPTILINE 70 Altira adapter, hármas, polárfehér | OPTILINE | * | 3250 | 1 | 1 | DB | 3867.5
ISM15200P | OptiLine csatornák, energiaoszlopok, padlódobozok | OPTILINE 70 Egyes adapter Unica szerelvényekhez, polárfehér | OPTILINE |  | 1680 | 1 | 100 | DB | 1999.2
ISM15201P | OptiLine csatornák, energiaoszlopok, padlódobozok | OPTILINE 70 Kettes adapter Unica szerelvényekhez, polárfehér | OPTILINE |  | 2680 | 1 | 75 | DB | 3189.2
ISM15202P | OptiLine csatornák, energiaoszlopok, padlódobozok | OPTILINE 70 Hármas adapter Unica szerelvényekhez, polárfehér | OPTILINE |  | 5050 | 1 | 50 | DB | 6009.5
ISM17010 | Ultra csatornák | ULTRA Szerelvényezhető csatorna, kétrekeszes, 151x50 mm | ULTRA | * | 2540 | 1 | 8 | M | 3022.6
ISM20100 | OptiLine csatornák, energiaoszlopok, padlódobozok | OPTILINE 45 energiaoszlop, feszített, egyoldalas, 3.1 m, eloxált alu | OPTILINE |  | 71980 | 1 | 1 | DB | 85656.2
ISM20101P | OptiLine csatornák, energiaoszlopok, padlódobozok | OPTILINE 45 energiaoszlop, feszített, egyoldalas, 3.1 m, polárfehér | OPTILINE |  | 77600 | 1 | 1 | DB | 92344
ISM20102 | OptiLine csatornák, energiaoszlopok, padlódobozok | OPTILINE 45 energiaoszlop, feszített, egyoldalas, 3.5 m, eloxált alu | OPTILINE |  | 78730 | 1 | 1 | DB | 93688.7
ISM20103P | OptiLine csatornák, energiaoszlopok, padlódobozok | OPTILINE 45 energiaoszlop, feszített, egyoldalas, 3.5 m, polárfehér | OPTILINE |  | 84350 | 1 | 1 | DB | 100376.5
ISM20104 | OptiLine csatornák, energiaoszlopok, padlódobozok | OPTILINE 45 energiaoszlop, feszített, egyoldalas, 3.9 m, eloxált alu | OPTILINE |  | 100090 | 1 | 1 | DB | 119107.1
ISM20105P | OptiLine csatornák, energiaoszlopok, padlódobozok | OPTILINE 45 energiaoszlop, feszített, egyoldalas, 3.9 m, polárfehér | OPTILINE |  | 105720 | 1 | 1 | DB | 125806.8
ISM20106 | OptiLine csatornák, energiaoszlopok, padlódobozok | OPTILINE 45 energiaoszlop, feszített, kétoldalas, 3.1 m, eloxált alu | OPTILINE |  | 97850 | 1 | 1 | DB | 116441.5
ISM20107P | OptiLine csatornák, energiaoszlopok, padlódobozok | OPTILINE 45 energiaoszlop, feszített, kétoldalas, 3.1 m, polárfehér | OPTILINE |  | 103480 | 1 | 1 | DB | 123141.2
ISM20108 | OptiLine csatornák, energiaoszlopok, padlódobozok | OPTILINE 45 energiaoszlop, feszített, kétoldalas, 3.5 m, eloxált alu | OPTILINE |  | 104590 | 1 | 1 | DB | 124462.1
ISM20109P | OptiLine csatornák, energiaoszlopok, padlódobozok | OPTILINE 45 energiaoszlop, feszített, kétoldalas, 3.5 m, polárfehér | OPTILINE |  | 110220 | 1 | 1 | DB | 131161.8
ISM20110 | OptiLine csatornák, energiaoszlopok, padlódobozok | OPTILINE 45 energiaoszlop, feszített, kétoldalas, 3.9 m, eloxált alu | OPTILINE |  | 129340 | 1 | 1 | DB | 153914.6
ISM20111P | OptiLine csatornák, energiaoszlopok, padlódobozok | OPTILINE 45 energiaoszlop, feszített, kétoldalas, 3.9 m, polárfehér | OPTILINE |  | 134970 | 1 | 1 | DB | 160614.3
ISM20112 | OptiLine csatornák, energiaoszlopok, padlódobozok | OPTILINE 45 energiaoszlop, szabadon álló, egyoldalas, 2.45 m, eloxált alu | OPTILINE |  | 76480 | 1 | 1 | DB | 91011.2
ISM20113P | OptiLine csatornák, energiaoszlopok, padlódobozok | OPTILINE 45 energiaoszlop, szabadon álló, egyoldalas, 2.45 m, polárfehér | OPTILINE |  | 82100 | 1 | 1 | DB | 97699
ISM20114 | OptiLine csatornák, energiaoszlopok, padlódobozok | OPTILINE 45 energiaoszlop, szabadon álló, egyoldalas, 2.9 m, eloxált alu | OPTILINE |  | 79850 | 1 | 1 | DB | 95021.5
ISM20115P | OptiLine csatornák, energiaoszlopok, padlódobozok | OPTILINE 45 energiaoszlop, szabadon álló, egyoldalas, 2.9 m, polárfehér | OPTILINE |  | 85480 | 1 | 1 | DB | 101721.2
ISM20116 | OptiLine csatornák, energiaoszlopok, padlódobozok | OPTILINE 45 energiaoszlop, szabadon álló, kétoldalas, 2.45 m, eloxált alu | OPTILINE |  | 101220 | 1 | 1 | DB | 120451.8
ISM20117P | OptiLine csatornák, energiaoszlopok, padlódobozok | OPTILINE 45 energiaoszlop, szabadon álló, kétoldalas, 2.45 m, polárfehér | OPTILINE |  | 106840 | 1 | 1 | DB | 127139.6
ISM20118 | OptiLine csatornák, energiaoszlopok, padlódobozok | OPTILINE 45 energiaoszlop, szabadon álló, kétoldalas, 2.9 m, eloxált alu | OPTILINE |  | 106850 | 1 | 1 | DB | 127151.5
ISM20119P | OptiLine csatornák, energiaoszlopok, padlódobozok | OPTILINE 45 energiaoszlop, szabadon álló, kétoldalas, 2.9 m, polárfehér | OPTILINE |  | 113590 | 1 | 1 | DB | 135172.1
ISM20120 | OptiLine csatornák, energiaoszlopok, padlódobozok | OPTILINE 45 energiaoszlop, feszített, egyoldalas, 4.3 m, eloxált alu | OPTILINE |  | 130470 | 1 | 1 | DB | 155259.3
ISM20121P | OptiLine csatornák, energiaoszlopok, padlódobozok | OPTILINE 45 energiaoszlop, feszített, egyoldalas, 4.3 m, polárfehér | OPTILINE |  | 141720 | 1 | 1 | DB | 168646.8
ISM20123P | OptiLine csatornák, energiaoszlopok, padlódobozok | OPTILINE 45 energiaoszlop, feszített, kétoldalas, 4.3 m, polárfehér | OPTILINE |  | 147340 | 1 | 1 | DB | 175334.6
ISM20130 | OptiLine csatornák, energiaoszlopok, padlódobozok | OPTILINE 45 energiaoszlop, szabadon álló, egyoldalas, 2.15 m, eloxált alu | OPTILINE |  | 69730 | 1 | 1 | DB | 82978.7
ISM20131P | OptiLine csatornák, energiaoszlopok, padlódobozok | OPTILINE 45 energiaoszlop, szabadon álló, egyoldalas, 2.15 m, polárfehér | OPTILINE |  | 75350 | 1 | 1 | DB | 89666.5
ISM20133P | OptiLine csatornák, energiaoszlopok, padlódobozok | OPTILINE 45 energiaoszlop, szabadon álló, kétoldalas, 2.15 m, polárfehér | OPTILINE |  | 124850 | 1 | 1 | DB | 148571.5
ISM20141P | OptiLine csatornák, energiaoszlopok, padlódobozok | OPTILINE 45 Energiaoszlop, feszített, egyoldalas, 3.1 m, polárfehér | OPTILINE |  | 139470 | 1 | 1 | DB | 165969.3
ISM20143P | OptiLine csatornák, energiaoszlopok, padlódobozok | OPTILINE 45 Energiaoszlop, feszített, egyoldalas, 3.5 m, polárfehér | OPTILINE |  | 150720 | 1 | 1 | DB | 179356.8
ISM20145P | OptiLine csatornák, energiaoszlopok, padlódobozok | OPTILINE 45 energiaoszlop, feszített, egyoldalas, 3.9 m, polárfehér | OPTILINE |  | 161970 | 1 | 1 | DB | 192744.3
ISM20147P | OptiLine csatornák, energiaoszlopok, padlódobozok | OPTILINE 45 energiaoszlop, szabadon álló, 2.15 m, polárfehér | OPTILINE |  | 150720 | 1 | 1 | DB | 179356.8
ISM20149P | OptiLine csatornák, energiaoszlopok, padlódobozok | OPTILINE 45 energiaoszlop, szabadon álló, 2.45 m, polárfehér | OPTILINE |  | 156340 | 1 | 1 | DB | 186044.6
ISM20151P | OptiLine csatornák, energiaoszlopok, padlódobozok | OPTILINE 45 Energiaoszlop, mozgatható, egyoldalas, 2.9 m, polárfehér | OPTILINE |  | 142840 | 1 | 1 | DB | 169979.6
ISM20200 | OptiLine csatornák, energiaoszlopok, padlódobozok | OPTILINE 45 minioszlop, 12 modul, egyoldalas, eloxált alu | OPTILINE | * | 29240 | 1 | 1 | DB | 34795.6
ISM20201P | OptiLine csatornák, energiaoszlopok, padlódobozok | OPTILINE 45 minioszlop, 12 modul, egyoldalas, polárfehér | OPTILINE |  | 31480 | 1 | 1 | DB | 37461.2
ISM20202 | OptiLine csatornák, energiaoszlopok, padlódobozok | OPTILINE 45 minioszlop, 12 modul, kétoldalas, eloxált alu | OPTILINE | * | 39350 | 1 | 1 | DB | 46826.5
ISM20203P | OptiLine csatornák, energiaoszlopok, padlódobozok | OPTILINE 45 minioszlop, 12 modul, kétoldalas, polárfehér | OPTILINE |  | 41600 | 1 | 1 | DB | 49504
ISM20206P | OptiLine csatornák, energiaoszlopok, padlódobozok | OPTILINE 70 minioszlop, 0.7 m, egyoldalas,üres, polárfehér | OPTILINE |  | 46110 | 1 | 1 | DB | 54870.9
ISM20208P | OptiLine csatornák, energiaoszlopok, padlódobozok | OPTILINE 70 minioszlop, 0.7 m, kétoldalas,üres, polárfehér | OPTILINE |  | 48350 | 1 | 1 | DB | 57536.5
ISM20210 | OptiLine csatornák, energiaoszlopok, padlódobozok | OPTILINE 45 minioszlop, 6 modul, egyoldalas, eloxált alu | OPTILINE | * | 24740 | 1 | 1 | DB | 29440.6
ISM20211P | OptiLine csatornák, energiaoszlopok, padlódobozok | OPTILINE 45 minioszlop, 6 modul, egyoldalas, polárfehér | OPTILINE |  | 26980 | 1 | 1 | DB | 32106.2
ISM20212 | OptiLine csatornák, energiaoszlopok, padlódobozok | OPTILINE 45 minioszlop, 6 modul, kétoldalas, eloxált alu | OPTILINE | * | 30350 | 1 | 1 | DB | 36116.5
ISM20213P | OptiLine csatornák, energiaoszlopok, padlódobozok | OPTILINE 45 minioszlop, 6 modul, kétoldalas, polárfehér | OPTILINE |  | 32600 | 1 | 1 | DB | 38794
ISM20216P | OptiLine csatornák, energiaoszlopok, padlódobozok | OPTILINE 70 minioszlop, 0.43 m, egyoldalas,üres, polárfehér | OPTILINE |  | 39350 | 1 | 1 | DB | 46826.5
ISM20218P | OptiLine csatornák, energiaoszlopok, padlódobozok | OPTILINE 70 minioszlop, 0.43 m, kétoldalas,üres, polárfehér | OPTILINE |  | 47480 | 1 | 1 | DB | 56501.2
ISM20221P | OptiLine csatornák, energiaoszlopok, padlódobozok | OPTILINE 70 minioszlop, 0.43 m, kétoldalas, üres, polárfehér | OPTILINE |  | 47480 | 1 | 1 | DB | 56501.2
ISM20346 | OptiLine csatornák, energiaoszlopok, padlódobozok | OPTILINE 45 Pop-up doboz, 6x2P+F és 6 szerelvény nélkül, eloxált alu | OPTILINE |  | 161970 | 1 | 1 | DB | 192744.3 | ISM20346P
ISM20358 | OptiLine csatornák, energiaoszlopok, padlódobozok | OPTILINE 45 forgatható asztali csatlakozóegység 8+6+VGA, eloxált alu | OPTILINE |  | 286820 | 1 | 1 | DB | 341315.8
ISM20400 | OptiLine csatornák, energiaoszlopok, padlódobozok | OPTILINE 45 mini Pop-up doboz, 6 molulos, szerelvények nélkül, eloxált alu | OPTILINE |  | 40480 | 1 | 1 | DB | 48171.2
ISM20401 | OptiLine csatornák, energiaoszlopok, padlódobozok | OPTILINE 45 mini Pop-up doboz, 8 molulos, szerelvények nélkül, eloxált alu | OPTILINE |  | 41600 | 1 | 1 | DB | 49504
ISM20410 | OptiLine csatornák, energiaoszlopok, padlódobozok | OPTILINE 45 Flip-up doboz, 6 modulos, szürke | OPTILINE |  | 58480 | 1 | 1 | DB | 69591.2
ISM20500 | OptiLine csatornák, energiaoszlopok, padlódobozok | OPTILINE 70 energiaoszlop, feszített, egyoldalas, 3.17 m, eloxált alu | OPTILINE |  | 100090 | 1 | 1 | DB | 119107.1
ISM20501 | OptiLine csatornák, energiaoszlopok, padlódobozok | OPTILINE 70 energiaoszlop, feszített, egyoldalas, 4.17 m, eloxált alu | OPTILINE |  | 113590 | 1 | 1 | DB | 135172.1
ISM20505 | OptiLine csatornák, energiaoszlopok, padlódobozok | OPTILINE 70 energiaoszlop, feszített, kétoldalas, 3.17 m, eloxált alu | OPTILINE |  | 124840 | 1 | 1 | DB | 148559.6
ISM20506 | OptiLine csatornák, energiaoszlopok, padlódobozok | OPTILINE 70 energiaoszlop, feszített, kétoldalas, 4.17 m, eloxált alu | OPTILINE |  | 161970 | 1 | 1 | DB | 192744.3
ISM20520 | OptiLine csatornák, energiaoszlopok, padlódobozok | OPTILINE 70 energiaoszlop, szabadon álló, egyoldalas, 2.4 m, eloxált alu | OPTILINE |  | 87730 | 1 | 1 | DB | 104398.7
ISM20521 | OptiLine csatornák, energiaoszlopok, padlódobozok | OPTILINE 70 energiaoszlop, szabadon álló, kétoldalas, 2.4 m, eloxált alu | OPTILINE |  | 112470 | 1 | 1 | DB | 133839.3
ISM20550P | OptiLine csatornák, energiaoszlopok, padlódobozok | OPTILINE 70 mennyezeti keret, egyoldalas energiaoszlophoz, polárfehér | OPTILINE |  | 2460 | 1 | 1 | DB | 2927.4
ISM20551P | OptiLine csatornák, energiaoszlopok, padlódobozok | OPTILINE 70 mennyezeti keret, kétoldalas energiaoszlophoz, polárfehér | OPTILINE |  | 2460 | 1 | 1 | DB | 2927.4
ISM20552P | OptiLine csatornák, energiaoszlopok, padlódobozok | OPTILINE 70 mennyezeti keret, 65 mm-es oszlophoz, polárfehér | OPTILINE |  | 2460 | 1 | 1 | DB | 2927.4
ISM20553 | OptiLine csatornák, energiaoszlopok, padlódobozok | OPTILINE 70 kábeltálca rögzítő, 1 vagy 2 oldalas oszlophoz, fehér | OPTILINE |  | 24960 | 1 | 1 | DB | 29702.4
ISM20554 | OptiLine csatornák, energiaoszlopok, padlódobozok | OPTILINE 70 kábeltálca rögzítő, 65 mm-es oszlophoz, fehér | OPTILINE |  | 6960 | 1 | 1 | DB | 8282.4
ISM20555 | OptiLine csatornák, energiaoszlopok, padlódobozok | OPTILINE 70 rekeszprofil oszlophoz, fehér | OPTILINE |  | 3930 | 1 | 10 | DB | 4676.7
ISM20600 | OptiLine csatornák, energiaoszlopok, padlódobozok | OPTILINE 70 minioszlop, egyoldalas, 4 modul, eloxált alu | OPTILINE |  | 23720 | 1 | 1 | DB | 28226.8
ISM20601 | OptiLine csatornák, energiaoszlopok, padlódobozok | OPTILINE 70 minioszlop, egyoldalas, 4 modul, nyitott, eloxált alu | OPTILINE |  | 32040 | 1 | 1 | DB | 38127.6
ISM20603 | OptiLine csatornák, energiaoszlopok, padlódobozok | OPTILINE 70 minioszlop, egyoldalas, 8 modul, eloxált alu | OPTILINE |  | 29690 | 1 | 1 | DB | 35331.1
ISM20604 | OptiLine csatornák, energiaoszlopok, padlódobozok | OPTILINE 70 minioszlop, egyoldalas, 8 modul, nyitott, eloxált alu | OPTILINE |  | 35650 | 1 | 1 | DB | 42423.5
ISM20605 | OptiLine csatornák, energiaoszlopok, padlódobozok | OPTILINE 70 minioszlop, egyoldalas, 8 modul, nyitott, eloxált alu | OPTILINE |  | 35650 | 1 | 1 | DB | 42423.5
ISM20606 | OptiLine csatornák, energiaoszlopok, padlódobozok | OPTILINE 70 minioszlop, kétoldalas, 4 modul, eloxált alu | OPTILINE |  | 33280 | 1 | 1 | DB | 39603.2
ISM20607 | OptiLine csatornák, energiaoszlopok, padlódobozok | OPTILINE 70 minioszlop, kétoldalas, 4 modul, nyitott, eloxált alu | OPTILINE |  | 34400 | 1 | 1 | DB | 40936
ISM20608 | OptiLine csatornák, energiaoszlopok, padlódobozok | OPTILINE 70 minioszlop, kétoldalas, 4 modul, nyitott, eloxált alu | OPTILINE |  | 34400 | 1 | 1 | DB | 40936
ISM20609 | OptiLine csatornák, energiaoszlopok, padlódobozok | OPTILINE 70 minioszlop, kétoldalas, 8 modul, eloxált alu | OPTILINE |  | 45090 | 1 | 1 | DB | 53657.1
ISM20610 | OptiLine csatornák, energiaoszlopok, padlódobozok | OPTILINE 70 minioszlop, kétoldalas, 8 modul, nyitott, eloxált alu | OPTILINE |  | 55780 | 1 | 1 | DB | 66378.2
ISM20611 | OptiLine csatornák, energiaoszlopok, padlódobozok | OPTILINE 70 minioszlop, kétoldalas, 8 modul, nyitott, eloxált alu | OPTILINE |  | 55780 | 1 | 1 | DB | 66378.2
ISM20650 | OptiLine csatornák, energiaoszlopok, padlódobozok | OPTILINE 70 padlórögzítő, alu padlócsatornához, egyoldalas oszlophoz, szürke | OPTILINE |  | 13040 | 1 | 1 | DB | 15517.6
ISM20651 | OptiLine csatornák, energiaoszlopok, padlódobozok | OPTILINE 70 padlórögzítő, alu padlócsatornához, kétoldalas oszlophoz, szürke | OPTILINE |  | 13040 | 1 | 1 | DB | 15517.6
ISM20652 | OptiLine csatornák, energiaoszlopok, padlódobozok | OPTILINE 70 padlórögzítő, műanyag padlócsatornához, egyoldalas oszlophoz, szürke | OPTILINE |  | 10110 | 1 | 1 | DB | 12030.9
ISM20653 | OptiLine csatornák, energiaoszlopok, padlódobozok | OPTILINE 70 padlórögzítő, műanyag padlócsatornához, kétoldalas oszlophoz, szürke | OPTILINE |  | 10110 | 1 | 1 | DB | 12030.9
ISM20660 | OptiLine csatornák, energiaoszlopok, padlódobozok | OPTILINE 70 taposócsatorna, eloxált alu | OPTILINE |  | 36880 | 1 | 1 | DB | 43887.2
ISM20801P | OptiLine csatornák, energiaoszlopok, padlódobozok | OPTILINE Mennyezeti betáplálócső, polárfehér | OPTILINE |  | 66350 | 1 | 1 | DB | 78956.5
ISM20803P | OptiLine csatornák, energiaoszlopok, padlódobozok | OPTILINE Asztali átvezető, polárfehér | OPTILINE |  | 22700 | 1 | 1 | DB | 27013
ISM20805P | OptiLine csatornák, energiaoszlopok, padlódobozok | OPTILINE Betápláló adapter, polárfehér | OPTILINE |  | 6620 | 1 | 20 | DB | 7877.8
ISM20808 | OptiLine csatornák, energiaoszlopok, padlódobozok | OPTILINE energiaoszlop tartóláb, kerek, szürke | OPTILINE | * | 24960 | 1 | 1 | DB | 29702.4
ISM20809 | OptiLine csatornák, energiaoszlopok, padlódobozok | OPTILINE energiaoszlop tartóláb, szögletes, szürke | OPTILINE |  | 31480 | 1 | 1 | DB | 37461.2
ISM20810P | OptiLine csatornák, energiaoszlopok, padlódobozok | OPTILINE Mennyezeti keret, egyoldalas energiaoszlophoz, polárfehér | OPTILINE |  | 2350 | 1 | 1 | DB | 2796.5
ISM20811P | OptiLine csatornák, energiaoszlopok, padlódobozok | OPTILINE Mennyezeti keret, kétoldalas energiaoszlophoz, polárfehér | OPTILINE |  | 3130 | 1 | 1 | DB | 3724.7
ISM20812P | OptiLine csatornák, energiaoszlopok, padlódobozok | OPTILINE mennyezeti kábelbevezető, polárfehér | OPTILINE |  | 3810 | 1 | 1 | DB | 4533.9
ISM20813 | OptiLine csatornák, energiaoszlopok, padlódobozok | OPTILINE kábeltálca rögzítő, fehér | OPTILINE |  | 11900 | 1 | 2 | DB | 14161
ISM20814 | OptiLine csatornák, energiaoszlopok, padlódobozok | OPTILINE kábeltálca rögzítő, kétoldalas, fehér | OPTILINE |  | 20240 | 1 | 1 | DB | 24085.6
ISM20815 | OptiLine csatornák, energiaoszlopok, padlódobozok | OPTILINE gyűjtősín rögzítő, fehér | OPTILINE |  | 11240 | 1 | 2 | DB | 13375.6
ISM20816 | OptiLine csatornák, energiaoszlopok, padlódobozok | OPTILINE mennyezeti rögzítő, fehér | OPTILINE |  | 11900 | 1 | 2 | DB | 14161
ISM20817 | OptiLine csatornák, energiaoszlopok, padlódobozok | OPTILINE műanyag taposócsatorna, szürke | OPTILINE | * | 3930 | 1 | 2 | M | 4676.7
ISM20818 | OptiLine csatornák, energiaoszlopok, padlódobozok | OPTILINE taposócsatorna toldóelem, szürke | OPTILINE |  | 600 | 1 | 20 | DB | 714
ISM20819 | OptiLine csatornák, energiaoszlopok, padlódobozok | OPTILINE taposócsatorna könyökelem, szürke | OPTILINE |  | 600 | 1 | 20 | DB | 714
ISM20820 | OptiLine csatornák, energiaoszlopok, padlódobozok | OPTILINE 45 padlórögzítő, egyoldalas energiaoszlophoz, szürke | OPTILINE |  | 14950 | 1 | 1 | DB | 17790.5
ISM20821 | OptiLine csatornák, energiaoszlopok, padlódobozok | OPTILINE 45 padlórögzítő, kétoldalas energiaoszlophoz, szürke | OPTILINE |  | 17430 | 1 | 1 | DB | 20741.7
ISM20822 | OptiLine csatornák, energiaoszlopok, padlódobozok | OPTILINE Díszszalag oszlophoz, szürke | OPTILINE |  | 20240 | 1 | 5 | M | 24085.6
ISM20823P | OptiLine csatornák, energiaoszlopok, padlódobozok | OPTILINE díszszalag oszlophoz, polárfehér | OPTILINE |  | 11800 | 1 | 5 | M | 14042
ISM20824 | OptiLine csatornák, energiaoszlopok, padlódobozok | OptiLine Díszszalag oszlophoz, narancs | OPTILINE |  | 20240 | 1 | 5 | M | 24085.6
ISM20825 | OptiLine csatornák, energiaoszlopok, padlódobozok | OPTILINE 45 rekeszprofil oszlopokhoz, fehér | OPTILINE |  | 1790 | 1 | 10 | DB | 2130.1
ISM20826P | OptiLine csatornák, energiaoszlopok, padlódobozok | OPTILINE 45 taposócsatorna adapter, polárfehér | OPTILINE |  | 3590 | 1 | 1 | DB | 4272.1
ISM20827 | OptiLine csatornák, energiaoszlopok, padlódobozok | OPTILINE 45 taposócsatorna adapter, alumínium | OPTILINE |  | 5160 | 1 | 4 | DB | 6140.4
ISM20828 | OptiLine csatornák, energiaoszlopok, padlódobozok | OPTILINE Padlórögzítő, fehér | OPTILINE |  | 1680 | 1 | 1 | DB | 1999.2
ISM20857 | OptiLine csatornák, energiaoszlopok, padlódobozok | OPTILINE taposócsatorna, eloxált alu | OPTILINE | * | 17870 | 1 | 2 | M | 21265.3
ISM50320 | OptiLine csatornák, energiaoszlopok, padlódobozok | OPTILINE 45 műanyag doboz betonpadlóba, négyzet alakú | OPTILINE | * | 5950 | 1 | 1 | DB | 7080.5
ISM50322 | OptiLine csatornák, energiaoszlopok, padlódobozok | OPTILINE 45 acéldoboz betonpadlóba, négyzet alakú, 200 mm | OPTILINE |  | 33280 | 1 | 1 | DB | 39603.2
ISM50323 | OptiLine csatornák, energiaoszlopok, padlódobozok | OPTILINE 45 acéldoboz betonpadlóba, négyzet alakú, 350 mm | OPTILINE |  | 39350 | 1 | 1 | DB | 46826.5
ISM50330 | OptiLine csatornák, energiaoszlopok, padlódobozok | OPTILINE 45 műanyag doboz betonpadlóba, téglalap alakú | OPTILINE | * | 4820 | 1 | 1 | DB | 5735.8
ISM50332 | OptiLine csatornák, energiaoszlopok, padlódobozok | OPTILINE 45 acéldoboz betonpadlóba, téglalap alakú, 200 mm | OPTILINE |  | 33280 | 1 | 1 | DB | 39603.2
ISM50333 | OptiLine csatornák, energiaoszlopok, padlódobozok | OPTILINE 45 acéldoboz betonpadlóba, téglalap alakú, 350 mm | OPTILINE |  | 39250 | 1 | 1 | DB | 46707.5
ISM50341 | OptiLine csatornák, energiaoszlopok, padlódobozok | OPTILINE 45 állítható tartó fém dobozhoz | OPTILINE |  | 3590 | 1 | 1 | DB | 4272.1
ISM50342 | OptiLine csatornák, energiaoszlopok, padlódobozok | OPTILINE 45 fém doboz betonpadlóba, téglalap alakú | OPTILINE |  | 24960 | 1 | 1 | DB | 29702.4
ISM50343 | OptiLine csatornák, energiaoszlopok, padlódobozok | OPTILINE 45 fém doboz betonpadlóba, négyzet alakú | OPTILINE |  | 22490 | 1 | 1 | DB | 26763.1
ISM50393 | OptiLine csatornák, energiaoszlopok, padlódobozok | OPTILINE 45 adapter acéldobozhoz, 1-6 védőcsőhöz | OPTILINE |  | 1230 | 1 | 10 | DB | 1463.7
ISM50394 | OptiLine csatornák, energiaoszlopok, padlódobozok | OPTILINE 45 teli lemez acéldobozhoz, 252 mm | OPTILINE |  | 720 | 1 | 5 | DB | 856.8
ISM50395 | OptiLine csatornák, energiaoszlopok, padlódobozok | OPTILINE 45 teli lemez acéldobozhoz, 403 mm | OPTILINE |  | 1790 | 1 | 10 | DB | 2130.1
ISM50520 | OptiLine csatornák, energiaoszlopok, padlódobozok | OPTILINE 45 padlódoboz fedél, négyzet alakú | OPTILINE | * | 7750 | 1 | 2 | DB | 9222.5
ISM50530 | OptiLine csatornák, energiaoszlopok, padlódobozok | OPTILINE 45 padlódoboz fedél, téglalap alakú | OPTILINE |  | 7750 | 1 | 2 | DB | 9222.5
ISM50624 | OptiLine csatornák, energiaoszlopok, padlódobozok | OPTILINE 45 műanyag padlódoboz, 4 modulos, szürke | OPTILINE | * | 10680 | 1 | 1 | DB | 12709.2
ISM50636 | OptiLine csatornák, energiaoszlopok, padlódobozok | OPTILINE 45 műanyag padlódoboz, 6 modulos, szürke | OPTILINE | * | 11900 | 1 | 1 | DB | 14161
ISM50638 | OptiLine csatornák, energiaoszlopok, padlódobozok | OPTILINE 45 műanyag padlódoboz, 8 modulos, szürke | OPTILINE | * | 13040 | 1 | 1 | DB | 15517.6
ISM50800 | OptiLine csatornák, energiaoszlopok, padlódobozok | OPTILINE 45 szigetelődoboz, 2 modulos | OPTILINE | * | 1110 | 1 | 1 | DB | 1320.9
ISM50801 | OptiLine csatornák, energiaoszlopok, padlódobozok | OPTILINE 45 szigetelődoboz, 4 modulos | OPTILINE | * | 1110 | 1 | 10 | DB | 1320.9
ISM50807 | OptiLine csatornák, energiaoszlopok, padlódobozok | OPTILINE 45 linóleum fedélbetét, négyzet alakú | OPTILINE |  | 4040 | 1 | 2 | DB | 4807.6
ISM50808 | OptiLine csatornák, energiaoszlopok, padlódobozok | OPTILINE 45 linóleum fedélbetét, téglalap alakú | OPTILINE |  | 4040 | 1 | 2 | DB | 4807.6
ISM50810N | OptiLine csatornák, energiaoszlopok, padlódobozok | OPTILINE 45 szerelőkeret, 2-4 Altirához | OPTILINE |  | 1910 | 1 | 4 | DB | 2272.9
ISM50811P | OptiLine csatornák, energiaoszlopok, padlódobozok | OPTILINE 45 moduláris készülék készlet, polárfehér | OPTILINE |  | 2350 | 1 | 1 | DB | 2796.5
ISM50817 | OptiLine csatornák, energiaoszlopok, padlódobozok | OPTILINE 45 acél fedélbetét, négyzet alakú | OPTILINE |  | 7520 | 1 | 1 | DB | 8948.8
ISM50818 | OptiLine csatornák, energiaoszlopok, padlódobozok | OPTILINE 45 acél fedélbetét, téglalap alakú | OPTILINE |  | 7520 | 1 | 1 | DB | 8948.8
ISM50823 | OptiLine csatornák, energiaoszlopok, padlódobozok | OPTILINE 45 forgóhorog, kék | OPTILINE | * | 1790 | 1 | 2 | DB | 2130.1
ISM50850 | OptiLine csatornák, energiaoszlopok, padlódobozok | OPTILINE 45 rugalmas terelő, műanyag | OPTILINE | * | 6290 | 1 | 1 | DB | 7485.1
ISM51624 | OptiLine csatornák, energiaoszlopok, padlódobozok | OPTILINE 45 fém padlódoboz, 4 modulos, szürke | OPTILINE |  | 28560 | 1 | 1 | DB | 33986.4
ISM51636 | OptiLine csatornák, energiaoszlopok, padlódobozok | OPTILINE 45 fém padlódoboz, 6 modulos, szürke | OPTILINE | * | 35640 | 1 | 1 | DB | 42411.6
ISM51638 | OptiLine csatornák, energiaoszlopok, padlódobozok | OPTILINE 45 fém padlódoboz, 8 modulos, szürke | OPTILINE |  | 40360 | 1 | 1 | DB | 48028.4
ISM71072 | Univerzális elosztó- és vezérlőszekrények | Tömszelence átmérő 25 mm |  |  | 69 | 1 | 10 | DB | 82.11
ISM71073 | Univerzális elosztó- és vezérlőszekrények | Tömszelence átmérő 32 mm |  |  | 126 | 1 | 10 | DB | 149.94
ISM71503 | Univerzális elosztó- és vezérlőszekrények | Kábelszorító anyával 1 db kábelhez, M20 |  | * | 278 | 1 | 20 | DB | 330.82
ISM71504 | Univerzális elosztó- és vezérlőszekrények | Kábelszorító anyával 1 db kábelhez, M25 |  | * | 449 | 1 | 10 | DB | 534.31
JSL-1 E | Terepi eszközök | Airflow Switch |  |  | 87740 | 1 | 1 | DB | 104410.6
K10A001ACH | Kézi kapcsolókészülékek és jelzőkészülékek | Kézikapcsoló, 10A, 1P, fi45, be-ki |  | * | 9230 | 1 | 1 | DB | 10983.7
K10B001UCH | Kézi kapcsolókészülékek és jelzőkészülékek | Kézikapcsoló, 10A, 1P, 3fok.átkapcsoló |  | * | 11277 | 1 | 1 | DB | 13419.63
K10B002ACH | Kézi kapcsolókészülékek és jelzőkészülékek | Kézikapcsoló, 10A, 2P, fi45, be-ki |  | * | 11277 | 1 | 1 | DB | 13419.63
K10B002QCH | Kézi kapcsolókészülékek és jelzőkészülékek | Kézikapcsoló, 10A, 1P, 2fok.+0 fokozatka |  |  | 11715 | 1 | 1 | DB | 13940.85
K10B006TCH | Kézi kapcsolókészülékek és jelzőkészülékek | Kézikapcsoló, 10A, irányváltó |  |  | 11277 | 1 | 1 | DB | 13419.63
K10B011UCH | Kézi kapcsolókészülékek és jelzőkészülékek | Kézikapcsoló, 10A, 1P, 2fok.átkapcsoló |  |  | 11277 | 1 | 1 | DB | 13419.63
K10C003ACH | Kézi kapcsolókészülékek és jelzőkészülékek | Kézikapcsoló, 10A, 3P, fi45, be-ki |  | * | 13420 | 1 | 1 | DB | 15969.8
K10C003NCH | Kézi kapcsolókészülékek és jelzőkészülékek | Kézikapcsoló, 10A, 1P, 3fok.fokozatkapcsoló |  | * | 13420 | 1 | 1 | DB | 15969.8
K10C003QCH | Kézi kapcsolókészülékek és jelzőkészülékek | Kézikapcsoló, 10A, 1P, 3fok.+0 fokozatka |  | * | 13420 | 1 | 1 | DB | 15969.8
K10D002UCH | Kézi kapcsolókészülékek és jelzőkészülékek | Kézikapcsoló, 10A, 2P, 3fok.átkapcsoló |  | * | 15576 | 1 | 1 | DB | 18535.44
K10D004ACH | Kézi kapcsolókészülékek és jelzőkészülékek | Kézikapcsoló, 10A, 4P, fi45, be-ki |  | * | 15576 | 1 | 1 | DB | 18535.44
K10D004NCH | Kézi kapcsolókészülékek és jelzőkészülékek | Kézikapcsoló, 10A, 1P, 4fok.fokozatkapcsoló |  | * | 15576 | 1 | 1 | DB | 18535.44
K10D004QCH | Kézi kapcsolókészülékek és jelzőkészülékek | Kézikapcsoló, 10A, 1P, 4fok.+0 fokozatkapcsoló |  |  | 15576 | 1 | 1 | DB | 18535.44
K10D012QCH | Kézi kapcsolókészülékek és jelzőkészülékek | Kézikapcsoló, 10A, 2P, 2fok.+0 fokozatkapcsoló |  |  | 15576 | 1 | 1 | DB | 18535.44
K10D012UCH | Kézi kapcsolókészülékek és jelzőkészülékek | Kézikapcsoló, 10A, 2P, 2fok.átkapcsoló |  |  | 15576 | 1 | 1 | DB | 18535.44
K10D024MCH | Kézi kapcsolókészülékek és jelzőkészülékek | Kézikapcsoló, 10A, 3fok.+0 voltmérő vála |  |  | 15576 | 1 | 1 | DB | 18535.44
K10F003MCH | Kézi kapcsolókészülékek és jelzőkészülékek | Kézikapcsoló, 10A, 3fok.+0 árammérő vála |  |  | 19410 | 1 | 1 | DB | 23097.9
K10F003UCH | Kézi kapcsolókészülékek és jelzőkészülékek | Kézikapcsoló, 10A, 3P, 3fok. átkapcsoló |  | * | 19410 | 1 | 1 | DB | 23097.9
K10F013NCH | Kézi kapcsolókészülékek és jelzőkészülékek | Kézikapcsoló, 10A, 2P, 3fok.fokozatkapcsoló |  |  | 19410 | 1 | 1 | DB | 23097.9
K10F013QCH | Kézi kapcsolókészülékek és jelzőkészülékek | Kézikapcsoló, 10A, 2P, 3fok+0 fokozatkapcsoló |  | * | 19410 | 1 | 1 | DB | 23097.9
K10F013UCH | Kézi kapcsolókészülékek és jelzőkészülékek | Kézikapcsoló, 10A, 3P, 2fok. átkapcsoló |  |  | 19410 | 1 | 1 | DB | 23097.9
K10F027MCH | Kézi kapcsolókészülékek és jelzőkészülékek | Kézikapcsoló, 10A, 6fok.+0 voltmérő vála |  |  | 19410 | 1 | 1 | DB | 23097.9
K10H004UCH | Kézi kapcsolókészülékek és jelzőkészülékek | Kézikapcsoló, 10A, 4P, 3fok. átkapcsoló |  |  | 22684 | 1 | 1 | DB | 26993.96
K10H014UCH | Kézi kapcsolókészülékek és jelzőkészülékek | Kézikapcsoló, 10A, 4P, 2fok. átkapcsoló |  |  | 22684 | 1 | 1 | DB | 26993.96
K115C003AP | Kézi kapcsolókészülékek és jelzőkészülékek | Kézikapcsoló, 115A, 3P, fi45, be-ki |  |  | 73292 | 1 | 1 | DB | 87217.48
K115C003HP | Kézi kapcsolókészülékek és jelzőkészülékek | Kézikapcsoló, 115A, 3P, fi90, be-ki |  |  | 73292 | 1 | 1 | DB | 87217.48
K115C503HP | Kézi kapcsolókészülékek és jelzőkészülékek | Kézikapcsoló, 115A, 3P, fi45, be-ki |  |  | 81356 | 1 | 1 | DB | 96813.64
K115D002WP | Kézi kapcsolókészülékek és jelzőkészülékek | Kézikapcsoló, 115A, 2P, irányváltó |  |  | 83918 | 1 | 1 | DB | 99862.42
K115D004HP | Kézi kapcsolókészülékek és jelzőkészülékek | Kézikapcsoló, 115A, 4P, fi90, be-ki |  |  | 83918 | 1 | 1 | DB | 99862.42
K115D504HP | Kézi kapcsolókészülékek és jelzőkészülékek | Kézikapcsoló, 115A, 4P, fi90, be-ki |  |  | 91999 | 1 | 1 | DB | 109478.81
K115E003WP | Kézi kapcsolókészülékek és jelzőkészülékek | Kézikapcsoló, 115A, 3P, irányváltó |  |  | 101897 | 1 | 1 | DB | 121257.43
K115F003UP | Kézi kapcsolókészülékek és jelzőkészülékek | Kézikapcsoló, 115A, 3P, 3fok.átkapcsoló |  |  | 112510 | 1 | 1 | DB | 133886.9
K115F013UP | Kézi kapcsolókészülékek és jelzőkészülékek | Kézikapcsoló, 115A, 3P, 2fok.átkapcsoló |  |  | 112510 | 1 | 1 | DB | 133886.9
K115H001YP | Kézi kapcsolókészülékek és jelzőkészülékek | Kézikapcsoló, 115A, 3fok., csillag-delta |  |  | 141090 | 1 | 1 | DB | 167897.1
K115H004UP | Kézi kapcsolókészülékek és jelzőkészülékek | Kézikapcsoló, 115A, 4P, 3fok.átkapcsoló |  |  | 141090 | 1 | 1 | DB | 167897.1
K115H014UP | Kézi kapcsolókészülékek és jelzőkészülékek | Kézikapcsoló, 115A, 4P, 2fok.átkapcsoló |  |  | 141090 | 1 | 1 | DB | 167897.1
K115K006YP | Kézi kapcsolókészülékek és jelzőkészülékek | Kézikapcsoló, 115A, 5fok., csillag-delta |  |  | 169696 | 1 | 1 | DB | 201938.24
K150B001UP | Kézi kapcsolókészülékek és jelzőkészülékek | 150A-es kézikapcsoló |  |  | 114126 | 1 | 1 | DB | 135809.94
K150C003AP | Kézi kapcsolókészülékek és jelzőkészülékek | Kézikapcsoló, 150A, 3P, fi45, be-ki |  |  | 124255 | 1 | 1 | DB | 147863.45
K150C003HP | Kézi kapcsolókészülékek és jelzőkészülékek | Kézikapcsoló, 150A, 3P, fi90, be-ki |  |  | 124255 | 1 | 1 | DB | 147863.45
K150C503HP | Kézi kapcsolókészülékek és jelzőkészülékek | Kézikapcsoló, 150A, 3P, fi90, be-ki |  |  | 132323 | 1 | 1 | DB | 157464.37
K150D002WP | Kézi kapcsolókészülékek és jelzőkészülékek | Kézikapcsoló, 150A, 2P, irányváltó |  |  | 141090 | 1 | 1 | DB | 167897.1
K150D004AP | Kézi kapcsolókészülékek és jelzőkészülékek | Kézikapcsoló, 150A, 4P, fi45, be-ki |  |  | 141090 | 1 | 1 | DB | 167897.1
K150D004HP | Kézi kapcsolókészülékek és jelzőkészülékek | Kézikapcsoló, 150A, 4P, fi90, be-ki |  |  | 141090 | 1 | 1 | DB | 167897.1
K150D504HP | Kézi kapcsolókészülékek és jelzőkészülékek | Kézikapcsoló, 150A, 4P, fi90, be-ki |  |  | 149153 | 1 | 1 | DB | 177492.07
K150E003WP | Kézi kapcsolókészülékek és jelzőkészülékek | Kézikapcsoló, 150A, 3P, irányváltó |  |  | 170068 | 1 | 1 | DB | 202380.92
K150F003UP | Kézi kapcsolókészülékek és jelzőkészülékek | Kézikapcsoló, 150A, 3P, 3fok.átkapcsoló |  |  | 186915 | 1 | 1 | DB | 222428.85
K150F013UP | Kézi kapcsolókészülékek és jelzőkészülékek | Kézikapcsoló, 150A, 3P, 2fok.átkapcsoló |  |  | 186915 | 1 | 1 | DB | 222428.85
K150H001YP | Kézi kapcsolókészülékek és jelzőkészülékek | Kézikapcsoló, 150A, 3fok., csillag-delta |  |  | 232733 | 1 | 1 | DB | 276952.27
K150H004UP | Kézi kapcsolókészülékek és jelzőkészülékek | Kézikapcsoló, 150A, 4P, 3fok.átkapcsoló |  |  | 232733 | 1 | 1 | DB | 276952.27
K150H014UP | Kézi kapcsolókészülékek és jelzőkészülékek | Kézikapcsoló, 150A, 4P, 2fok.,átkapcsoló |  |  | 232733 | 1 | 1 | DB | 276952.27
K150K006YP | Kézi kapcsolókészülékek és jelzőkészülékek | Kézikapcsoló, 150A, 5fok., csillag-delta |  |  | 278530 | 1 | 1 | DB | 331450.7
K1A001A | Kézi kapcsolókészülékek és jelzőkészülékek | Kapcsolótest 1P 2 állású |  |  | 4615 | 1 | 1 | DB | 5491.85
K1A001ACH | Kézi kapcsolókészülékek és jelzőkészülékek | Kézikapcsoló, 12A, D22, 1P, fi45, be-ki |  | * | 6406 | 1 | 1 | DB | 7623.14
K1A001AL | Kézi kapcsolókészülékek és jelzőkészülékek | Kézi kapcsolótest |  |  | 4546 | 1 | 1 | DB | 5409.74
K1A001ALH | Kézi kapcsolókészülékek és jelzőkészülékek | Kézikapcsoló, 12A, multifix, 1P, fi45, be-ki |  | * | 6070 | 1 | 1 | DB | 7223.3
K1A001AX | Kézi kapcsolókészülékek és jelzőkészülékek | Kézikapcsoló test |  |  | 8239 | 1 | 1 | DB | 9804.41
K1A001B | Kézi kapcsolókészülékek és jelzőkészülékek | Kézikapcsoló test |  |  | 4563 | 1 | 1 | DB | 5429.97
K1A001T | Kézi kapcsolókészülékek és jelzőkészülékek | Kézikapcsoló test |  |  | 4919 | 1 | 1 | DB | 5853.61
K1A001TCH | Kézi kapcsolókészülékek és jelzőkészülékek | Kézikapcsoló, 12A, D22, 1P, fi30, ki-be |  |  | 7454 | 1 | 1 | DB | 8870.26
K1A001TLH | Kézi kapcsolókészülékek és jelzőkészülékek | Kézikapcsoló, 12A, multifix, 1P, fi30, ki-be |  |  | 7454 | 1 | 1 | DB | 8870.26
K1A002TCH | Kézi kapcsolókészülékek és jelzőkészülékek | Kézikapcsoló, 12A, D22, 1P, fi30, be-ki |  |  | 7454 | 1 | 1 | DB | 8870.26
K1A002TLH | Kézi kapcsolókészülékek és jelzőkészülékek | Kézikapcsoló, 12A, multifix, 1P, fi30, be-ki |  |  | 7454 | 1 | 1 | DB | 8870.26
K1A1001H | Kézi kapcsolókészülékek és jelzőkészülékek | K1 érintkező blokk |  |  | 4765 | 1 | 1 | DB | 5670.35
K1A501A | Kézi kapcsolókészülékek és jelzőkészülékek | Kézikapcsolótest |  |  | 7944 | 1 | 1 | DB | 9453.36
K1A501T | Kézi kapcsolókészülékek és jelzőkészülékek | K1 érintkező blokk |  |  | 8702 | 1 | 1 | DB | 10355.38
K1B001D | Kézi kapcsolókészülékek és jelzőkészülékek | Kézikapcsoló test |  |  | 5553 | 1 | 1 | DB | 6608.07
K1B001S | Kézi kapcsolókészülékek és jelzőkészülékek | K1 érintkező blokk |  |  | 5382 | 1 | 1 | DB | 6404.58
K1B001SX | Kézi kapcsolókészülékek és jelzőkészülékek | K1 érintkező blokk |  |  | 12568 | 1 | 1 | DB | 14955.92
K1B001U | Kézi kapcsolókészülékek és jelzőkészülékek | Kézikapcsoló test 12-20A 1P |  |  | 4919 | 1 | 1 | DB | 5853.61
K1B001UCH | Kézi kapcsolókészülékek és jelzőkészülékek | Kézikapcsoló, 12A, D22, 1P, 3fok.átkapcsoló |  | * | 7494 | 1 | 1 | DB | 8917.86
K1B001UL | Kézi kapcsolókészülékek és jelzőkészülékek | Kézikapcsoló test |  |  | 5477 | 1 | 1 | DB | 6517.63
K1B001ULH | Kézi kapcsolókészülékek és jelzőkészülékek | Kézikapcsoló, 12A, multifix, 1P, 3fok.átkapcsoló |  | * | 6378 | 1 | 1 | DB | 7589.82
K1B001UTQ | Kézi kapcsolókészülékek és jelzőkészülékek | Kézikapcsoló csatlakozó blokk |  |  | 7511 | 1 | 1 | DB | 8938.09
K1B001UX | Kézi kapcsolókészülékek és jelzőkészülékek | Kézikapcsoló test |  |  | 9170 | 1 | 1 | DB | 10912.3
K1B002A | Kézi kapcsolókészülékek és jelzőkészülékek | Működtető kapcsolótest |  |  | 4765 | 1 | 1 | DB | 5670.35
K1B002ACH | Kézi kapcsolókészülékek és jelzőkészülékek | Kézikapcsoló, 12A, D22, 2P, fi45, be-ki |  | * | 7074 | 1 | 1 | DB | 8418.06
K1B002AL | Kézi kapcsolókészülékek és jelzőkészülékek | Kézikapcsoló test |  |  | 5322 | 1 | 1 | DB | 6333.18
K1B002ALH | Kézi kapcsolókészülékek és jelzőkészülékek | Kézikapcsoló, 12A, multifix, 2P, fi45, be-ki |  | * | 5540 | 1 | 1 | DB | 6592.6
K1B002AX | Kézi kapcsolókészülékek és jelzőkészülékek | Kézikapcsoló test |  |  | 9028 | 1 | 1 | DB | 10743.32
K1B002B | Kézi kapcsolókészülékek és jelzőkészülékek | Kézikapcsoló test |  |  | 5477 | 1 | 1 | DB | 6517.63
K1B002G | Kézi kapcsolókészülékek és jelzőkészülékek | Kézikapcsoló test |  |  | 5462 | 1 | 1 | DB | 6499.78
K1B002N | Kézi kapcsolókészülékek és jelzőkészülékek | Kézikapcsoló test |  |  | 5462 | 1 | 1 | DB | 6499.78
K1B002NCH | Kézi kapcsolókészülékek és jelzőkészülékek | Kézikapcsoló, 12A, D22, 1P, 2fok.fokozatkapcsoló |  |  | 7571 | 1 | 1 | DB | 9009.49
K1B002NLH | Kézi kapcsolókészülékek és jelzőkészülékek | Kézikapcsoló, 12A, multifix, 1P, 2fok.fokozatkapcsoló |  | * | 5678 | 1 | 1 | DB | 6756.82
K1B002Q | Kézi kapcsolókészülékek és jelzőkészülékek | Kézikapcsoló test |  |  | 5462 | 1 | 1 | DB | 6499.78
K1B002QCH | Kézi kapcsolókészülékek és jelzőkészülékek | Kézikapcsoló, 12A, D22, 1P, 2fok.+0 fokozatkapcsoló |  |  | 7401 | 1 | 1 | DB | 8807.19
K1B002QL | Kézi kapcsolókészülékek és jelzőkészülékek | Kézikapcsoló test |  |  | 5180 | 1 | 1 | DB | 6164.2
K1B002QLH | Kézi kapcsolókészülékek és jelzőkészülékek | Kézikapcsoló, 12A, multifix, 1P, 2fok.+0 |  | * | 5927 | 1 | 1 | DB | 7053.13
K1B002QX | Kézi kapcsolókészülékek és jelzőkészülékek | Kézikapcsoló test |  |  | 9170 | 1 | 1 | DB | 10912.3
K1B003B | Kézi kapcsolókészülékek és jelzőkészülékek | Kézikapcsoló test |  |  | 5506 | 1 | 1 | DB | 6552.14
K1B003BL | Kézi kapcsolókészülékek és jelzőkészülékek | Kézikapcsoló test |  |  | 5506 | 1 | 1 | DB | 6552.14
K1B003T | Kézi kapcsolókészülékek és jelzőkészülékek | Kézikapcsoló test |  |  | 5583 | 1 | 1 | DB | 6643.77
K1B003TCH | Kézi kapcsolókészülékek és jelzőkészülékek | Kézikapcsoló, 12A, D22, 1P, fi30, ki-be |  |  | 7401 | 1 | 1 | DB | 8807.19
K1B003TLH | Kézi kapcsolókészülékek és jelzőkészülékek | Kézikapcsoló, 12A, multifix, 1P, fi30, ki-be |  |  | 5913 | 1 | 1 | DB | 7036.47
K1B004T | Kézi kapcsolókészülékek és jelzőkészülékek | Kézikapcsoló test |  |  | 5818 | 1 | 1 | DB | 6923.42
K1B004TCH | Kézi kapcsolókészülékek és jelzőkészülékek | Kézikapcsoló, 12A, D22, 1P, fi30, ki-be |  |  | 7631 | 1 | 1 | DB | 9080.89
K1B004TLH | Kézi kapcsolókészülékek és jelzőkészülékek | Kézikapcsoló, 12A, multifix, 1P, fi30, ki-be |  |  | 6406 | 1 | 1 | DB | 7623.14
K1B006T | Kézi kapcsolókészülékek és jelzőkészülékek | Kézikapcsoló test |  |  | 5292 | 1 | 1 | DB | 6297.48
K1B006TCH | Kézi kapcsolókészülékek és jelzőkészülékek | Kézikapcsoló, 12A, D22, irányváltó |  |  | 7571 | 1 | 1 | DB | 9009.49
K1B006TL | Kézi kapcsolókészülékek és jelzőkészülékek | K1 érintkező blokk |  |  | 5338 | 1 | 1 | DB | 6352.22
K1B006TLH | Kézi kapcsolókészülékek és jelzőkészülékek | Kézikapcsoló, 12A, multifix, irányváltó |  | * | 6067 | 1 | 1 | DB | 7219.73
K1B006TX | Kézi kapcsolókészülékek és jelzőkészülékek | K1 érintkező blokk |  |  | 11342 | 1 | 1 | DB | 13496.98
K1B011U | Kézi kapcsolókészülékek és jelzőkészülékek | Kézikapcsoló test 12-20A 1P |  |  | 5025 | 1 | 1 | DB | 5979.75
K1B011UCH | Kézi kapcsolókészülékek és jelzőkészülékek | Kézikapcsoló, 12A, D22, 1P, 2fok.átkapcsoló |  |  | 7352 | 1 | 1 | DB | 8748.88
K1B011ULH | Kézi kapcsolókészülékek és jelzőkészülékek | Kézikapcsoló, 12A, multifix, 1P, 2fok.átkapcsoló |  | * | 5818 | 1 | 1 | DB | 6923.42
K1B011UX | Kézi kapcsolókészülékek és jelzőkészülékek | Kézikapcsoló test |  |  | 9294 | 1 | 1 | DB | 11059.86
K1B023B | Kézi kapcsolókészülékek és jelzőkészülékek | K1 érintkező blokk |  |  | 5477 | 1 | 1 | DB | 6517.63
K1B1002H | Kézi kapcsolókészülékek és jelzőkészülékek | Kézikapcsoló test |  |  | 5553 | 1 | 1 | DB | 6608.07
K1B1002HCH | Kézi kapcsolókészülékek és jelzőkészülékek | Kézikapcsoló, 12A, D22, 2P, fi90, be-ki |  | * | 7494 | 1 | 1 | DB | 8917.86
K1B1002HL | Kézi kapcsolókészülékek és jelzőkészülékek | Kézikapcsoló test |  |  | 5553 | 1 | 1 | DB | 6608.07
K1B1002HLH | Kézi kapcsolókészülékek és jelzőkészülékek | Kézikapcsoló, 12A, multifix, 2P, fi90, be-ki |  | * | 6003 | 1 | 1 | DB | 7143.57
K1B1002HX | Kézi kapcsolókészülékek és jelzőkészülékek | K1 érintkező blokk |  |  | 12738 | 1 | 1 | DB | 15158.22
K1B501U | Kézi kapcsolókészülékek és jelzőkészülékek | K1 kézikapcsoló test |  |  | 8488 | 1 | 1 | DB | 10100.72
K1B502A | Kézi kapcsolókészülékek és jelzőkészülékek | Kézikapcsoló test |  |  | 8347 | 1 | 1 | DB | 9932.93
K1B506T | Kézi kapcsolókészülékek és jelzőkészülékek | Kézikapcsoló test |  |  | 7600 | 1 | 1 | DB | 9044
K1C002L | Kézi kapcsolókészülékek és jelzőkészülékek | Kézikapcsoló test |  |  | 6406 | 1 | 1 | DB | 7623.14
K1C002LX | Kézi kapcsolókészülékek és jelzőkészülékek | Kézikapcsoló csatlakozó blokk |  |  | 11011 | 1 | 1 | DB | 13103.09
K1C003A | Kézi kapcsolókészülékek és jelzőkészülékek | Kézikapcsoló test |  |  | 5398 | 1 | 1 | DB | 6423.62
K1C003ACH | Kézi kapcsolókészülékek és jelzőkészülékek | Kézikapcsoló, 12A, D22, 3P, fi45, be-ki |  |  | 8193 | 1 | 1 | DB | 9749.67
K1C003AL | Kézi kapcsolókészülékek és jelzőkészülékek | Kézikapcsoló test |  |  | 6127 | 1 | 1 | DB | 7291.13
K1C003ALH | Kézi kapcsolókészülékek és jelzőkészülékek | Kézikapcsoló, 12A, multifix, 3P, fi45, be-ki |  | * | 6453 | 1 | 1 | DB | 7679.07
K1C003G | Kézi kapcsolókészülékek és jelzőkészülékek | Kézikapcsoló érintkezőblokk |  |  | 6406 | 1 | 1 | DB | 7623.14
K1C003GL | Kézi kapcsolókészülékek és jelzőkészülékek | Kézi kapcsoló test |  |  | 6406 | 1 | 1 | DB | 7623.14
K1C003GX | Kézi kapcsolókészülékek és jelzőkészülékek | Kézikapcsoló test |  |  | 13603 | 1 | 1 | DB | 16187.57
K1C003H | Kézi kapcsolókészülékek és jelzőkészülékek | Kézikapcsoló test |  |  | 6145 | 1 | 1 | DB | 7312.55
K1C003HCH | Kézi kapcsolókészülékek és jelzőkészülékek | Kézikapcsoló, 12A, D22, 3P, fi90, be-ki |  |  | 8488 | 1 | 1 | DB | 10100.72
K1C003HLH | Kézi kapcsolókészülékek és jelzőkészülékek | Kézikapcsoló, 12A, multifix, 3P, fi90, be-ki |  |  | 6920 | 1 | 1 | DB | 8234.8
K1C003N | Kézi kapcsolókészülékek és jelzőkészülékek | Kézikapcsoló test 3 állású |  |  | 6157 | 1 | 1 | DB | 7326.83
K1C003NCH | Kézi kapcsolókészülékek és jelzőkészülékek | Kézikapcsoló, 12A, D22, 1P, 3fok.fokozatkapcsoló |  |  | 8518 | 1 | 1 | DB | 10136.42
K1C003NL | Kézi kapcsolókészülékek és jelzőkészülékek | Kézikapcsoló test |  |  | 6376 | 1 | 1 | DB | 7587.44
K1C003NLH | Kézi kapcsolókészülékek és jelzőkészülékek | Kézikapcsoló, 12A, multifix, 1P, 3fok.fokozatkapcsoló |  | * | 6949 | 1 | 1 | DB | 8269.31
K1C003NX | Kézi kapcsolókészülékek és jelzőkészülékek | Érintkezőblokk 3állású 1P |  |  | 10069 | 1 | 1 | DB | 11982.11
K1C003Q | Kézi kapcsolókészülékek és jelzőkészülékek | Kézi kapcsoló test |  | * | 6205 | 1 | 1 | DB | 7383.95
K1C003QCH | Kézi kapcsolókészülékek és jelzőkészülékek | Kézikapcsoló, 12A, D22, 1P, 3fok.+0 fokozatkapcsoló |  | * | 8548 | 1 | 1 | DB | 10172.12
K1C003QL | Kézi kapcsolókészülékek és jelzőkészülékek | Kézikapcsoló test |  |  | 6406 | 1 | 1 | DB | 7623.14
K1C003QLH | Kézi kapcsolókészülékek és jelzőkészülékek | Kézikapcsoló, 12A, multifix, 1P, 3fok.+0 |  | * | 6980 | 1 | 1 | DB | 8306.2
K1C003QX | Kézi kapcsolókészülékek és jelzőkészülékek | Kézi kapcsolótest 3 állású |  |  | 9897 | 1 | 1 | DB | 11777.43
K1C004B | Kézi kapcsolókészülékek és jelzőkészülékek | Kézikapcsoló test |  |  | 6406 | 1 | 1 | DB | 7623.14
K1C004BL | Kézi kapcsolókészülékek és jelzőkészülékek | Kézikapcsoló test |  |  | 6406 | 1 | 1 | DB | 7623.14
K1C004BX | Kézi kapcsolókészülékek és jelzőkészülékek | Kézikapcsoló test |  |  | 13622 | 1 | 1 | DB | 16210.18
K1C005B | Kézi kapcsolókészülékek és jelzőkészülékek | Kézikapcsoló test |  |  | 6406 | 1 | 1 | DB | 7623.14
K1C005BL | Kézi kapcsolókészülékek és jelzőkészülékek | Kézikapcsoló test |  |  | 6406 | 1 | 1 | DB | 7623.14
K1C006B | Kézi kapcsolókészülékek és jelzőkészülékek | Kézikapcsoló test |  |  | 6406 | 1 | 1 | DB | 7623.14
K1C006BL | Kézi kapcsolókészülékek és jelzőkészülékek | Kézikapcsoló test |  |  | 6406 | 1 | 1 | DB | 7623.14
K1C007B | Kézi kapcsolókészülékek és jelzőkészülékek | Kézikapcsoló test |  |  | 6469 | 1 | 1 | DB | 7698.11
K1C007BL | Kézi kapcsolókészülékek és jelzőkészülékek | Kézikapcsoló test |  |  | 6406 | 1 | 1 | DB | 7623.14
K1C007BX | Kézi kapcsolókészülékek és jelzőkészülékek | Kézikapcsoló test |  |  | 10099 | 1 | 1 | DB | 12017.81
K1C007T | Kézi kapcsolókészülékek és jelzőkészülékek | Kézikapcsoló test |  |  | 6483 | 1 | 1 | DB | 7714.77
K1C024B | Kézi kapcsolókészülékek és jelzőkészülékek | Kézikapcsoló test |  |  | 6406 | 1 | 1 | DB | 7623.14
K1C025B | Kézi kapcsolókészülékek és jelzőkészülékek | Kézikapcsoló test |  |  | 6406 | 1 | 1 | DB | 7623.14
K1C026B | Kézi kapcsolókészülékek és jelzőkészülékek | Kézikapcsoló test |  |  | 6406 | 1 | 1 | DB | 7623.14
K1C027B | Kézi kapcsolókészülékek és jelzőkészülékek | Kézikapcsoló test |  |  | 6406 | 1 | 1 | DB | 7623.14
K1C027BL | Kézi kapcsolókészülékek és jelzőkészülékek | Kézikapcsoló test |  |  | 6406 | 1 | 1 | DB | 7623.14
K1C503A | Kézi kapcsolókészülékek és jelzőkészülékek | Kézikapcsoló test |  |  | 9200 | 1 | 1 | DB | 10948
K1C503H | Kézi kapcsolókészülékek és jelzőkészülékek | Kézikapcsoló test |  |  | 9757 | 1 | 1 | DB | 11610.83
K1C503Q | Kézi kapcsolókészülékek és jelzőkészülékek | Kézikapcsoló test |  |  | 9774 | 1 | 1 | DB | 11631.06
K1C507B | Kézi kapcsolókészülékek és jelzőkészülékek | K1 érintkező blokk |  |  | 9431 | 1 | 1 | DB | 11222.89
K1D002S | Kézi kapcsolókészülékek és jelzőkészülékek | K1 érintkező blokk |  |  | 6843 | 1 | 1 | DB | 8143.17
K1D002U | Kézi kapcsolókészülékek és jelzőkészülékek | Kézikapcsoló test |  |  | 6856 | 1 | 1 | DB | 8158.64
K1D002UCH | Kézi kapcsolókészülékek és jelzőkészülékek | Kézikapcsoló, 12A, D22, 2P, 3fok.átkapcsoló |  | * | 10551 | 1 | 1 | DB | 12555.69
K1D002UL | Kézi kapcsolókészülékek és jelzőkészülékek | Kézikapcsoló aljzat |  |  | 7074 | 1 | 1 | DB | 8418.06
K1D002ULH | Kézi kapcsolókészülékek és jelzőkészülékek | Kézikapcsoló, 12A, multifix, 2P, 3fok.átkapcsoló |  | * | 7649 | 1 | 1 | DB | 9102.31
K1D002UX | Kézi kapcsolókészülékek és jelzőkészülékek | Kézikapcsoló test |  |  | 10768 | 1 | 1 | DB | 12813.92
K1D002W | Kézi kapcsolókészülékek és jelzőkészülékek | Kézikapcsoló test |  |  | 7104 | 1 | 1 | DB | 8453.76
K1D003L | Kézi kapcsolókészülékek és jelzőkészülékek | Kézikapcsoló test |  |  | 7182 | 1 | 1 | DB | 8546.58
K1D004A | Kézi kapcsolókészülékek és jelzőkészülékek | Kézikapcsoló test |  |  | 6346 | 1 | 1 | DB | 7551.74
K1D004ACH | Kézi kapcsolókészülékek és jelzőkészülékek | Kézikapcsoló, 12A, D22, 4P, fi45, be-ki |  |  | 8317 | 1 | 1 | DB | 9897.23
K1D004ALH | Kézi kapcsolókészülékek és jelzőkészülékek | Kézikapcsoló, 12A, multifix, 4P, fi45, be-ki |  |  | 7121 | 1 | 1 | DB | 8473.99
K1D004G | Kézi kapcsolókészülékek és jelzőkészülékek | Kézikapcsoló test |  |  | 7182 | 1 | 1 | DB | 8546.58
K1D004GL | Kézi kapcsolókészülékek és jelzőkészülékek | Kézikapcsoló test |  |  | 7182 | 1 | 1 | DB | 8546.58
K1D004H | Kézi kapcsolókészülékek és jelzőkészülékek | Kézikapcsoló test |  |  | 6998 | 1 | 1 | DB | 8327.62
K1D004HCH | Kézi kapcsolókészülékek és jelzőkészülékek | Kézikapcsoló, 12A, D22, 4P, fi90, be-ki |  |  | 8873 | 1 | 1 | DB | 10558.87
K1D004HLH | Kézi kapcsolókészülékek és jelzőkészülékek | Kézikapcsoló, 12A, multifix, 4P, fi90, be-ki |  |  | 8115 | 1 | 1 | DB | 9656.85
K1D004N | Kézi kapcsolókészülékek és jelzőkészülékek | Kézikapcsoló 4 állású léptetö |  |  | 6980 | 1 | 1 | DB | 8306.2
K1D004NCH | Kézi kapcsolókészülékek és jelzőkészülékek | Kézikapcsoló, 12A, D22, 1P, 4fok.fokozatkapcsoló |  | * | 9573 | 1 | 1 | DB | 11391.87
K1D004NL | Kézi kapcsolókészülékek és jelzőkészülékek | Kézikapcsoló test |  |  | 7182 | 1 | 1 | DB | 8546.58
K1D004NLH | Kézi kapcsolókészülékek és jelzőkészülékek | Kézikapcsoló, 12A, multifix, 1P, 4fok.fokozatkapcsoló |  | * | 7755 | 1 | 1 | DB | 9228.45
K1D004NX | Kézi kapcsolókészülékek és jelzőkészülékek | Kézikapcsoló test 4 állású |  | * | 10690 | 1 | 1 | DB | 12721.1
K1D004Q | Kézi kapcsolókészülékek és jelzőkészülékek | Kézikapcsoló test |  |  | 6980 | 1 | 1 | DB | 8306.2
K1D004QCH | Kézi kapcsolókészülékek és jelzőkészülékek | Kézikapcsoló, 12A, D22, 1P, 4fok.+0 fokozatkapcsoló |  | * | 9448 | 1 | 1 | DB | 11243.12
K1D004QL | Kézi kapcsolókészülékek és jelzőkészülékek | Kézikapcsoló test |  |  | 7182 | 1 | 1 | DB | 8546.58
K1D004QLH | Kézi kapcsolókészülékek és jelzőkészülékek | Kézikapcsoló, 12A, multifix, 1P, 4fok.+0 |  | * | 8039 | 1 | 1 | DB | 9566.41
K1D004QX | Kézi kapcsolókészülékek és jelzőkészülékek | Kézikapcsoló test |  |  | 10875 | 1 | 1 | DB | 12941.25
K1D005T | Kézi kapcsolókészülékek és jelzőkészülékek | Kézikapcsoló test |  |  | 7151 | 1 | 1 | DB | 8509.69
K1D008B | Kézi kapcsolókészülékek és jelzőkészülékek | Kézikapcsoló test |  |  | 7292 | 1 | 1 | DB | 8677.48
K1D008BX | Kézi kapcsolókészülékek és jelzőkészülékek | Kézikapcsoló csatlakozó blokk |  |  | 19155 | 1 | 1 | DB | 22794.45
K1D009B | Kézi kapcsolókészülékek és jelzőkészülékek | Kézikapcsoló test |  |  | 7588 | 1 | 1 | DB | 9029.72
K1D009BL | Kézi kapcsolókészülékek és jelzőkészülékek | Kézikapcsoló test |  |  | 7292 | 1 | 1 | DB | 8677.48
K1D009BX | Kézi kapcsolókészülékek és jelzőkészülékek | Kézikapcsoló test |  |  | 10986 | 1 | 1 | DB | 13073.34
K1D010B | Kézi kapcsolókészülékek és jelzőkészülékek | Kézikapcsoló test |  |  | 7276 | 1 | 1 | DB | 8658.44
K1D010BL | Kézi kapcsolókészülékek és jelzőkészülékek | Kézikapcsoló test |  |  | 7292 | 1 | 1 | DB | 8677.48
K1D011B | Kézi kapcsolókészülékek és jelzőkészülékek | Kézikapcsoló test |  | * | 7725 | 1 | 1 | DB | 9192.75
K1D011BL | Kézi kapcsolókészülékek és jelzőkészülékek | Kézikapcsoló test |  |  | 7292 | 1 | 1 | DB | 8677.48
K1D012G | Kézi kapcsolókészülékek és jelzőkészülékek | Kézikapcsoló test |  |  | 7044 | 1 | 1 | DB | 8382.36
K1D012N | Kézi kapcsolókészülékek és jelzőkészülékek | Kézikapcsoló test |  |  | 7028 | 1 | 1 | DB | 8363.32
K1D012NCH | Kézi kapcsolókészülékek és jelzőkészülékek | Kézikapcsoló, 12A, D22, 2P, 2fok.fokozatkapcsoló |  |  | 10983 | 1 | 1 | DB | 13069.77
K1D012NLH | Kézi kapcsolókészülékek és jelzőkészülékek | Kézikapcsoló, 12A, multifix, 2P, 2fok.fokozatkapcsoló |  |  | 7867 | 1 | 1 | DB | 9361.73
K1D012NX | Kézi kapcsolókészülékek és jelzőkészülékek | Kézikapcsoló test |  |  | 10738 | 1 | 1 | DB | 12778.22
K1D012Q | Kézi kapcsolókészülékek és jelzőkészülékek | Kézikapcsoló test |  |  | 7028 | 1 | 1 | DB | 8363.32
K1D012QCH | Kézi kapcsolókészülékek és jelzőkészülékek | Kézikapcsoló, 12A, D22, 2P, 2fok.+0 fokozatkapcsoló |  |  | 8565 | 1 | 1 | DB | 10192.35
K1D012QLH | Kézi kapcsolókészülékek és jelzőkészülékek | Kézikapcsoló, 12A, multifix, 2P, 2fok.+0 |  |  | 7867 | 1 | 1 | DB | 9361.73
K1D012U | Kézi kapcsolókészülékek és jelzőkészülékek | Kézikapcsoló test |  |  | 6968 | 1 | 1 | DB | 8291.92
K1D012UCH | Kézi kapcsolókészülékek és jelzőkészülékek | Kézikapcsoló, 12A, D22, 2P, 3fok.átkapcsoló |  |  | 9306 | 1 | 1 | DB | 11074.14
K1D012UL | Kézi kapcsolókészülékek és jelzőkészülékek | Kézikapcsoló test |  |  | 6949 | 1 | 1 | DB | 8269.31
K1D012ULH | Kézi kapcsolókészülékek és jelzőkészülékek | Kézikapcsoló, 12A, multifix, 2P, 2fok.átkapcsoló |  | * | 7743 | 1 | 1 | DB | 9214.17
K1D022W | Kézi kapcsolókészülékek és jelzőkészülékek | Kézikapcsoló test 2P 3 állású |  |  | 7588 | 1 | 1 | DB | 9029.72
K1D023M | Kézi kapcsolókészülékek és jelzőkészülékek | K1 érintkező blokk |  |  | 7074 | 1 | 1 | DB | 8418.06
K1D023MCH | Kézi kapcsolókészülékek és jelzőkészülékek | Kézikapcsoló, 12A, D22, 3fok.+0 voltmérő |  |  | 9153 | 1 | 1 | DB | 10892.07
K1D023MLH | Kézi kapcsolókészülékek és jelzőkészülékek | Kézikapcsoló, 12A, multifix, 3fok.+0 vol |  |  | 7821 | 1 | 1 | DB | 9306.99
K1D024M | Kézi kapcsolókészülékek és jelzőkészülékek | Kézikapcsoló test |  |  | 6980 | 1 | 1 | DB | 8306.2
K1D024MCH | Kézi kapcsolókészülékek és jelzőkészülékek | Kézikapcsoló, 12A, D22, 3fok.+0 voltmérő |  | * | 8921 | 1 | 1 | DB | 10615.99
K1D024MLH | Kézi kapcsolókészülékek és jelzőkészülékek | Kézikapcsoló, 12A, multifix, 3fok.+0 vol |  | * | 7755 | 1 | 1 | DB | 9228.45
K1D024MX | Kézi kapcsolókészülékek és jelzőkészülékek | Volt mérő kézikapcsolótest |  |  | 10875 | 1 | 1 | DB | 12941.25
K1D028B | Kézi kapcsolókészülékek és jelzőkészülékek | Kézikapcsoló test |  |  | 7182 | 1 | 1 | DB | 8546.58
K1D028BX | Kézi kapcsolókészülékek és jelzőkészülékek | Kézikapcsoló csatlakozó blokk |  |  | 18962 | 1 | 1 | DB | 22564.78
K1D029B | Kézi kapcsolókészülékek és jelzőkészülékek | K1 érintkező blokk |  |  | 7292 | 1 | 1 | DB | 8677.48
K1D029BX | Kézi kapcsolókészülékek és jelzőkészülékek | Kapcsolóegység |  |  | 10986 | 1 | 1 | DB | 13073.34
K1D030B | Kézi kapcsolókészülékek és jelzőkészülékek | K1 Kézikapcsoló test |  |  | 7292 | 1 | 1 | DB | 8677.48
K1D030BL | Kézi kapcsolókészülékek és jelzőkészülékek | Kézikapcsoló test |  |  | 7292 | 1 | 1 | DB | 8677.48
K1D031B | Kézi kapcsolókészülékek és jelzőkészülékek | Kézikapcsoló test |  |  | 7292 | 1 | 1 | DB | 8677.48
K1D032B | Kézi kapcsolókészülékek és jelzőkészülékek | Kézikapcsoló BCD kódoló |  |  | 7725 | 1 | 1 | DB | 9192.75
K1D032BL | Kézi kapcsolókészülékek és jelzőkészülékek | Kézikapcsoló test |  |  | 7292 | 1 | 1 | DB | 8677.48
K1D033M | Kézi kapcsolókészülékek és jelzőkészülékek | K1 érintkező blokk |  |  | 6843 | 1 | 1 | DB | 8143.17
K1D033MCH | Kézi kapcsolókészülékek és jelzőkészülékek | Kézikapcsoló, 12A, D22, 3fok. voltmérő v |  |  | 8766 | 1 | 1 | DB | 10431.54
K1D033MLH | Kézi kapcsolókészülékek és jelzőkészülékek | Kézikapcsoló, 12A, multifix, 3fok. voltm |  |  | 7743 | 1 | 1 | DB | 9214.17
K1D034M | Kézi kapcsolókészülékek és jelzőkészülékek | K1 érintkező blokk |  |  | 7138 | 1 | 1 | DB | 8494.22
K1D034MCH | Kézi kapcsolókészülékek és jelzőkészülékek | Kézikapcsoló, 12A, D22, 3fok. voltmérő v |  | * | 8890 | 1 | 1 | DB | 10579.1
K1D034MLH | Kézi kapcsolókészülékek és jelzőkészülékek | Kézikapcsoló, 12A, multifix, 3fok. voltm |  |  | 7850 | 1 | 1 | DB | 9341.5
K1D504A | Kézi kapcsolókészülékek és jelzőkészülékek | Kézikapcsoló test |  |  | 9915 | 1 | 1 | DB | 11798.85
K1D504H | Kézi kapcsolókészülékek és jelzőkészülékek | Kézikapcsoló test |  |  | 10147 | 1 | 1 | DB | 12074.93
K1D512U | Kézi kapcsolókészülékek és jelzőkészülékek | Érintkezőblokk K1-hez |  |  | 11277 | 1 | 1 | DB | 13419.63
K1E003W | Kézi kapcsolókészülékek és jelzőkészülékek | Kézikapcsoló test |  |  | 7991 | 1 | 1 | DB | 9509.29
K1E003WL | Kézi kapcsolókészülékek és jelzőkészülékek | K1 érintkező blokk |  |  | 8222 | 1 | 1 | DB | 9784.18
K1E005ACH | Kézi kapcsolókészülékek és jelzőkészülékek | Kézikapcsoló, 12A, D22, 5P, fi45, be-ki |  |  | 10206 | 1 | 1 | DB | 12145.14
K1E005ALH | Kézi kapcsolókészülékek és jelzőkészülékek | Kézikapcsoló, 12A, multifix, 5p, fi45, b |  |  | 8565 | 1 | 1 | DB | 10192.35
K1E005H | Kézi kapcsolókészülékek és jelzőkészülékek | Kézikapcsoló test |  |  | 20648 | 1 | 1 | DB | 24571.12
K1E005N | Kézi kapcsolókészülékek és jelzőkészülékek | Kézikapcsoló test |  |  | 8270 | 1 | 1 | DB | 9841.3
K1E005NCH | Kézi kapcsolókészülékek és jelzőkészülékek | Kézikapcsoló, 12A, D22, 1P, 5fok.fokozatkapcsoló |  |  | 10627 | 1 | 1 | DB | 12646.13
K1E005NL | Kézi kapcsolókészülékek és jelzőkészülékek | Kézikapcsoló test |  |  | 8222 | 1 | 1 | DB | 9784.18
K1E005NLH | Kézi kapcsolókészülékek és jelzőkészülékek | Kézikapcsoló, 12A, multifix, 1P, 5fok.fokozatkapcsoló |  | * | 8951 | 1 | 1 | DB | 10651.69
K1E005NX | Kézi kapcsolókészülékek és jelzőkészülékek | Kézikapcsoló test |  |  | 11929 | 1 | 1 | DB | 14195.51
K1E005Q | Kézi kapcsolókészülékek és jelzőkészülékek | Kézikapcsoló test |  |  | 8205 | 1 | 1 | DB | 9763.95
K1E005QCH | Kézi kapcsolókészülékek és jelzőkészülékek | Kézikapcsoló, 12A, D22, 1P, 5fok.+0 fokozatkapcsoló |  |  | 10318 | 1 | 1 | DB | 12278.42
K1E005QLH | Kézi kapcsolókészülékek és jelzőkészülékek | Kézikapcsoló, 12A, multifix, 1P, 5fok.+0 |  |  | 8938 | 1 | 1 | DB | 10636.22
K1E005QX | Kézi kapcsolókészülékek és jelzőkészülékek | Kézikapcsoló test |  |  | 11929 | 1 | 1 | DB | 14195.51
K1E023W | Kézi kapcsolókészülékek és jelzőkészülékek | Kézikapcsoló test |  |  | 8472 | 1 | 1 | DB | 10081.68
K1E025M | Kézi kapcsolókészülékek és jelzőkészülékek | K1 érintkező blokk |  |  | 7974 | 1 | 1 | DB | 9489.06
K1E025MCH | Kézi kapcsolókészülékek és jelzőkészülékek | Kézikapcsoló, 12A, D22, 4fok.+0 voltmérő |  |  | 10627 | 1 | 1 | DB | 12646.13
K1E025MLH | Kézi kapcsolókészülékek és jelzőkészülékek | Kézikapcsoló, 12A, multifix, 3fok.+0 vol |  |  | 8938 | 1 | 1 | DB | 10636.22
K1E025MX | Kézi kapcsolókészülékek és jelzőkészülékek | Voltmérő kézikapcsolótest |  |  | 11929 | 1 | 1 | DB | 14195.51
K1E035MCH | Kézi kapcsolókészülékek és jelzőkészülékek | Kézikapcsoló, 12A, D22, 4fok. voltmérő v |  |  | 10069 | 1 | 1 | DB | 11982.11
K1E035MLH | Kézi kapcsolókészülékek és jelzőkészülékek | Kézikapcsoló, 12A, multifix, 4fok.+0 vol |  |  | 9170 | 1 | 1 | DB | 10912.3
K1F003M | Kézi kapcsolókészülékek és jelzőkészülékek | K1 érintkező blokk |  |  | 9619 | 1 | 1 | DB | 11446.61
K1F003MCH | Kézi kapcsolókészülékek és jelzőkészülékek | Kézikapcsoló, 12A, D22, 3fok.+0 árammérő |  | * | 11916 | 1 | 1 | DB | 14180.04
K1F003MLH | Kézi kapcsolókészülékek és jelzőkészülékek | Kézikapcsoló, 12A, multifix, 3fok.+0 ára |  | * | 10549 | 1 | 1 | DB | 12553.31
K1F003U | Kézi kapcsolókészülékek és jelzőkészülékek | Kézikapcsoló test |  |  | 8690 | 1 | 1 | DB | 10341.1
K1F003UCH | Kézi kapcsolókészülékek és jelzőkészülékek | Kézikapcsoló, 12A, D22, 3P, 3fok.átkapcsoló |  | * | 10998 | 1 | 1 | DB | 13087.62
K1F003UL | Kézi kapcsolókészülékek és jelzőkészülékek | Kézikapcsoló test |  |  | 8844 | 1 | 1 | DB | 10524.36
K1F003ULH | Kézi kapcsolókészülékek és jelzőkészülékek | Kézikapcsoló, 12A, multifix, 3P, 3fok.átkapcsoló |  | * | 10600 | 1 | 1 | DB | 12614
K1F003UX | Kézi kapcsolókészülékek és jelzőkészülékek | Kézikapcsoló test |  |  | 12289 | 1 | 1 | DB | 14623.91
K1F006A | Kézi kapcsolókészülékek és jelzőkészülékek | Kapcsolótest 6P 2ÁLLÁSU |  |  | 8423 | 1 | 1 | DB | 10023.37
K1F006ACH | Kézi kapcsolókészülékek és jelzőkészülékek | Kézikapcsoló, 12A, D22, 6p, fi45, be-ki |  |  | 10627 | 1 | 1 | DB | 12646.13
K1F006ALH | Kézi kapcsolókészülékek és jelzőkészülékek | Kézikapcsoló, 12A, multifix, 6P, fi45, b |  |  | 9246 | 1 | 1 | DB | 11002.74
K1F006H | Kézi kapcsolókészülékek és jelzőkészülékek | Kézikapcsoló test |  |  | 12070 | 1 | 1 | DB | 14363.3
K1F006N | Kézi kapcsolókészülékek és jelzőkészülékek | Kézikapcsoló test |  |  | 9062 | 1 | 1 | DB | 10783.78
K1F006NL | Kézi kapcsolókészülékek és jelzőkészülékek | Kézikapcsoló test |  |  | 9075 | 1 | 1 | DB | 10799.25
K1F006NX | Kézi kapcsolókészülékek és jelzőkészülékek | Vezérlő kapcsoló |  |  | 12786 | 1 | 1 | DB | 15215.34
K1F006Q | Kézi kapcsolókészülékek és jelzőkészülékek | Kézikapcsoló test |  |  | 9045 | 1 | 1 | DB | 10763.55
K1F006QL | Kézi kapcsolókészülékek és jelzőkészülékek | Kézikapcsoló test |  |  | 9075 | 1 | 1 | DB | 10799.25
K1F012L | Kézi kapcsolókészülékek és jelzőkészülékek | Kézikapcsoló test |  |  | 8951 | 1 | 1 | DB | 10651.69
K1F012LL | Kézi kapcsolókészülékek és jelzőkészülékek | Kézikapcsoló test |  |  | 8844 | 1 | 1 | DB | 10524.36
K1F013G | Kézi kapcsolókészülékek és jelzőkészülékek | Kézikapcsoló test |  |  | 8921 | 1 | 1 | DB | 10615.99
K1F013M | Kézi kapcsolókészülékek és jelzőkészülékek | K1 érintkező blokk |  |  | 9341 | 1 | 1 | DB | 11115.79
K1F013MCH | Kézi kapcsolókészülékek és jelzőkészülékek | Kézikapcsoló, 12A, D22, 3fok. árammérő v |  |  | 11419 | 1 | 1 | DB | 13588.61
K1F013MLH | Kézi kapcsolókészülékek és jelzőkészülékek | Kézikapcsoló, 12A, multifix, 3fok. áramm |  |  | 10039 | 1 | 1 | DB | 11946.41
K1F013N | Kézi kapcsolókészülékek és jelzőkészülékek | Kézikapcsoló test |  |  | 8642 | 1 | 1 | DB | 10283.98
K1F013NCH | Kézi kapcsolókészülékek és jelzőkészülékek | Kézikapcsoló, 12A, D22, 2P, 3fok. |  |  | 11016 | 1 | 1 | DB | 13109.04
K1F013NLH | Kézi kapcsolókészülékek és jelzőkészülékek | Kézikapcsoló, 12A, multifix, 2P, 3fok.fokozatkapcsoló |  | * | 9448 | 1 | 1 | DB | 11243.12
K1F013NX | Kézi kapcsolókészülékek és jelzőkészülékek | Kézikapcsoló test |  | * | 12366 | 1 | 1 | DB | 14715.54
K1F013Q | Kézi kapcsolókészülékek és jelzőkészülékek | Kézikapcsoló test |  |  | 8938 | 1 | 1 | DB | 10636.22
K1F013QCH | Kézi kapcsolókészülékek és jelzőkészülékek | Kézikapcsoló, 12A, D22, 2P, 3fok.+0 fokozatkapcsoló |  |  | 11355 | 1 | 1 | DB | 13512.45
K1F013QLH | Kézi kapcsolókészülékek és jelzőkészülékek | Kézikapcsoló, 12A, multifix, 2P, 3fok.+0 |  | * | 12674 | 1 | 1 | DB | 15082.06
K1F013QX | Kézi kapcsolókészülékek és jelzőkészülékek | Kézikapcsoló test 3 állású |  |  | 12662 | 1 | 1 | DB | 15067.78
K1F013U | Kézi kapcsolókészülékek és jelzőkészülékek | Kézikapcsoló test |  |  | 8672 | 1 | 1 | DB | 10319.68
K1F013UCH | Kézi kapcsolókészülékek és jelzőkészülékek | Kézikapcsoló, 12A, D22, 3P, 2fok.átkapcsoló |  |  | 11170 | 1 | 1 | DB | 13292.3
K1F013ULH | Kézi kapcsolókészülékek és jelzőkészülékek | Kézikapcsoló, 12A, multifix, 3P, 2fok.átkapcsoló |  | * | 9880 | 1 | 1 | DB | 11757.2
K1F013UX | Kézi kapcsolókészülékek és jelzőkészülékek | Kézikapcsoló test |  |  | 12644 | 1 | 1 | DB | 15046.36
K1F022N | Kézi kapcsolókészülékek és jelzőkészülékek | Kézikapcsoló test |  |  | 8766 | 1 | 1 | DB | 10431.54
K1F022NCH | Kézi kapcsolókészülékek és jelzőkészülékek | Kézikapcsoló, 12A, D22, 3P, 2fok.fokozatkapcsoló |  |  | 10845 | 1 | 1 | DB | 12905.55
K1F022NL | Kézi kapcsolókészülékek és jelzőkészülékek | Kézikapcsoló test |  |  | 8655 | 1 | 1 | DB | 10299.45
K1F022NLH | Kézi kapcsolókészülékek és jelzőkészülékek | Kézikapcsoló, 12A, multifix, 3P, 2fok.fokozatkapcsoló |  |  | 9589 | 1 | 1 | DB | 11410.91
K1F022Q | Kézi kapcsolókészülékek és jelzőkészülékek | Kézikapcsoló test |  |  | 8595 | 1 | 1 | DB | 10228.05
K1F022QCH | Kézi kapcsolókészülékek és jelzőkészülékek | Kézikapcsoló, 12A, D22, 3P, 2fok.+0 fokozatkapcsoló |  |  | 10968 | 1 | 1 | DB | 13051.92
K1F022QLH | Kézi kapcsolókészülékek és jelzőkészülékek | Kézikapcsoló, 12A, multifix, 3P, 2fok.+0 |  |  | 9465 | 1 | 1 | DB | 11263.35
K1F027M | Kézi kapcsolókészülékek és jelzőkészülékek | Kézikapcsoló test |  |  | 9431 | 1 | 1 | DB | 11222.89
K1F027MCH | Kézi kapcsolókészülékek és jelzőkészülékek | Kézikapcsoló, 12A, D22, 6fok.+0 voltmérő |  | * | 13366 | 1 | 1 | DB | 15905.54
K1F027MLH | Kézi kapcsolókészülékek és jelzőkészülékek | Kézikapcsoló, 12A, multifix, 6fok.+0 vol |  | * | 10241 | 1 | 1 | DB | 12186.79
K1F027MX | Kézi kapcsolókészülékek és jelzőkészülékek | Voltmérő kézikapcsoló test |  |  | 16492 | 1 | 1 | DB | 19625.48
K1F037M | Kézi kapcsolókészülékek és jelzőkészülékek | K1 érintkező blokk |  |  | 9512 | 1 | 1 | DB | 11319.28
K1F037MCH | Kézi kapcsolókészülékek és jelzőkészülékek | Kézikapcsoló, 12A, D22, 6fok. voltmérő v |  |  | 9804 | 1 | 1 | DB | 11666.76
K1F037MLH | Kézi kapcsolókészülékek és jelzőkészülékek | Kézikapcsoló, 12A, multifix, 6fok. voltm |  |  | 9945 | 1 | 1 | DB | 11834.55
K1F503U | Kézi kapcsolókészülékek és jelzőkészülékek | Kézikapcsoló test |  |  | 8796 | 1 | 1 | DB | 10467.24
K1F513Q | Kézi kapcsolókészülékek és jelzőkészülékek | Kézikapcsoló test |  |  | 12053 | 1 | 1 | DB | 14343.07
K1G007N | Kézi kapcsolókészülékek és jelzőkészülékek | Kézikapcsoló test |  |  | 10905 | 1 | 1 | DB | 12976.95
K1G007NL | Kézi kapcsolókészülékek és jelzőkészülékek | Kézikapcsoló csatlakozó blokk |  |  | 10905 | 1 | 1 | DB | 12976.95
K1G007NX | Kézi kapcsolókészülékek és jelzőkészülékek | Kézikapcsoló test |  |  | 12674 | 1 | 1 | DB | 15082.06
K1G007Q | Kézi kapcsolókészülékek és jelzőkészülékek | Kézikapcsoló test |  |  | 10905 | 1 | 1 | DB | 12976.95
K1G007QL | Kézi kapcsolókészülékek és jelzőkészülékek | Kézikapcsoló test |  |  | 10998 | 1 | 1 | DB | 13087.62
K1G007QX | Kézi kapcsolókészülékek és jelzőkészülékek | Kézikapcsoló test |  |  | 12674 | 1 | 1 | DB | 15082.06
K1G043RZ4 | Kézi kapcsolókészülékek és jelzőkészülékek | Kapcsoló 3 állású 2P, fekete kar |  |  | 45317 | 1 | 1 | DB | 53927.23
K1H004M | Kézi kapcsolókészülékek és jelzőkészülékek | K1 érintkező blokk |  |  | 11724 | 1 | 1 | DB | 13951.56
K1H004MCH | Kézi kapcsolókészülékek és jelzőkészülékek | Kézikapcsoló, 12A, D22, 4fok.+0 árammérő |  |  | 14598 | 1 | 1 | DB | 17371.62
K1H004MLH | Kézi kapcsolókészülékek és jelzőkészülékek | Kézikapcsoló, 12A, multifix, 4fok.+0 ára |  |  | 12614 | 1 | 1 | DB | 15010.66
K1H004P | Kézi kapcsolókészülékek és jelzőkészülékek | K1 érintkező blokk |  |  | 11402 | 1 | 1 | DB | 13568.38
K1H004PL | Kézi kapcsolókészülékek és jelzőkészülékek | Kézikapcsoló test |  |  | 11402 | 1 | 1 | DB | 13568.38
K1H004U | Kézi kapcsolókészülékek és jelzőkészülékek | Kézikapcsoló test |  |  | 10952 | 1 | 1 | DB | 13032.88
K1H004UCH | Kézi kapcsolókészülékek és jelzőkészülékek | Kézikapcsoló, 12A, D22, 4P, 3fok.átkapcsoló |  |  | 17160 | 1 | 1 | DB | 20420.4
K1H004UL | Kézi kapcsolókészülékek és jelzőkészülékek | Kézikapcsoló érintkezőblokk |  |  | 10952 | 1 | 1 | DB | 13032.88
K1H004ULH | Kézi kapcsolókészülékek és jelzőkészülékek | Kézikapcsoló, 12A, multifix, 4P, 3fok.átkapcsoló |  | * | 11885 | 1 | 1 | DB | 14143.15
K1H005P | Kézi kapcsolókészülékek és jelzőkészülékek | Kézikapcsoló test |  |  | 11402 | 1 | 1 | DB | 13568.38
K1H005PL | Kézi kapcsolókészülékek és jelzőkészülékek | K1 érintkező blokk |  |  | 11402 | 1 | 1 | DB | 13568.38
K1H008A | Kézi kapcsolókészülékek és jelzőkészülékek | Kézikapcsoló test |  |  | 10456 | 1 | 1 | DB | 12442.64
K1H008AL | Kézi kapcsolókészülékek és jelzőkészülékek | Kézikapcsoló test |  |  | 10301 | 1 | 1 | DB | 12258.19
K1H008N | Kézi kapcsolókészülékek és jelzőkészülékek | Kézikapcsoló test |  |  | 11312 | 1 | 1 | DB | 13461.28
K1H008NL | Kézi kapcsolókészülékek és jelzőkészülékek | Kézikapcsoló test |  |  | 11295 | 1 | 1 | DB | 13441.05
K1H008NX | Kézi kapcsolókészülékek és jelzőkészülékek | Kézikapcsoló test |  |  | 14941 | 1 | 1 | DB | 17779.79
K1H008Q | Kézi kapcsolókészülékek és jelzőkészülékek | Kézikapcsoló test |  |  | 11402 | 1 | 1 | DB | 13568.38
K1H008QL | Kézi kapcsolókészülékek és jelzőkészülékek | Kézikapcsoló test |  |  | 11402 | 1 | 1 | DB | 13568.38
K1H008QX | Kézi kapcsolókészülékek és jelzőkészülékek | Kézikapcsoló test |  |  | 15048 | 1 | 1 | DB | 17907.12
K1H013L | Kézi kapcsolókészülékek és jelzőkészülékek | Kézikapcsoló test |  |  | 11188 | 1 | 1 | DB | 13313.72
K1H014MCH | Kézi kapcsolókészülékek és jelzőkészülékek | Kézikapcsoló, 12A, D22, 4fok. árammérő v |  |  | 14568 | 1 | 1 | DB | 17335.92
K1H014MLH | Kézi kapcsolókészülékek és jelzőkészülékek | Kézikapcsoló, 12A, multifix, 4fok. áramm |  |  | 12379 | 1 | 1 | DB | 14731.01
K1H014N | Kézi kapcsolókészülékek és jelzőkészülékek | Kézikapcsoló test |  |  | 11188 | 1 | 1 | DB | 13313.72
K1H014NCH | Kézi kapcsolókészülékek és jelzőkészülékek | Kézikapcsoló, 12A, D22, 2P, 4fok.fokozatkapcsoló |  |  | 14088 | 1 | 1 | DB | 16764.72
K1H014NL | Kézi kapcsolókészülékek és jelzőkészülékek | Kézikapcsoló test |  |  | 11188 | 1 | 1 | DB | 13313.72
K1H014NLH | Kézi kapcsolókészülékek és jelzőkészülékek | Kézikapcsoló, 12A, multifix, 2P, 4fok.fokozatkapcsoló |  | * | 12118 | 1 | 1 | DB | 14420.42
K1H014NX | Kézi kapcsolókészülékek és jelzőkészülékek | Kézikapcsoló test 4 állású |  |  | 14830 | 1 | 1 | DB | 17647.7
K1H014Q | Kézi kapcsolókészülékek és jelzőkészülékek | Kézikapcsoló test |  |  | 11188 | 1 | 1 | DB | 13313.72
K1H014QCH | Kézi kapcsolókészülékek és jelzőkészülékek | Kézikapcsoló, 12A, D22, 2P, 4fok.+0 fokozatkapcsoló |  |  | 14042 | 1 | 1 | DB | 16709.98
K1H014QLH | Kézi kapcsolókészülékek és jelzőkészülékek | Kézikapcsoló, 12A, multifix, 2P, 4fok.+0 |  |  | 12118 | 1 | 1 | DB | 14420.42
K1H014QX | Kézi kapcsolókészülékek és jelzőkészülékek | Kézikapcsoló test |  |  | 14830 | 1 | 1 | DB | 17647.7
K1H014U | Kézi kapcsolókészülékek és jelzőkészülékek | Kézikapcsoló test |  |  | 11063 | 1 | 1 | DB | 13164.97
K1H014UCH | Kézi kapcsolókészülékek és jelzőkészülékek | Kézikapcsoló, 12A, D22, 4P, 2fok.átkapcsoló |  | * | 14023 | 1 | 1 | DB | 16687.37
K1H014ULH | Kézi kapcsolókészülékek és jelzőkészülékek | Kézikapcsoló, 12A, multifix, 4P, 2fok.átkapcsoló |  | * | 12053 | 1 | 1 | DB | 14343.07
K1H026M | Kézi kapcsolókészülékek és jelzőkészülékek | Kézikapcsoló test |  |  | 11419 | 1 | 1 | DB | 13588.61
K1H026MCH | Kézi kapcsolókészülékek és jelzőkészülékek | Kézikapcsoló, 12A, D22, 6fok.+0 voltmérő |  |  | 14260 | 1 | 1 | DB | 16969.4
K1H026MLH | Kézi kapcsolókészülékek és jelzőkészülékek | Kézikapcsoló, 12A, multifix, 6fok.+0 vol |  |  | 12289 | 1 | 1 | DB | 14623.91
K1H032N | Kézi kapcsolókészülékek és jelzőkészülékek | Kézikapcsoló test |  |  | 10922 | 1 | 1 | DB | 12997.18
K1H032NL | Kézi kapcsolókészülékek és jelzőkészülékek | Kézikapcsoló test |  |  | 18989 | 1 | 1 | DB | 22596.91
K1H032Q | Kézi kapcsolókészülékek és jelzőkészülékek | Kézikapcsoló test |  |  | 10768 | 1 | 1 | DB | 12813.92
K1H036MCH | Kézi kapcsolókészülékek és jelzőkészülékek | Kézikapcsoló, 12A, D22, 6fok. voltmérő v |  |  | 13065 | 1 | 1 | DB | 15547.35
K1H036MLH | Kézi kapcsolókészülékek és jelzőkészülékek | Kézikapcsoló, 12A, multifix, 6fok. voltm |  |  | 12336 | 1 | 1 | DB | 14679.84
K1I009N | Kézi kapcsolókészülékek és jelzőkészülékek | Kézikapcsoló test |  |  | 13094 | 1 | 1 | DB | 15581.86
K1I009NX | Kézi kapcsolókészülékek és jelzőkészülékek | Kézikapcsoló test |  |  | 20541 | 1 | 1 | DB | 24443.79
K1I009Q | Kézi kapcsolókészülékek és jelzőkészülékek | K1 érintkező blokk |  |  | 13094 | 1 | 1 | DB | 15581.86
K1I009QX | Kézi kapcsolókészülékek és jelzőkészülékek | Kanmráskapcsoló |  |  | 16959 | 1 | 1 | DB | 20181.21
K1I022L | Kézi kapcsolókészülékek és jelzőkészülékek | Kézikapcsoló test |  |  | 12769 | 1 | 1 | DB | 15195.11
K1I023N | Kézi kapcsolókészülékek és jelzőkészülékek | Kézi kapcsolótest |  |  | 12722 | 1 | 1 | DB | 15139.18
K1I023NCH | Kézi kapcsolókészülékek és jelzőkészülékek | Kézikapcsoló, 12A, D22, 3P, 3fok.fokozatkapcsoló |  |  | 15018 | 1 | 1 | DB | 17871.42
K1I023NL | Kézi kapcsolókészülékek és jelzőkészülékek | Kézikapcsoló test |  |  | 13001 | 1 | 1 | DB | 15471.19
K1I023NLH | Kézi kapcsolókészülékek és jelzőkészülékek | Kézikapcsoló, 12A, multifix, 3P, 3fok.fokozatkapcsoló |  | * | 16780 | 1 | 1 | DB | 19968.2
K1I023NX | Kézi kapcsolókészülékek és jelzőkészülékek | Kézi kapcsolótest |  |  | 16598 | 1 | 1 | DB | 19751.62
K1I023NZ4 | Kézi kapcsolókészülékek és jelzőkészülékek | 3 állású kapcsaló |  |  | 48855 | 1 | 1 | DB | 58137.45
K1I023Q | Kézi kapcsolókészülékek és jelzőkészülékek | Kézikapcsoló test |  |  | 12769 | 1 | 1 | DB | 15195.11
K1I023QCH | Kézi kapcsolókészülékek és jelzőkészülékek | Kézikapcsoló, 12A, D22, 3P, 3fok.+0 fokozatkapcsoló |  |  | 13574 | 1 | 1 | DB | 16153.06
K1I023QLH | Kézi kapcsolókészülékek és jelzőkészülékek | Kézikapcsoló, 12A, multifix, 3P, 3fok.+0 |  |  | 16761 | 1 | 1 | DB | 19945.59
K1K005S | Kézi kapcsolókészülékek és jelzőkészülékek | K1 érintkező blokk |  |  | 12722 | 1 | 1 | DB | 15139.18
K1K005U | Kézi kapcsolókészülékek és jelzőkészülékek | Kézikapcsoló test |  |  | 13295 | 1 | 1 | DB | 15821.05
K1K005UL | Kézi kapcsolókészülékek és jelzőkészülékek | Kézikapcsoló test |  |  | 13527 | 1 | 1 | DB | 16097.13
K1K010N | Kézi kapcsolókészülékek és jelzőkészülékek | Kézikapcsoló test |  |  | 13870 | 1 | 1 | DB | 16505.3
K1K010NX | Kézi kapcsolókészülékek és jelzőkészülékek | Kézikapcsoló test |  |  | 17735 | 1 | 1 | DB | 21104.65
K1K010Q | Kézi kapcsolókészülékek és jelzőkészülékek | K1 érintkező blokk |  |  | 13870 | 1 | 1 | DB | 16505.3
K1K010QL | Kézi kapcsolókészülékek és jelzőkészülékek | Kézikapcsoló aljzat |  |  | 14088 | 1 | 1 | DB | 16764.72
K1K015NCH | Kézi kapcsolókészülékek és jelzőkészülékek | Kézikapcsoló, 12A, D22, 2P, 5fok.fokozatkapcsoló |  |  | 15812 | 1 | 1 | DB | 18816.28
K1K015NLH | Kézi kapcsolókészülékek és jelzőkészülékek | Kézikapcsoló, 12A, multifix, 2P, 5fok.fokozatkapcsoló |  |  | 14521 | 1 | 1 | DB | 17279.99
K1K015NZ4 | Kézi kapcsolókészülékek és jelzőkészülékek | Választókapcsoló 5 poz.+ 0 2 pól. |  |  | 49725 | 1 | 1 | DB | 59172.75
K1K015Q | Kézi kapcsolókészülékek és jelzőkészülékek | Kézikapcsoló test |  |  | 13652 | 1 | 1 | DB | 16245.88
K1K015QCH | Kézi kapcsolókészülékek és jelzőkészülékek | Kézikapcsoló, 12A, D22, 2P, 5fok.+0 fokozatkapcsoló |  |  | 15812 | 1 | 1 | DB | 18816.28
K1K015QLH | Kézi kapcsolókészülékek és jelzőkészülékek | Kézikapcsoló, 12A, multifix, 2P, 5fok.+0 |  |  | 14521 | 1 | 1 | DB | 17279.99
K1K015U | Kézi kapcsolókészülékek és jelzőkészülékek | Kézikapcsoló test |  | * | 13325 | 1 | 1 | DB | 15856.75
K1K015UL | Kézi kapcsolókészülékek és jelzőkészülékek | Kézikapcsoló test |  |  | 13561 | 1 | 1 | DB | 16137.59
K1L011N | Kézi kapcsolókészülékek és jelzőkészülékek | Kézikapcsoló érintkező blokk |  |  | 15078 | 1 | 1 | DB | 17942.82
K1L011Q | Kézi kapcsolókészülékek és jelzőkészülékek | K1 érintkező blokk |  |  | 15078 | 1 | 1 | DB | 17942.82
K1L011QL | Kézi kapcsolókészülékek és jelzőkészülékek | Kézikapcsoló test |  |  | 15313 | 1 | 1 | DB | 18222.47
K1L011QX | Kézi kapcsolókészülékek és jelzőkészülékek | Kézikapcsoló test |  |  | 19067 | 1 | 1 | DB | 22689.73
K1M009P | Kézi kapcsolókészülékek és jelzőkészülékek | Dahlander átkapcsoló |  |  | 16338 | 1 | 1 | DB | 19442.22
K1M016N | Kézi kapcsolókészülékek és jelzőkészülékek | Kézikapcsoló test |  |  | 15652 | 1 | 1 | DB | 18625.88
K1M016NX | Kézi kapcsolókészülékek és jelzőkészülékek | Kézikapcsoló test |  |  | 19534 | 1 | 1 | DB | 23245.46
K1M016Q | Kézi kapcsolókészülékek és jelzőkészülékek | K1 kapcsolótest |  |  | 15652 | 1 | 1 | DB | 18625.88
K1M016QL | Kézi kapcsolókészülékek és jelzőkészülékek | Kézikapcsoló test |  |  | 15888 | 1 | 1 | DB | 18906.72
K1M021N | Kézi kapcsolókészülékek és jelzőkészülékek | Kézikapcsoló érintkező blokk |  |  | 16507 | 1 | 1 | DB | 19643.33
K1M021NL | Kézi kapcsolókészülékek és jelzőkészülékek | Kézikapcsoló test |  |  | 16026 | 1 | 1 | DB | 19070.94
K1M021NX | Kézi kapcsolókészülékek és jelzőkészülékek | Kézikapcsoló test |  |  | 19748 | 1 | 1 | DB | 23500.12
K1M023L | Kézi kapcsolókészülékek és jelzőkészülékek | Kézikapcsoló test |  |  | 15546 | 1 | 1 | DB | 18499.74
K1M024N | Kézi kapcsolókészülékek és jelzőkészülékek | Kézikapcsoló test |  |  | 15160 | 1 | 1 | DB | 18040.4
K1M024NL | Kézi kapcsolókészülékek és jelzőkészülékek | Kézikapcsoló test |  |  | 15777 | 1 | 1 | DB | 18774.63
K1M024NX | Kézi kapcsolókészülékek és jelzőkészülékek | Kézikapcsoló test |  |  | 19410 | 1 | 1 | DB | 23097.9
K1M024Q | Kézi kapcsolókészülékek és jelzőkészülékek | Kézikapcsoló test |  |  | 15546 | 1 | 1 | DB | 18499.74
K1M024QL | Kézi kapcsolókészülékek és jelzőkészülékek | Kézikapcsoló test |  |  | 15777 | 1 | 1 | DB | 18774.63
K1M033N | Kézi kapcsolókészülékek és jelzőkészülékek | Kézikapcsoló test |  |  | 15391 | 1 | 1 | DB | 18315.29
K1M033NL | Kézi kapcsolókészülékek és jelzőkészülékek | Kézikapcsoló test |  |  | 15622 | 1 | 1 | DB | 18590.18
K1M033Q | Kézi kapcsolókészülékek és jelzőkészülékek | Kézikapcsoló test |  |  | 15438 | 1 | 1 | DB | 18371.22
K1O017N | Kézi kapcsolókészülékek és jelzőkészülékek | K1 érintkező blokk |  |  | 18510 | 1 | 1 | DB | 22026.9
K1P025N | Kézi kapcsolókészülékek és jelzőkészülékek | Kézikapcsoló test |  |  | 19625 | 1 | 1 | DB | 23353.75
K1P025NL | Kézi kapcsolókészülékek és jelzőkészülékek | Kézikapcsoló test |  |  | 19375 | 1 | 1 | DB | 23056.25
K1P025Q | Kézi kapcsolókészülékek és jelzőkészülékek | Kézikapcsoló test |  |  | 19333 | 1 | 1 | DB | 23006.27
K1Q034N | Kézi kapcsolókészülékek és jelzőkészülékek | Kézikapcsoló test |  |  | 19937 | 1 | 1 | DB | 23725.03
K1Q034NL | Kézi kapcsolókészülékek és jelzőkészülékek | Kézikapcsoló test |  |  | 19996 | 1 | 1 | DB | 23795.24
K1Q034Q | Kézi kapcsolókészülékek és jelzőkészülékek | Kézikapcsoló test |  |  | 19702 | 1 | 1 | DB | 23445.38
K1Q034QL | Kézi kapcsolókészülékek és jelzőkészülékek | Kézikapcsoló test |  |  | 19748 | 1 | 1 | DB | 23500.12
K1S026N | Kézi kapcsolókészülékek és jelzőkészülékek | K1 érintkező blokk |  |  | 23035 | 1 | 1 | DB | 27411.65
K1S026Q | Kézi kapcsolókészülékek és jelzőkészülékek | K1 érintkező blokk |  |  | 23035 | 1 | 1 | DB | 27411.65
K1S10 | Kézi kapcsolókészülékek és jelzőkészülékek | K1 érintkező blokk |  |  | 13124 | 1 | 1 | DB | 15617.56
K1S12 | Kézi kapcsolókészülékek és jelzőkészülékek | K1 érintkező blokk |  |  | 14444 | 1 | 1 | DB | 17188.36
K1S18 | Kézi kapcsolókészülékek és jelzőkészülékek | K1 érintkező blokk |  |  | 18510 | 1 | 1 | DB | 22026.9
K1S2 | Kézi kapcsolókészülékek és jelzőkészülékek | K1 érintkező blokk |  |  | 8253 | 1 | 1 | DB | 9821.07
K1S3 | Kézi kapcsolókészülékek és jelzőkészülékek | K1 érintkező blokk |  |  | 8873 | 1 | 1 | DB | 10558.87
K1S4 | Kézi kapcsolókészülékek és jelzőkészülékek | K1 érintkező blokk |  |  | 9401 | 1 | 1 | DB | 11187.19
K1S5 | Kézi kapcsolókészülékek és jelzőkészülékek | K1 érintkező blokk |  |  | 9992 | 1 | 1 | DB | 11890.48
K1S6 | Kézi kapcsolókészülékek és jelzőkészülékek | K1 érintkező blokk |  |  | 10502 | 1 | 1 | DB | 12497.38
K1S8 | Kézi kapcsolókészülékek és jelzőkészülékek | K1 érintkező blokk |  |  | 11762 | 1 | 1 | DB | 13996.78
K1SM1A8LNS05 | Kézi kapcsolókészülékek és jelzőkészülékek | 12 ÉRINTKEZŐS TELEMECANIQUE BLOKK |  | * | 36478 | 1 | 1 | DB | 43408.82
K1T10 | Kézi kapcsolókészülékek és jelzőkészülékek | K1 érintkező blokk |  |  | 10163 | 1 | 1 | DB | 12093.97
K1T12 | Kézi kapcsolókészülékek és jelzőkészülékek | K1 érintkező blokk |  |  | 11885 | 1 | 1 | DB | 14143.15
K1T3 | Kézi kapcsolókészülékek és jelzőkészülékek | K1 érintkező blokk |  |  | 5678 | 1 | 1 | DB | 6756.82
K1T4 | Kézi kapcsolókészülékek és jelzőkészülékek | K1 érintkező blokk |  |  | 6440 | 1 | 1 | DB | 7663.6
K1T6 | Kézi kapcsolókészülékek és jelzőkészülékek | K1 érintkező blokk |  |  | 7541 | 1 | 1 | DB | 8973.79
K1U035N | Kézi kapcsolókészülékek és jelzőkészülékek | Kézi kapcsolótest |  |  | 24625 | 1 | 1 | DB | 29303.75
K1U035NL | Kézi kapcsolókészülékek és jelzőkészülékek | Kézikapcsoló test |  |  | 23751 | 1 | 1 | DB | 28263.69
K1U035Q | Kézi kapcsolókészülékek és jelzőkészülékek | Kézikapcsoló test |  |  | 25309 | 1 | 1 | DB | 30117.71
K2A001A | Kézi kapcsolókészülékek és jelzőkészülékek | Kézikapcsoló test |  |  | 4096 | 1 | 1 | DB | 4874.24
K2A001ACH | Kézi kapcsolókészülékek és jelzőkészülékek | Kézikapcsoló, 20A, D22, 1P, fi45, be-ki |  |  | 6406 | 1 | 1 | DB | 7623.14
K2A001ALH | Kézi kapcsolókészülékek és jelzőkészülékek | Kézikapcsoló, 20A, multifix, 1P, fi45, be-ki |  | * | 6270 | 1 | 1 | DB | 7461.3
K2A001TCH | Kézi kapcsolókészülékek és jelzőkészülékek | Kézikapcsoló, 20A, D22, 1P, fi30, ki-be |  |  | 6701 | 1 | 1 | DB | 7974.19
K2A001TLH | Kézi kapcsolókészülékek és jelzőkészülékek | Kézikapcsoló, 20A, multifix, 1P, fi30, ki-be |  |  | 5618 | 1 | 1 | DB | 6685.42
K2A002TCH | Kézi kapcsolókészülékek és jelzőkészülékek | Kézikapcsoló, 20A, D22, 1P, fi30, be-ki |  |  | 6423 | 1 | 1 | DB | 7643.37
K2A002TLH | Kézi kapcsolókészülékek és jelzőkészülékek | Kézikapcsoló, 20A, multifix, 1P, fi30, be-ki |  |  | 5866 | 1 | 1 | DB | 6980.54
K2B001S | Kézi kapcsolókészülékek és jelzőkészülékek | K2 érintkező blokk |  |  | 5382 | 1 | 1 | DB | 6404.58
K2B001U | Kézi kapcsolókészülékek és jelzőkészülékek | Kézikapcsoló test |  |  | 5477 | 1 | 1 | DB | 6517.63
K2B001UCH | Kézi kapcsolókészülékek és jelzőkészülékek | Kézikapcsoló, 20A, D22, 1P, 3fok.átkapcsoló |  | * | 9090 | 1 | 1 | DB | 10817.1
K2B001UL | Kézi kapcsolókészülékek és jelzőkészülékek | Kézikapcsoló test |  |  | 5214 | 1 | 1 | DB | 6204.66
K2B001ULH | Kézi kapcsolókészülékek és jelzőkészülékek | Kézikapcsoló, 20A, multifix, 1P, 3fok.átkapcsoló |  | * | 5707 | 1 | 1 | DB | 6791.33
K2B002A | Kézi kapcsolókészülékek és jelzőkészülékek | Kézikapcsoló test |  |  | 4765 | 1 | 1 | DB | 5670.35
K2B002ACH | Kézi kapcsolókészülékek és jelzőkészülékek | Kézikapcsoló, 20A, D22, 2P, fi45, be-ki |  |  | 6731 | 1 | 1 | DB | 8009.89
K2B002AL | Kézi kapcsolókészülékek és jelzőkészülékek | Kézikapcsoló test |  |  | 5168 | 1 | 1 | DB | 6149.92
K2B002ALH | Kézi kapcsolókészülékek és jelzőkészülékek | Kézikapcsoló, 20A, multifix, 2P, fi45, be-ki |  | * | 5707 | 1 | 1 | DB | 6791.33
K2B002AX | Kézi kapcsolókészülékek és jelzőkészülékek | Kézikapcsoló test |  |  | 12503 | 1 | 1 | DB | 14878.57
K2B002G | Kézi kapcsolókészülékek és jelzőkészülékek | Kézikapcsoló test |  |  | 5449 | 1 | 1 | DB | 6484.31
K2B002GL | Kézi kapcsolókészülékek és jelzőkészülékek | Kézikapcsoló test |  |  | 5477 | 1 | 1 | DB | 6517.63
K2B002NCH | Kézi kapcsolókészülékek és jelzőkészülékek | Kézikapcsoló, 20A, D22, 1P, 2fok.fokozatkapcsoló |  |  | 7292 | 1 | 1 | DB | 8677.48
K2B002NLH | Kézi kapcsolókészülékek és jelzőkészülékek | Kézikapcsoló, 20A, multifix, 1P, 2fok.fokozatkapcsoló |  |  | 6175 | 1 | 1 | DB | 7348.25
K2B002QCH | Kézi kapcsolókészülékek és jelzőkészülékek | Kézikapcsoló, 20A, D22, 1P, 2fok.+0 fokozatkapcsoló |  |  | 7417 | 1 | 1 | DB | 8826.23
K2B002QLH | Kézi kapcsolókészülékek és jelzőkészülékek | Kézikapcsoló, 20A, multifix, 1P, 2fok.+0 |  |  | 7034 | 1 | 1 | DB | 8370.46
K2B003T | Kézi kapcsolókészülékek és jelzőkészülékek | Kézikapcsoló test |  |  | 5600 | 1 | 1 | DB | 6664
K2B003TCH | Kézi kapcsolókészülékek és jelzőkészülékek | Kézikapcsoló, 20A, D22, 1P, fi30, ki-be |  |  | 7600 | 1 | 1 | DB | 9044
K2B003TLH | Kézi kapcsolókészülékek és jelzőkészülékek | Kézikapcsoló, 20A, multifix, 1P, fi30, ki-be |  |  | 5927 | 1 | 1 | DB | 7053.13
K2B004TCH | Kézi kapcsolókészülékek és jelzőkészülékek | Kézikapcsoló, 20A, D22, 1P, fi30, ki-be |  |  | 7649 | 1 | 1 | DB | 9102.31
K2B004TLH | Kézi kapcsolókészülékek és jelzőkészülékek | Kézikapcsoló, 20A, multifix, 1P, fi30, ki-be |  |  | 6406 | 1 | 1 | DB | 7623.14
K2B006T | Kézi kapcsolókészülékek és jelzőkészülékek | Kézikapcsoló test |  |  | 5368 | 1 | 1 | DB | 6387.92
K2B006TCH | Kézi kapcsolókészülékek és jelzőkészülékek | Kézikapcsoló, 20A, D22, irányváltó |  |  | 7588 | 1 | 1 | DB | 9029.72
K2B006TLH | Kézi kapcsolókészülékek és jelzőkészülékek | Kézikapcsoló, 20A, multifix, irányváltó |  |  | 6346 | 1 | 1 | DB | 7551.74
K2B011U | Kézi kapcsolókészülékek és jelzőkészülékek | Kézikapcsoló test |  |  | 5618 | 1 | 1 | DB | 6685.42
K2B011UCH | Kézi kapcsolókészülékek és jelzőkészülékek | Kézikapcsoló, 20A, D22, 1P, 2fok.átkapcsoló |  |  | 7352 | 1 | 1 | DB | 8748.88
K2B011ULH | Kézi kapcsolókészülékek és jelzőkészülékek | Kézikapcsoló, 20A, multifix, 1P, 2fok.átkapcsoló |  |  | 6315 | 1 | 1 | DB | 7514.85
K2B1002H | Kézi kapcsolókészülékek és jelzőkészülékek | K2 érintkező blokk |  |  | 5227 | 1 | 1 | DB | 6220.13
K2B1002HCH | Kézi kapcsolókészülékek és jelzőkészülékek | Kézikapcsoló, 20A, D22, 2P, fi90, be-ki |  | * | 7571 | 1 | 1 | DB | 9009.49
K2B1002HL | Kézi kapcsolókészülékek és jelzőkészülékek | Kézikapcsoló test |  |  | 5275 | 1 | 1 | DB | 6277.25
K2B1002HLH | Kézi kapcsolókészülékek és jelzőkészülékek | Kézikapcsoló, 20A, multifix, 2P, fi90, be-ki |  |  | 6251 | 1 | 1 | DB | 7438.69
K2B502A | Kézi kapcsolókészülékek és jelzőkészülékek | Kézikapcsoló test |  |  | 8347 | 1 | 1 | DB | 9932.93
K2C003A | Kézi kapcsolókészülékek és jelzőkészülékek | Kézikapcsoló test 3 állású |  |  | 5398 | 1 | 1 | DB | 6423.62
K2C003ACH | Kézi kapcsolókészülékek és jelzőkészülékek | Kézikapcsoló, 20A, D22, 3P, fi45, be-ki |  | * | 7991 | 1 | 1 | DB | 9509.29
K2C003ALH | Kézi kapcsolókészülékek és jelzőkészülékek | Kézikapcsoló, 20A, multifix, 3P, fi45, be-ki |  | * | 6453 | 1 | 1 | DB | 7679.07
K2C003G | Kézi kapcsolókészülékek és jelzőkészülékek | K2 érintkező blokk |  |  | 6205 | 1 | 1 | DB | 7383.95
K2C003H | Kézi kapcsolókészülékek és jelzőkészülékek | Kézikapcsoló test |  |  | 6868 | 1 | 1 | DB | 8172.92
K2C003HCH | Kézi kapcsolókészülékek és jelzőkészülékek | Kézikapcsoló, 20A, D22, 3P, fi90, be-ki |  | * | 8488 | 1 | 1 | DB | 10100.72
K2C003HL | Kézi kapcsolókészülékek és jelzőkészülékek | Kézikapcsoló test |  |  | 6346 | 1 | 1 | DB | 7551.74
K2C003HLH | Kézi kapcsolókészülékek és jelzőkészülékek | Kézikapcsoló, 20A, multifix, 3P, fi90, be-ki |  | * | 7168 | 1 | 1 | DB | 8529.92
K2C003HX | Kézi kapcsolókészülékek és jelzőkészülékek | Kézikapcsoló test |  |  | 9881 | 1 | 1 | DB | 11758.39
K2C003N | Kézi kapcsolókészülékek és jelzőkészülékek | Kézikapcsoló test |  |  | 6406 | 1 | 1 | DB | 7623.14
K2C003NCH | Kézi kapcsolókészülékek és jelzőkészülékek | Kézikapcsoló, 20A, D22, 1P, 3fok.fokozatkapcsoló |  |  | 8472 | 1 | 1 | DB | 10081.68
K2C003NLH | Kézi kapcsolókészülékek és jelzőkészülékek | Kézikapcsoló, 20A, multifix, 1P, 3fok.fokozatkapcsoló |  |  | 7229 | 1 | 1 | DB | 8602.51
K2C003Q | Kézi kapcsolókészülékek és jelzőkészülékek | Kézikapcsoló test |  |  | 6578 | 1 | 1 | DB | 7827.82
K2C003QCH | Kézi kapcsolókészülékek és jelzőkészülékek | Kézikapcsoló, 20A, D22, 1P, 3fok.+0 fokozatkapcsoló |  |  | 8502 | 1 | 1 | DB | 10117.38
K2C003QLH | Kézi kapcsolókészülékek és jelzőkészülékek | Kézikapcsoló, 20A, multifix, 1P, 3fok.+0 |  |  | 7276 | 1 | 1 | DB | 8658.44
K2C503H | Kézi kapcsolókészülékek és jelzőkészülékek | Kézikapcsoló test |  |  | 9757 | 1 | 1 | DB | 11610.83
K2D002U | Kézi kapcsolókészülékek és jelzőkészülékek | Kézikapcsoló test |  |  | 7092 | 1 | 1 | DB | 8439.48
K2D002UCH | Kézi kapcsolókészülékek és jelzőkészülékek | Kézikapcsoló, 20A, D22, 2P, 3fok.átkapcsoló |  |  | 9216 | 1 | 1 | DB | 10967.04
K2D002ULH | Kézi kapcsolókészülékek és jelzőkészülékek | Kézikapcsoló, 20A, multifix, 2P, 3fok.átkapcsoló |  | * | 7679 | 1 | 1 | DB | 9138.01
K2D002WLH | Kézi kapcsolókészülékek és jelzőkészülékek | Kézikapcsoló test |  |  | 8193 | 1 | 1 | DB | 9749.67
K2D004A | Kézi kapcsolókészülékek és jelzőkészülékek | Kézikapcsoló test |  |  | 6778 | 1 | 1 | DB | 8065.82
K2D004ACH | Kézi kapcsolókészülékek és jelzőkészülékek | Kézikapcsoló, 20A, D22, 4P, fi45, be-ki |  |  | 8981 | 1 | 1 | DB | 10687.39
K2D004ALH | Kézi kapcsolókészülékek és jelzőkészülékek | Kézikapcsoló, 20A, multifix, 4P, fi45, be-ki |  |  | 7121 | 1 | 1 | DB | 8473.99
K2D004H | Kézi kapcsolókészülékek és jelzőkészülékek | Kézikapcsoló test |  |  | 6796 | 1 | 1 | DB | 8087.24
K2D004HCH | Kézi kapcsolókészülékek és jelzőkészülékek | Kézikapcsoló, 20A, D22, 4P, fi90, be-ki |  |  | 9216 | 1 | 1 | DB | 10967.04
K2D004HLH | Kézi kapcsolókészülékek és jelzőkészülékek | Kézikapcsoló, 20A, multifix, 4P, fi90, be-ki |  |  | 7837 | 1 | 1 | DB | 9326.03
K2D004N | Kézi kapcsolókészülékek és jelzőkészülékek | Kézikapcsoló test |  |  | 7229 | 1 | 1 | DB | 8602.51
K2D004NCH | Kézi kapcsolókészülékek és jelzőkészülékek | Kézikapcsoló, 20A, D22, 1P, 4fok.fokozatkapcsoló |  |  | 8766 | 1 | 1 | DB | 10431.54
K2D004NLH | Kézi kapcsolókészülékek és jelzőkészülékek | Kézikapcsoló, 20A, multifix, 1P, 4fok.fokozatkapcsoló |  |  | 8052 | 1 | 1 | DB | 9581.88
K2D004Q | Kézi kapcsolókészülékek és jelzőkészülékek | Kézikapcsoló test |  |  | 7229 | 1 | 1 | DB | 8602.51
K2D004QCH | Kézi kapcsolókészülékek és jelzőkészülékek | Kézikapcsoló, 20A, D22, 1P, 4fok.+0 fokozatkapcsoló |  |  | 9306 | 1 | 1 | DB | 11074.14
K2D004QLH | Kézi kapcsolókészülékek és jelzőkészülékek | Kézikapcsoló, 20A, multifix, 1P, 4fok.+0 |  |  | 8052 | 1 | 1 | DB | 9581.88
K2D004X | Kézi kapcsolókészülékek és jelzőkészülékek | K2 érintkező blokk |  |  | 6920 | 1 | 1 | DB | 8234.8
K2D012G | Kézi kapcsolókészülékek és jelzőkészülékek | Kézikapcsoló test |  |  | 7074 | 1 | 1 | DB | 8418.06
K2D012N | Kézi kapcsolókészülékek és jelzőkészülékek | K2 érintkező blokk |  |  | 7074 | 1 | 1 | DB | 8418.06
K2D012NCH | Kézi kapcsolókészülékek és jelzőkészülékek | Kézikapcsoló, 20A, D22, 2P, 2fok.fokozatkapcsoló |  |  | 8472 | 1 | 1 | DB | 10081.68
K2D012NLH | Kézi kapcsolókészülékek és jelzőkészülékek | Kézikapcsoló, 20A, multifix, 2P, 2fok.fokozatkapcsoló |  |  | 7897 | 1 | 1 | DB | 9397.43
K2D012QCH | Kézi kapcsolókészülékek és jelzőkészülékek | Kézikapcsoló, 20A, D22, 2P, 2fok.+0 fokozatkapcsoló |  |  | 9264 | 1 | 1 | DB | 11024.16
K2D012QLH | Kézi kapcsolókészülékek és jelzőkészülékek | Kézikapcsoló, 20A, multifix, 2P, 2fok.+0 |  |  | 7897 | 1 | 1 | DB | 9397.43
K2D012U | Kézi kapcsolókészülékek és jelzőkészülékek | Kézikapcsoló test |  |  | 7199 | 1 | 1 | DB | 8566.81
K2D012UCH | Kézi kapcsolókészülékek és jelzőkészülékek | Kézikapcsoló, 20A, D22, 2P, 3fok.átkapcsoló |  |  | 8720 | 1 | 1 | DB | 10376.8
K2D012ULH | Kézi kapcsolókészülékek és jelzőkészülékek | Kézikapcsoló, 20A, multifix, 2P, 2fok.átkapcsoló |  |  | 8021 | 1 | 1 | DB | 9544.99
K2D022W | Kézi kapcsolókészülékek és jelzőkészülékek | Kézikapcsoló test |  |  | 7649 | 1 | 1 | DB | 9102.31
K2D024M | Kézi kapcsolókészülékek és jelzőkészülékek | K2 érintkező blokk |  |  | 7229 | 1 | 1 | DB | 8602.51
K2D024MLH | Kézi kapcsolókészülékek és jelzőkészülékek | K2 érintkező blokk |  |  | 7790 | 1 | 1 | DB | 9270.1
K2D502U | Kézi kapcsolókészülékek és jelzőkészülékek | K2 érintkező blokk |  |  | 10175 | 1 | 1 | DB | 12108.25
K2D504A | Kézi kapcsolókészülékek és jelzőkészülékek | Kézikapcsoló test |  |  | 9915 | 1 | 1 | DB | 11798.85
K2D512U | Kézi kapcsolókészülékek és jelzőkészülékek | K2 érintkező blokk |  |  | 10968 | 1 | 1 | DB | 13051.92
K2E003W | Kézi kapcsolókészülékek és jelzőkészülékek | Kézikapcsoló test |  |  | 9835 | 1 | 1 | DB | 11703.65
K2E003WCH | Kézi kapcsolókészülékek és jelzőkészülékek | Kézikapcsoló 20A ,fi22, irvált,3P 3f |  |  | 10347 | 1 | 1 | DB | 12312.93
K2E003WL | Kézi kapcsolókészülékek és jelzőkészülékek | Kézikapcsoló test |  |  | 8287 | 1 | 1 | DB | 9861.53
K2E003WLH | Kézi kapcsolókészülékek és jelzőkészülékek | K kapcsoló 20A |  |  | 8856 | 1 | 1 | DB | 10538.64
K2E003WX | Kézi kapcsolókészülékek és jelzőkészülékek | Kézikapcsoló test |  |  | 11993 | 1 | 1 | DB | 14271.67
K2E005ACH | Kézi kapcsolókészülékek és jelzőkészülékek | Kézikapcsoló, 20A, D22, 5p, fi45, be-ki |  |  | 9915 | 1 | 1 | DB | 11798.85
K2E005ALH | Kézi kapcsolókészülékek és jelzőkészülékek | Kézikapcsoló, 20A, multifix, 5P, fi45, b |  |  | 8565 | 1 | 1 | DB | 10192.35
K2E005N | Kézi kapcsolókészülékek és jelzőkészülékek | K2 érintkező blokk |  |  | 8239 | 1 | 1 | DB | 9804.41
K2E005NCH | Kézi kapcsolókészülékek és jelzőkészülékek | Kézikapcsoló, 20A, D22, 1P, 5fok.fokozatkapcsoló |  |  | 10456 | 1 | 1 | DB | 12442.64
K2E005NLH | Kézi kapcsolókészülékek és jelzőkészülékek | Kézikapcsoló, 20A, multifix, 1P, 5fok.fokozatkapcsoló |  |  | 8998 | 1 | 1 | DB | 10707.62
K2E005QCH | Kézi kapcsolókészülékek és jelzőkészülékek | Kézikapcsoló, 20A, D22, 1P, 5fok.+0 fokozatkapcsoló |  |  | 10456 | 1 | 1 | DB | 12442.64
K2E005QLH | Kézi kapcsolókészülékek és jelzőkészülékek | Kézikapcsoló, 20A, multifix, 1P, 5fok.+0 |  |  | 8968 | 1 | 1 | DB | 10671.92
K2E023W | Kézi kapcsolókészülékek és jelzőkészülékek | Kézikapcsoló test |  |  | 9283 | 1 | 1 | DB | 11046.77
K2E023WL | Kézi kapcsolókészülékek és jelzőkészülékek | Kézikapcsoló test |  |  | 8565 | 1 | 1 | DB | 10192.35
K2F001P | Kézi kapcsolókészülékek és jelzőkészülékek | Kézikapcsoló test |  |  | 8951 | 1 | 1 | DB | 10651.69
K2F002P | Kézi kapcsolókészülékek és jelzőkészülékek | Kézikapcsoló test |  |  | 8766 | 1 | 1 | DB | 10431.54
K2F002PL | Kézi kapcsolókészülékek és jelzőkészülékek | Kézikapcsoló test |  |  | 8998 | 1 | 1 | DB | 10707.62
K2F003M | Kézi kapcsolókészülékek és jelzőkészülékek | K2 érintkező blokk |  |  | 9448 | 1 | 1 | DB | 11243.12
K2F003MLH | Kézi kapcsolókészülékek és jelzőkészülékek | K2 érintkező blokk |  |  | 10690 | 1 | 1 | DB | 12721.1
K2F003U | Kézi kapcsolókészülékek és jelzőkészülékek | Kézikapcsolótest |  |  | 8873 | 1 | 1 | DB | 10558.87
K2F003UCH | Kézi kapcsolókészülékek és jelzőkészülékek | Kézikapcsoló, 20A, D22, 3P, 3fok.átkapcsoló |  |  | 12174 | 1 | 1 | DB | 14487.06
K2F003UL | Kézi kapcsolókészülékek és jelzőkészülékek | K2 érintkező blokk |  |  | 8702 | 1 | 1 | DB | 10355.38
K2F003ULH | Kézi kapcsolókészülékek és jelzőkészülékek | Kézikapcsoló, 20A, multifix, 3P, 3fok.átkapcsoló |  | * | 11810 | 1 | 1 | DB | 14053.9
K2F006ACH | Kézi kapcsolókészülékek és jelzőkészülékek | Kézikapcsoló, 20A, D22, 6p, fi45, be-ki |  |  | 10627 | 1 | 1 | DB | 12646.13
K2F006ALH | Kézi kapcsolókészülékek és jelzőkészülékek | Kézikapcsoló, 20A, multifix, 6P, fi45, b |  |  | 9246 | 1 | 1 | DB | 11002.74
K2F006H | Kézi kapcsolókészülékek és jelzőkészülékek | Kézikapcsoló test |  |  | 21377 | 1 | 1 | DB | 25438.63
K2F006N | Kézi kapcsolókészülékek és jelzőkészülékek | K2 érintkező blokk |  |  | 9106 | 1 | 1 | DB | 10836.14
K2F006NL | Kézi kapcsolókészülékek és jelzőkészülékek | Kézikapcsolótest |  |  | 9153 | 1 | 1 | DB | 10892.07
K2F006Q | Kézi kapcsolókészülékek és jelzőkészülékek | K2 érintkező blokk |  |  | 9230 | 1 | 1 | DB | 10983.7
K2F012L | Kézi kapcsolókészülékek és jelzőkészülékek | K2 érintkező blokk |  |  | 8981 | 1 | 1 | DB | 10687.39
K2F013N | Kézi kapcsolókészülékek és jelzőkészülékek | K2 érintkező blokk |  |  | 8951 | 1 | 1 | DB | 10651.69
K2F013NCH | Kézi kapcsolókészülékek és jelzőkészülékek | Kézikapcsoló, 20A, D22, 2P, 3fok.fokozatkapcsoló |  |  | 11140 | 1 | 1 | DB | 13256.6
K2F013NLH | Kézi kapcsolókészülékek és jelzőkészülékek | Kézikapcsoló, 20A, multifix, 2P, 3fok.fokozatkapcsoló |  |  | 9757 | 1 | 1 | DB | 11610.83
K2F013Q | Kézi kapcsolókészülékek és jelzőkészülékek | K2 érintkező blokk |  |  | 8796 | 1 | 1 | DB | 10467.24
K2F013QCH | Kézi kapcsolókészülékek és jelzőkészülékek | Kézikapcsoló, 20A, D22, 2P, 3fok.+0 fokozatkapcsoló |  |  | 11170 | 1 | 1 | DB | 13292.3
K2F013QLH | Kézi kapcsolókészülékek és jelzőkészülékek | Kézikapcsoló, 20A, multifix, 2P, 3fok.+0 |  |  | 9743 | 1 | 1 | DB | 11594.17
K2F013U | Kézi kapcsolókészülékek és jelzőkészülékek | Kézikapcsoló test |  |  | 8968 | 1 | 1 | DB | 10671.92
K2F013UCH | Kézi kapcsolókészülékek és jelzőkészülékek | Kézikapcsoló, 20A, D22, 3P, 2fok.átkapcsoló |  |  | 11218 | 1 | 1 | DB | 13349.42
K2F013ULH | Kézi kapcsolókészülékek és jelzőkészülékek | Kézikapcsoló, 20A, multifix, 3P, 2fok.átkapcsoló |  |  | 10833 | 1 | 1 | DB | 12891.27
K2F013UX | Kézi kapcsolókészülékek és jelzőkészülékek | Kézikapcsoló test |  |  | 12692 | 1 | 1 | DB | 15103.48
K2F022G | Kézi kapcsolókészülékek és jelzőkészülékek | Kézikapcsoló test |  |  | 8814 | 1 | 1 | DB | 10488.66
K2F022NCH | Kézi kapcsolókészülékek és jelzőkészülékek | Kézikapcsoló, 20A, D22, 3P, 2fok.fokozatkapcsoló |  |  | 10892 | 1 | 1 | DB | 12961.48
K2F022NLH | Kézi kapcsolókészülékek és jelzőkészülékek | Kézikapcsoló, 20A, multifix, 3P, 2fok.fokozatkapcsoló |  |  | 9851 | 1 | 1 | DB | 11722.69
K2F022QCH | Kézi kapcsolókészülékek és jelzőkészülékek | Kézikapcsoló, 20A, D22, 3P, 2fok.+0 fokozatkapcsoló |  |  | 11016 | 1 | 1 | DB | 13109.04
K2F022QLH | Kézi kapcsolókészülékek és jelzőkészülékek | Kézikapcsoló, 20A, multifix, 3P, 2fok.+0 |  |  | 9637 | 1 | 1 | DB | 11468.03
K2F027M | Kézi kapcsolókészülékek és jelzőkészülékek | K2 érintkező blokk |  |  | 9246 | 1 | 1 | DB | 11002.74
K2F027MCH | Kézi kapcsolókészülékek és jelzőkészülékek | Működtető kar |  |  | 11436 | 1 | 1 | DB | 13608.84
K2F027MLH | Kézi kapcsolókészülékek és jelzőkészülékek | Komplett kézikapcsoló |  |  | 10039 | 1 | 1 | DB | 11946.41
K2F503U | Kézi kapcsolókészülékek és jelzőkészülékek | K2 érintkező blokk |  |  | 11993 | 1 | 1 | DB | 14271.67
K2G007A | Kézi kapcsolókészülékek és jelzőkészülékek | Kézikapcsoló test |  |  | 9963 | 1 | 1 | DB | 11855.97
K2G007Q | Kézi kapcsolókészülékek és jelzőkészülékek | K2 érintkező blokk |  |  | 10768 | 1 | 1 | DB | 12813.92
K2G007QL | Kézi kapcsolókészülékek és jelzőkészülékek | Kézikapcsoló test |  |  | 10998 | 1 | 1 | DB | 13087.62
K2H001Y | Kézi kapcsolókészülékek és jelzőkészülékek | Kézikapcsoló test csillag-delta |  |  | 11513 | 1 | 1 | DB | 13700.47
K2H001YC | Kézi kapcsolókészülékek és jelzőkészülékek | K2 érintkező blokk |  |  | 13111 | 1 | 1 | DB | 15602.09
K2H001YCH | Kézi kapcsolókészülékek és jelzőkészülékek | Csillag-delta kapcsoló 20A, D22, 1 ir. |  |  | 13065 | 1 | 1 | DB | 15547.35
K2H001YL | Kézi kapcsolókészülékek és jelzőkészülékek | Kézikapcsoló test csillag-delta |  |  | 11513 | 1 | 1 | DB | 13700.47
K2H001YLH | Kézi kapcsolókészülékek és jelzőkészülékek | Kézikapcsoló |  |  | 12379 | 1 | 1 | DB | 14731.01
K2H004P | Kézi kapcsolókészülékek és jelzőkészülékek | Kézikapcsoló test |  |  | 18262 | 1 | 1 | DB | 21731.78
K2H004PC | Kézi kapcsolókészülékek és jelzőkészülékek | Kamrás kapcsoló dalander mot. |  |  | 14012 | 1 | 1 | DB | 16674.28
K2H004PL | Kézi kapcsolókészülékek és jelzőkészülékek | Választókapcsoló 4 polusú 20A |  |  | 11355 | 1 | 1 | DB | 13512.45
K2H004PLH | Kézi kapcsolókészülékek és jelzőkészülékek | K2 érintkező blokk |  |  | 12379 | 1 | 1 | DB | 14731.01
K2H004U | Kézi kapcsolókészülékek és jelzőkészülékek | Kézikapcsoló test |  |  | 11028 | 1 | 1 | DB | 13123.32
K2H004UCH | Kézi kapcsolókészülékek és jelzőkészülékek | Kézikapcsoló, 20A, D22, 4P, 3fok.átkapcsoló |  |  | 14781 | 1 | 1 | DB | 17589.39
K2H004ULH | Kézi kapcsolókészülékek és jelzőkészülékek | Kézikapcsoló, 20A, multifix, 4P, 3fok.átkapcsoló |  |  | 11419 | 1 | 1 | DB | 13588.61
K2H005P | Kézi kapcsolókészülékek és jelzőkészülékek | Kézikapcsoló test |  |  | 11513 | 1 | 1 | DB | 13700.47
K2H005PL | Kézi kapcsolókészülékek és jelzőkészülékek | Kézikapcsoló test |  |  | 11513 | 1 | 1 | DB | 13700.47
K2H008N | Kézi kapcsolókészülékek és jelzőkészülékek | K2 érintkező blokk |  |  | 11402 | 1 | 1 | DB | 13568.38
K2H014N | Kézi kapcsolókészülékek és jelzőkészülékek | Kézikapcsoló test |  |  | 11277 | 1 | 1 | DB | 13419.63
K2H014NCH | Kézi kapcsolókészülékek és jelzőkészülékek | Kézikapcsoló, 20A, D22, 2P, 4fok.fokozatkapcsoló |  |  | 14242 | 1 | 1 | DB | 16947.98
K2H014NLH | Kézi kapcsolókészülékek és jelzőkészülékek | Kézikapcsoló, 20A, multifix, 2P, 4fok.fokozatkapcsoló |  |  | 12271 | 1 | 1 | DB | 14602.49
K2H014QCH | Kézi kapcsolókészülékek és jelzőkészülékek | Kézikapcsoló, 20A, D22, 2P, 4fok.+0 fokozatkapcsoló |  |  | 14118 | 1 | 1 | DB | 16800.42
K2H014QLH | Kézi kapcsolókészülékek és jelzőkészülékek | Kézikapcsoló, 20A, multifix, 2P, 4fok.+0 |  |  | 12271 | 1 | 1 | DB | 14602.49
K2H014U | Kézi kapcsolókészülékek és jelzőkészülékek | Kézikapcsoló test |  |  | 11123 | 1 | 1 | DB | 13236.37
K2H014UCH | Kézi kapcsolókészülékek és jelzőkészülékek | Kézikapcsoló, 20A, D22, 4P, 2fok.átkapcsoló |  |  | 14636 | 1 | 1 | DB | 17416.84
K2H014ULH | Kézi kapcsolókészülékek és jelzőkészülékek | Kézikapcsoló, 20A, multifix, 4P, 2fok.átkapcsoló |  |  | 13090 | 1 | 1 | DB | 15577.1
K2H032N | Kézi kapcsolókészülékek és jelzőkészülékek | Kézikapcsoló érintkező blokk |  |  | 10986 | 1 | 1 | DB | 13073.34
K2H504U | Kézi kapcsolókészülékek és jelzőkészülékek | Kézikapcsolótest |  |  | 14396 | 1 | 1 | DB | 17131.24
K2H514U | Kézi kapcsolókészülékek és jelzőkészülékek | Kézikapcsoló test |  |  | 12242 | 1 | 1 | DB | 14567.98
K2I023NCH | Kézi kapcsolókészülékek és jelzőkészülékek | Kézikapcsoló, 20A, D22, 3P, 3fok.fokozatkapcsoló |  |  | 15113 | 1 | 1 | DB | 17984.47
K2I023NLH | Kézi kapcsolókészülékek és jelzőkészülékek | Kézikapcsoló, 20A, multifix, 3P, 3fok.fokozatkapcsoló |  |  | 13824 | 1 | 1 | DB | 16450.56
K2I023Q | Kézi kapcsolókészülékek és jelzőkészülékek | K2 érintkező blokk |  |  | 12336 | 1 | 1 | DB | 14679.84
K2I023QCH | Kézi kapcsolókészülékek és jelzőkészülékek | Kézikapcsoló, 20A, D22, 3P, 3fok.+0 fokozatkapcsoló |  |  | 15143 | 1 | 1 | DB | 18020.17
K2I023QLH | Kézi kapcsolókészülékek és jelzőkészülékek | Kézikapcsoló, 20A, multifix, 3P, 3fok.+0 |  |  | 14675 | 1 | 1 | DB | 17463.25
K2K005U | Kézi kapcsolókészülékek és jelzőkészülékek | Kézikapcsoló test |  |  | 13325 | 1 | 1 | DB | 15856.75
K2K005UL | Kézi kapcsolókészülékek és jelzőkészülékek | Kézikapcsoló test |  |  | 17533 | 1 | 1 | DB | 20864.27
K2K006Y | Kézi kapcsolókészülékek és jelzőkészülékek | Kézikapcsoló test |  |  | 14260 | 1 | 1 | DB | 16969.4
K2K006YL | Kézi kapcsolókészülékek és jelzőkészülékek | Csillag-delta átkapcsoló irányváltó |  |  | 14366 | 1 | 1 | DB | 17095.54
K2K008P | Kézi kapcsolókészülékek és jelzőkészülékek | Kézikzpcsoló test |  |  | 14884 | 1 | 1 | DB | 17711.96
K2K010N | Kézi kapcsolókészülékek és jelzőkészülékek | K2 érintkező blokk |  |  | 13854 | 1 | 1 | DB | 16486.26
K2K015N | Kézi kapcsolókészülékek és jelzőkészülékek | K2 érintkező blokk |  |  | 13763 | 1 | 1 | DB | 16377.97
K2K015NCH | Kézi kapcsolókészülékek és jelzőkészülékek | Kézikapcsoló, 20A, D22, 2P, 5fok.fokozatkapcsoló |  |  | 15935 | 1 | 1 | DB | 18962.65
K2K015NLH | Kézi kapcsolókészülékek és jelzőkészülékek | Kézikapcsoló, 20A, multifix, 2P, 5fok.fokozatkapcsoló |  |  | 14646 | 1 | 1 | DB | 17428.74
K2K015Q | Kézi kapcsolókészülékek és jelzőkészülékek | K2 érintkező blokk |  |  | 13622 | 1 | 1 | DB | 16210.18
K2K015QCH | Kézi kapcsolókészülékek és jelzőkészülékek | Kézikapcsoló, 20A, D22, 2P, 5fok.+0 fokozatkapcsoló |  |  | 15935 | 1 | 1 | DB | 18962.65
K2K015QLH | Kézi kapcsolókészülékek és jelzőkészülékek | Kézikapcsoló, 20A, multifix, 2P, 5fok.+0 |  |  | 14646 | 1 | 1 | DB | 17428.74
K2K015U | Kézi kapcsolókészülékek és jelzőkészülékek | Kézikapcsoló test |  |  | 13403 | 1 | 1 | DB | 15949.57
K2M007Y | Kézi kapcsolókészülékek és jelzőkészülékek | Kézikapcsoló test |  |  | 16042 | 1 | 1 | DB | 19089.98
K2M009P | Kézi kapcsolókészülékek és jelzőkészülékek | Kézikapcsoló test |  |  | 16569 | 1 | 1 | DB | 19717.11
K2M009PL | Kézi kapcsolókészülékek és jelzőkészülékek | Kézikapcsoló test |  |  | 16788 | 1 | 1 | DB | 19977.72
K2M016Q | Kézi kapcsolókészülékek és jelzőkészülékek | K2 érintkező blokk |  |  | 15812 | 1 | 1 | DB | 18816.28
K2M024N | Kézi kapcsolókészülékek és jelzőkészülékek | K2 érintkező blokk |  |  | 15687 | 1 | 1 | DB | 18667.53
K2M033N | Kézi kapcsolókészülékek és jelzőkészülékek | Kézikapcsoló érintkező blokk |  |  | 16288 | 1 | 1 | DB | 19382.72
K2Q034Q | Kézi kapcsolókészülékek és jelzőkészülékek | K2 érintkező blokk |  |  | 19252 | 1 | 1 | DB | 22909.88
K2S026QL | Kézi kapcsolókészülékek és jelzőkészülékek | Kézikapcsoló test |  |  | 21316 | 1 | 1 | DB | 25366.04
K30B002AP | Kézi kapcsolókészülékek és jelzőkészülékek | Kézikapcsoló, 32A, 2P, fi45, be-ki |  |  | 21999 | 1 | 1 | DB | 26178.81
K30C003AP | Kézi kapcsolókészülékek és jelzőkészülékek | Kézikapcsoló, 32A, 3P, fi45, be-ki |  | * | 27414 | 1 | 1 | DB | 32622.66
K30C003HP | Kézi kapcsolókészülékek és jelzőkészülékek | Kézikapcsoló, 32A, 3P, fi90, be-ki |  |  | 27414 | 1 | 1 | DB | 32622.66
K30D002UP | Kézi kapcsolókészülékek és jelzőkészülékek | Kézikapcsoló, 32A, 2P, 3fok. átkapcsoló |  |  | 30019 | 1 | 1 | DB | 35722.61
K30D004AP | Kézi kapcsolókészülékek és jelzőkészülékek | Kézikapcsoló, 32A, 4P, fi45, be-ki |  |  | 30019 | 1 | 1 | DB | 35722.61
K30D004HP | Kézi kapcsolókészülékek és jelzőkészülékek | Kézikapcsoló, 32A, 4P, fi90, be-ki |  |  | 30019 | 1 | 1 | DB | 35722.61
K30D504HP | Kézi kapcsolókészülékek és jelzőkészülékek | Kézikapcsoló, 32A, 4P, fi90, be-ki |  |  | 34317 | 1 | 1 | DB | 40837.23
K30E003WP | Kézi kapcsolókészülékek és jelzőkészülékek | Kézikapcsoló, 32A, 3P irányváltó |  |  | 35435 | 1 | 1 | DB | 42167.65
K30F003UP | Kézi kapcsolókészülékek és jelzőkészülékek | Kézikapcsoló, 32A, 3P, 3fok. átkapcsoló |  | * | 38041 | 1 | 1 | DB | 45268.79
K30F013UP | Kézi kapcsolókészülékek és jelzőkészülékek | Kézikapcsoló, 32A, 3P, 2fok. átkapcsoló |  |  | 38041 | 1 | 1 | DB | 45268.79
K30H004UP | Kézi kapcsolókészülékek és jelzőkészülékek | Kézikapcsoló, 32A, 4P, 3fok. átkapcsoló |  | * | 46062 | 1 | 1 | DB | 54813.78
K30H014UP | Kézi kapcsolókészülékek és jelzőkészülékek | Kézikapcsoló, 32A, 4P, 2fok. átkapcsoló |  |  | 46062 | 1 | 1 | DB | 54813.78
K50B001UP | Kézi kapcsolókészülékek és jelzőkészülékek | Kézikapcsoló, 50A, 1P, 3fok.átkapcsoló |  |  | 32178 | 1 | 1 | DB | 38291.82
K50C003AP | Kézi kapcsolókészülékek és jelzőkészülékek | Kézikapcsoló, 50A, 3P, fi45, be-ki |  |  | 40803 | 1 | 1 | DB | 48555.57
K50C003HP | Kézi kapcsolókészülékek és jelzőkészülékek | Kézikapcsoló, 50A, 3P, fi90, be-ki |  |  | 40277 | 1 | 1 | DB | 47929.63
K50D004AP | Kézi kapcsolókészülékek és jelzőkészülékek | Kézikapcsoló, 50A, 4P, fi45, be-ki |  |  | 44044 | 1 | 1 | DB | 52412.36
K50F003UP | Kézi kapcsolókészülékek és jelzőkészülékek | Kézikapcsoló, 50A, 3P, 3fok. átkapcsoló |  |  | 55899 | 1 | 1 | DB | 66519.81
K50F013UP | Kézi kapcsolókészülékek és jelzőkészülékek | Kézikapcsoló, 50A, 3P, 2fok. átkapcsoló |  |  | 55899 | 1 | 1 | DB | 66519.81
K50H004UP | Kézi kapcsolókészülékek és jelzőkészülékek | Kézikapcsoló, 50A, 4P, 3fok. átkapcsoló |  | * | 67768 | 1 | 1 | DB | 80643.92
K63C003AP | Kézi kapcsolókészülékek és jelzőkészülékek | Kézikapcsoló, 63A, 3P, fi45, be-ki |  |  | 45675 | 1 | 1 | DB | 54353.25
K63C003HP | Kézi kapcsolókészülékek és jelzőkészülékek | Kézikapcsoló, 63A, 3P, fi90, be-ki |  |  | 46204 | 1 | 1 | DB | 54982.76
K63D004AP | Kézi kapcsolókészülékek és jelzőkészülékek | Kézikapcsoló, 63A, 4P, fi45, be-ki |  |  | 50873 | 1 | 1 | DB | 60538.87
K63D004HP | Kézi kapcsolókészülékek és jelzőkészülékek | Kézikapcsoló, 63A, 4P, fi90, be-ki |  |  | 50873 | 1 | 1 | DB | 60538.87
K63F003UP | Kézi kapcsolókészülékek és jelzőkészülékek | Kézikapcsoló, 63A, 3P, 3fok., átkapcsoló |  | * | 65271 | 1 | 1 | DB | 77672.49
K63F006AP | Kézi kapcsolókészülékek és jelzőkészülékek | Kézikapcsoló, 63A, 6P, fi45, be-ki |  |  | 65271 | 1 | 1 | DB | 77672.49
K63H001YP | Kézi kapcsolókészülékek és jelzőkészülékek | Kézikapcsoló, 63A, 3fok., csillag-delta |  |  | 79638 | 1 | 1 | DB | 94769.22
K63H004UP | Kézi kapcsolókészülékek és jelzőkészülékek | Kézikapcsoló, 63A, 4P, 3fok., átkapcsoló |  |  | 79638 | 1 | 1 | DB | 94769.22
KA1A050G | Kézi kapcsolókészülékek és jelzőkészülékek | Tokozat kézikapcsolóhoz |  |  | 32038 | 1 | 1 | DB | 38125.22
KA1C051G | Kézi kapcsolókészülékek és jelzőkészülékek | Tokozat K1 kézikapcsolóhoz |  |  | 33203 | 1 | 1 | DB | 39511.57
KA2C051G | Kézi kapcsolókészülékek és jelzőkészülékek | Tokozott K2 kapcsoló |  |  | 33203 | 1 | 1 | DB | 39511.57
KA2D052G | Kézi kapcsolókészülékek és jelzőkészülékek | Tokozott K2 kézikapcsoló |  |  | 33729 | 1 | 1 | DB | 40137.51
KA2D053G | Kézi kapcsolókészülékek és jelzőkészülékek | Tokozott K2 kézikapcsoló |  |  | 28579 | 1 | 1 | DB | 34009.01
KA2H060G | Kézi kapcsolókészülékek és jelzőkészülékek | Tokozott K2 kapcsoló |  |  | 40569 | 1 | 1 | DB | 48277.11
KAC1BZ | Kézi kapcsolókészülékek és jelzőkészülékek | Kapcsolókar főkapcsolóhoz |  |  | 4044 | 1 | 1 | DB | 4812.36
KAC1H | Kézi kapcsolókészülékek és jelzőkészülékek | Működtetőfej |  | * | 2913 | 1 | 1 | DB | 3466.47
KAC1H48 | Kézi kapcsolókészülékek és jelzőkészülékek | Működtetőfej címkével kézikapcsolóhoz |  |  | 2871 | 1 | 1 | DB | 3416.49
KAC1H61 | Kézi kapcsolókészülékek és jelzőkészülékek | Működtetőfej címkével kézikapcsolóhoz |  |  | 2871 | 1 | 1 | DB | 3416.49
KAC1S | Kézi kapcsolókészülékek és jelzőkészülékek | Fej kézikapcsolóhoz fekete 45 fokos |  |  | 13639 | 1 | 1 | DB | 16230.41
KAD1PZ | Kézi kapcsolókészülékek és jelzőkészülékek | Főkapcsoló kapcsolókar, 60x60mm, IP65 |  | * | 2753 | 1 | 1 | DB | 3276.07
KAE1BZ | Kézi kapcsolókészülékek és jelzőkészülékek | Kapcsolókar főkapcsolóhoz |  |  | 4044 | 1 | 1 | DB | 4812.36
KAE1H | Kézi kapcsolókészülékek és jelzőkészülékek | Működtetőfej kézikapcsolóhoz |  |  | 2784 | 1 | 1 | DB | 3312.96
KAF1H | Kézi kapcsolókészülékek és jelzőkészülékek | Működtető kar |  |  | 2963 | 1 | 1 | DB | 3525.97
KAF1PZ | Kézi kapcsolókészülékek és jelzőkészülékek | Főkapcsoló kapcsolókar 12-40A IP65 |  | * | 3002 | 1 | 1 | DB | 3572.38
KAF2PZ | Kézi kapcsolókészülékek és jelzőkészülékek | Főkapcsoló kapcsolókar 63-80A IP65 |  | * | 3139 | 1 | 1 | DB | 3735.41
KAF3PZ | Kézi kapcsolókészülékek és jelzőkészülékek | Főkapcsolókar előlappal |  | * | 13243 | 1 | 1 | DB | 15759.17
KAG3H | Kézi kapcsolókészülékek és jelzőkészülékek | Működtetőfej kézikapcsolóhoz |  | * | 3020 | 1 | 1 | DB | 3593.8
KAXZ1C12 | Kézi kapcsolókészülékek és jelzőkészülékek | Működtetöfej kézikapcsolóhoz |  | * | 2544 | 1 | 1 | DB | 3027.36
KAXZ1M12 | Kézi kapcsolókészülékek és jelzőkészülékek | Kamráskapcsoló fej |  | * | 2737 | 1 | 1 | DB | 3257.03
KAXZ1S131 | Kézi kapcsolókészülékek és jelzőkészülékek | Választókapcsoló fej |  |  | 4826 | 1 | 1 | DB | 5742.94
KAXZ1S141 | Kézi kapcsolókészülékek és jelzőkészülékek | Kamráskapcsoló fej |  | * | 5409 | 1 | 1 | DB | 6436.71
KAXZ1S143 | Kézi kapcsolókészülékek és jelzőkészülékek | Működtetőfej kézikapcsolóhoz |  |  | 16711 | 1 | 1 | DB | 19886.09
KBA1Z | Kézi kapcsolókészülékek és jelzőkészülékek | Működtetőfej kézikapcsolóhoz |  |  | 11201 | 1 | 1 | DB | 13329.19
KBA25ABG4W | Canalis | Betápláló elem, 25 A, bal, fehér |  | * | 5376 | 1 | 1 | DB | 6397.44
KBA25ED2300W | Canalis | Standard egyenes elem, 25 A, 3 m, fehér |  |  | 10781 | 1 | 1 | DB | 12829.39
KBA25ED2302W | Canalis | Standard egyenes elem, 25 A, 3 m, fehér |  | * | 11700 | 1 | 1 | DB | 13923
KBA25ED2303TW | Canalis | Standard egyenes elem, 25 A, 3m ,fehér |  |  | 35033 | 1 | 1 | DB | 41689.27
KBA25ED2303W | Canalis | Standard egyenes elem, 25 A, 3m ,fehér |  | * | 12396 | 1 | 1 | DB | 14751.24
KBA25ED2305TW | Canalis | Standard egyenes elem, 25 A, 3m, fehér |  |  | 44356 | 1 | 1 | DB | 52783.64
KBA25ED2305W | Canalis | Standard egyenes elem, 25 A, 3 m, fehér |  |  | 17244 | 1 | 1 | DB | 20520.36
KBA25ED4202W | Canalis | Standard egyenes elem, 25 A, 2 m, fehér |  | * | 14940 | 1 | 1 | DB | 17778.6
KBA25ED4300W | Canalis | Standard egyenes elem, 25 A, 3 m, fehér |  |  | 12077 | 1 | 1 | DB | 14371.63
KBA25ED4302W | Canalis | Standard egyenes elem, 25 A, 3 m, fehér |  | * | 14736 | 1 | 1 | DB | 17535.84
KBA25ED4303TW | Canalis | Standard egyenes elem, 25 A, 3m ,fehér |  |  | 35416 | 1 | 1 | DB | 42145.04
KBA25ED4303W | Canalis | Standard egyenes elem, 25 A, 3m ,fehér |  | * | 15757 | 1 | 1 | DB | 18750.83
KBA25ED4305TW | Canalis | Standard egyenes elem, 25 A, 3m, fehér |  |  | 43233 | 1 | 1 | DB | 51447.27
KBA25ED4305W | Canalis | Standard egyenes elem, 25 A, 3 m, fehér |  | * | 21863 | 1 | 1 | DB | 26016.97
KBA40ABD4TW | Canalis | Betápláló elem, 40 A, jobb ,fehér |  |  | 27410 | 1 | 1 | DB | 32617.9
KBA40ABD4W | Canalis | Betápláló elem, 40 A, jobb ,fehér |  | * | 11976 | 1 | 1 | DB | 14251.44
KBA40ABG4TW | Canalis | Betápláló elem, 40 A, bal ,fehér |  |  | 14881 | 1 | 1 | DB | 17708.39
KBA40ABG4W | Canalis | Betáp elem 40A bal oldali ,fehér |  | * | 8941 | 1 | 1 | DB | 10639.79
KBA40ABT4TW | Canalis | Betápláló elem 40 A, fehér |  |  | 185313 | 1 | 1 | DB | 220522.47
KBA40ABT4W | Canalis | Központi betápláló elem 40A ,fehér |  |  | 175795 | 1 | 1 | DB | 209196.05
KBA40AF | Canalis | Végzáró áramsínhez |  | * | 2466 | 1 | 5 | DB | 2934.54
KBA40DF405TW | Canalis | Hajlékony elem, 40A, 0,5m ,fehér |  |  | 32930 | 1 | 1 | DB | 39186.7
KBA40DF405W | Canalis | Hajlékony elem, 40A, 0,5m ,fehér |  |  | 28702 | 1 | 1 | DB | 34155.38
KBA40DF420TW | Canalis | Hajlékony elem, 40A, 2m ,fehér |  |  | 54156 | 1 | 1 | DB | 64445.64
KBA40DF420W | Canalis | Hajlékony elem, 40A, 2m ,fehér |  | * | 46106 | 1 | 1 | DB | 54866.14
KBA40ED2203TW | Canalis | Standard egyenes elem, 40 A, 2m, fehér |  |  | 32522 | 1 | 1 | DB | 38701.18
KBA40ED2203W | Canalis | Standard egyenes elem, 40 A, 2 m, fehér |  |  | 15044 | 1 | 1 | DB | 17902.36
KBA40ED2300W | Canalis | Standard egyenes elem, 40 A, 3 m, fehér |  |  | 13041 | 1 | 1 | DB | 15518.79
KBA40ED2303TW | Canalis | Standard egyenes elem, 40 A, 3m ,fehér |  |  | 38473 | 1 | 1 | DB | 45782.87
KBA40ED2303W | Canalis | Standard egyenes elem, 40 A, 3m ,fehér |  |  | 15193 | 1 | 1 | DB | 18079.67
KBA40ED2305TW | Canalis | Standard egyenes elem, 40 A, 3m, fehér |  |  | 44563 | 1 | 1 | DB | 53029.97
KBA40ED2305W | Canalis | Standard egyenes elem, 40 A, 3 m, fehér |  |  | 20430 | 1 | 1 | DB | 24311.7
KBA40ED4203TW | Canalis | Standard egyenes elem, 40 A, 2m ,fehér |  |  | 35248 | 1 | 1 | DB | 41945.12
KBA40ED4203W | Canalis | KBA 40A-es 2m-es egyenes elem ,fehér |  |  | 18997 | 1 | 1 | DB | 22606.43
KBA40ED4300W | Canalis | Standard egyenes elem, 40 A, 3 m, fehér |  |  | 16167 | 1 | 1 | DB | 19238.73
KBA40ED4303TW | Canalis | Standard egyenes elem, 40 A, 3m ,fehér |  |  | 40394 | 1 | 1 | DB | 48068.86
KBA40ED4303W | Canalis | Standard egyenes elem, 40 A, 3m ,fehér |  | * | 19569 | 1 | 1 | DB | 23287.11
KBA40ED4305TW | Canalis | Standard egyenes elem, 40 A, 3m, fehér |  |  | 46727 | 1 | 1 | DB | 55605.13
KBA40ED4305W | Canalis | Standard egyenes elem, 40 A, 3 m, fehér |  | * | 27238 | 1 | 1 | DB | 32413.22
KBA40EDA20W | Canalis | Üres elem, 2 m ,fehér |  |  | 12224 | 1 | 1 | DB | 14546.56
KBA40ZFG2 | Canalis | Tartószerkezet |  |  | 1247 | 1 | 1 | DB | 1483.93
KBA40ZFPU | Canalis | Rugós rögzítő |  |  | 3278 | 1 | 1 | DB | 3900.82
KBA40ZFSUW | Canalis | Kábeles függesztő |  | * | 3419 | 1 | 10 | DB | 4068.61
KBA40ZFUW | Canalis | Univerzális rögzítő konzol ,fehér |  | * | 2165 | 1 | 1 | DB | 2576.35
KBB25ED22300W | Canalis | Standard egyenes elem, 25 A, 3 m, fehér |  |  | 23595 | 1 | 1 | DB | 28078.05
KBB25ED22305EW | Canalis | Egyenes elem 25A, 3m, fehér |  |  | 78893 | 1 | 1 | DB | 93882.67
KBB25ED22305TW | Canalis | Standard egyenes elem, 25 A, 3m ,fehér |  |  | 52116 | 1 | 1 | DB | 62018.04
KBB25ED22305W | Canalis | Standard egyenes elem, 25A, 3m ,fehér |  |  | 27318 | 1 | 1 | DB | 32508.42
KBB25ED2300W | Canalis | Standard egyenes elem, 25 A, 3 m, fehér |  |  | 17519 | 1 | 1 | DB | 20847.61
KBB25ED2303EW | Canalis | Egyenes elem 25A, 3m, fehér |  |  | 68322 | 1 | 1 | DB | 81303.18
KBB25ED2303TW | Canalis | Standard egyenes elem, 25 A, 3 m ,fehér |  |  | 38141 | 1 | 1 | DB | 45387.79
KBB25ED2303W | Canalis | Standard egyenes elem, 25 A, 3 m ,fehér |  |  | 21276 | 1 | 1 | DB | 25318.44
KBB25ED42300W | Canalis | Standard egyenes elem, 25 A, 3 m, fehér |  |  | 25651 | 1 | 1 | DB | 30524.69
KBB25ED42305TW | Canalis | Standard egyenes elem, 25 A, 3m, fehér |  |  | 51933 | 1 | 1 | DB | 61800.27
KBB25ED42305W | Canalis | Standard egyenes elem, 25 A, 3 m ,fehér |  | * | 28914 | 1 | 1 | DB | 34407.66
KBB25ED4300W | Canalis | Standard egyenes elem, 25 A, 3 m, fehér |  |  | 18688 | 1 | 1 | DB | 22238.72
KBB25ED4303EW | Canalis | Egyenes elem 25A, 3m, fehér |  |  | 69480 | 1 | 1 | DB | 82681.2
KBB25ED4303TW | Canalis | Standard egyenes elem, 25 A, 3 m ,fehér |  |  | 36813 | 1 | 1 | DB | 43807.47
KBB25ED4303W | Canalis | Standard egyenes elem, 25 A, 3 m ,fehér |  |  | 23211 | 1 | 1 | DB | 27621.09
KBB25ED44300W | Canalis | Standard egyenes elem, 25 A, 3 m, fehér |  |  | 26989 | 1 | 1 | DB | 32116.91
KBB25ED44305EW | Canalis | Egyenes elem 25A, 3m, fehér |  |  | 81312 | 1 | 1 | DB | 96761.28
KBB25ED44305TW | Canalis | Standard egyenes elem, 25 A, 3 m ,fehér |  |  | 40668 | 1 | 1 | DB | 48394.92
KBB25ED44305W | Canalis | Standard egyenes elem, 25 A, 3 m ,fehér |  | * | 29046 | 1 | 1 | DB | 34564.74
KBB40ABD44EW | Canalis | Betápláló elem, 40 A, jobb, fehér |  |  | 30348 | 1 | 1 | DB | 36114.12
KBB40ABD44TW | Canalis | Betápláló elem, 40 A, jobb ,fehér |  |  | 28694 | 1 | 1 | DB | 34145.86
KBB40ABD4EW | Canalis | Betápláló elem 40 A, jobb, fehér |  |  | 26705 | 1 | 1 | DB | 31778.95
KBB40ABD4TW | Canalis | Betápláló elem, 40 A, jobb ,fehér |  |  | 16625 | 1 | 1 | DB | 19783.75
KBB40ABD4W | Canalis | Betápláló elem, 40 A, jobb ,fehér |  |  | 12315 | 1 | 1 | DB | 14654.85
KBB40ABG44EW | Canalis | Betápláló elem 40 A, bal, fehér |  |  | 30224 | 1 | 1 | DB | 35966.56
KBB40ABG44T2W | Canalis | Betápláló elem, 40 A, bal, fehér |  |  | 23186 | 1 | 1 | DB | 27591.34
KBB40ABG44TW | Canalis | Betápláló elem, 40 A, bal ,fehér |  |  | 23188 | 1 | 1 | DB | 27593.72
KBB40ABG44W | Canalis | Betápláló elem, 40 A, jobb vagy bal ,fehér |  | * | 20633 | 1 | 1 | DB | 24553.27
KBB40ABG4EW | Canalis | Betápláló elem 40 A, bal, fehér |  |  | 23595 | 1 | 1 | DB | 28078.05
KBB40ABG4TW | Canalis | Betápláló elem, 40 A, bal ,fehér |  |  | 16640 | 1 | 1 | DB | 19801.6
KBB40ABG4W | Canalis | Betápláló elem, 40 A, bal ,fehér |  |  | 11118 | 1 | 1 | DB | 13230.42
KBB40ABT44W | Canalis | Központi betápláló elem 40A ,fehér |  |  | 258479 | 1 | 1 | DB | 307590.01
KBB40ABT4W | Canalis | Központi betápláló elem 40A ,fehér |  |  | 183982 | 1 | 1 | DB | 218938.58
KBB40AF | Canalis | Végzáró elem |  |  | 1300 | 1 | 1 | DB | 1547
KBB40DF405EW | Canalis | Canalis KBB flexibilis elem 500mm, fehér |  |  | 57059 | 1 | 1 | DB | 67900.21
KBB40DF405TW | Canalis | Hajlékony elem, 40 A, 0,5 m ,fehér |  |  | 42956 | 1 | 1 | DB | 51117.64
KBB40DF405W | Canalis | Hajlékony elem, 40 A, 0,5 m ,fehér |  |  | 37529 | 1 | 1 | DB | 44659.51
KBB40DF420TW | Canalis | Hajlékony elem, 40 A, 2 m ,fehér |  |  | 60473 | 1 | 1 | DB | 71962.87
KBB40DF420W | Canalis | Hajlékony elem, 40 A, 2 m ,fehér |  |  | 54156 | 1 | 1 | DB | 64445.64
KBB40DF4405TW | Canalis | Hajlékony elem, 40 A, 0,5 m ,fehér |  |  | 48341 | 1 | 1 | DB | 57525.79
KBB40DF4405W | Canalis | Hajlékony elem, 40 A, 0,5 m ,fehér |  |  | 56657 | 1 | 1 | DB | 67421.83
KBB40DF4420TW | Canalis | Hajlékony elem, 40 A, 2 m ,fehér |  |  | 74154 | 1 | 1 | DB | 88243.26
KBB40DF4420W | Canalis | Hajlékony elem, 40 A, 2 m ,fehér |  |  | 70088 | 1 | 1 | DB | 83404.72
KBB40ED2202EW | Canalis | Egyenes elem 40A, 2m, fehér |  |  | 51842 | 1 | 1 | DB | 61691.98
KBB40ED2202TW | Canalis | Standard egyenes elem, 40 A, 2 m ,fehér |  |  | 32035 | 1 | 1 | DB | 38121.65
KBB40ED2202W | Canalis | Standard egyenes elem, 40 A, 2 m ,fehér |  |  | 19608 | 1 | 1 | DB | 23333.52
KBB40ED22203EW | Canalis | Egyenes elem 40A, 2m, fehér |  |  | 59948 | 1 | 1 | DB | 71338.12
KBB40ED22203TW | Canalis | Standard egyenes elem, 40 A, 2 m ,fehér |  |  | 47660 | 1 | 1 | DB | 56715.4
KBB40ED22203W | Canalis | Standard egyenes elem, 40 A, 2 m ,fehér |  |  | 24999 | 1 | 1 | DB | 29748.81
KBB40ED22300W | Canalis | Standard egyenes elem, 40 A, 3 m, fehér |  |  | 28119 | 1 | 1 | DB | 33461.61
KBB40ED22305EW | Canalis | Egyenes elem 40A, 3m, fehér |  |  | 82275 | 1 | 1 | DB | 97907.25
KBB40ED22305TW | Canalis | Standard egyenes elem, 40 A, 3 m ,fehér |  |  | 56244 | 1 | 1 | DB | 66930.36
KBB40ED22305W | Canalis | Standard egyenes elem, 40 A, 3 m ,fehér |  |  | 33980 | 1 | 1 | DB | 40436.2
KBB40ED2300W | Canalis | Standard egyenes elem, 40 A, 3 m, fehér |  |  | 19200 | 1 | 1 | DB | 22848
KBB40ED2303EW | Canalis | Egyenes elem 40A, 3m, fehér |  |  | 72728 | 1 | 1 | DB | 86546.32
KBB40ED2303TW | Canalis | Standard egyenes elem, 40 A, 3 m ,fehér |  |  | 41155 | 1 | 1 | DB | 48974.45
KBB40ED2303W | Canalis | Standard egyenes elem, 40 A, 3 m ,fehér |  |  | 23382 | 1 | 1 | DB | 27824.58
KBB40ED4202EW | Canalis | Egyenes elem 40A, 2m, fehér |  |  | 55688 | 1 | 1 | DB | 66268.72
KBB40ED4202TW | Canalis | Standard egyenes elem, 40 A, 2 m ,fehér |  |  | 35594 | 1 | 1 | DB | 42356.86
KBB40ED4202W | Canalis | Standard egyenes elem, 40 A, 2 m ,fehér |  |  | 21713 | 1 | 1 | DB | 25838.47
KBB40ED42203TW | Canalis | Standard egyenes elem, 40 A, 2m, fehér |  |  | 47826 | 1 | 1 | DB | 56912.94
KBB40ED42203W | Canalis | Standard egyenes elem, 40 A, 2 m ,fehér |  |  | 28823 | 1 | 1 | DB | 34299.37
KBB40ED42300W | Canalis | Standard egyenes elem, 40 A, 3 m, fehér |  |  | 29884 | 1 | 1 | DB | 35561.96
KBB40ED42305TW | Canalis | Standard egyenes elem, 40 A, 3m, fehér |  |  | 54023 | 1 | 1 | DB | 64287.37
KBB40ED42305W | Canalis | Standard egyenes elem, 40 A, 3 m ,fehér |  | * | 34355 | 1 | 1 | DB | 40882.45
KBB40ED4300W | Canalis | Standard egyenes elem, 40 A, 3 m, fehér |  |  | 23524 | 1 | 1 | DB | 27993.56
KBB40ED4303EW | Canalis | Egyenes elem 40A, 3m, fehér |  |  | 76334 | 1 | 1 | DB | 90837.46
KBB40ED4303TW | Canalis | Standard egyenes elem, 40 A, 3 m ,fehér |  |  | 42780 | 1 | 1 | DB | 50908.2
KBB40ED4303W | Canalis | Standard egyenes elem, 40 A, 3 m ,fehér |  |  | 27647 | 1 | 1 | DB | 32899.93
KBB40ED44203EW | Canalis | Egyenes elem 40A, 2m, fehér |  |  | 67641 | 1 | 1 | DB | 80492.79
KBB40ED44203TW | Canalis | Standard egyenes elem, 40 A, 2 m ,fehér |  |  | 49904 | 1 | 1 | DB | 59385.76
KBB40ED44203W | Canalis | Standard egyenes elem, 40 A, 2 m ,fehér |  |  | 30307 | 1 | 1 | DB | 36065.33
KBB40ED44300W | Canalis | Standard egyenes elem, 40 A, 3 m, fehér |  |  | 35655 | 1 | 1 | DB | 42429.45
KBB40ED44305EW | Canalis | Egyenes elem 40A, 3m, fehér |  |  | 88770 | 1 | 1 | DB | 105636.3
KBB40ED44305T2W | Canalis | Standard egyenes elem, 40 A, 3m, fehér |  |  | 92679 | 1 | 1 | DB | 110288.01
KBB40ED44305TW | Canalis | Standard egyenes elem, 40 A, 3 m ,fehér |  |  | 60639 | 1 | 1 | DB | 72160.41
KBB40ED44305W | Canalis | Standard egyenes elem, 40 A, 3 m ,fehér |  |  | 39399 | 1 | 1 | DB | 46884.81
KBB40EDA20W | Canalis | Üres elem, 2 m ,fehér |  |  | 14418 | 1 | 1 | DB | 17157.42
KBB40FES2 | Canalis | Biztonsági blokk leágazás |  |  | 129952 | 1 | 1 | DB | 154642.88
KBB40ZA1545746 | Canalis | Rögzítőelem |  |  | 47689 | 1 | 10 | DB | 56749.91
KBB40ZFC | Canalis | Csavart horog |  | * | 551 | 1 | 10 | DB | 655.69
KBB40ZFC5 | Canalis | Nyitott horog |  | * | 464 | 1 | 10 | DB | 552.16
KBB40ZFC6 | Canalis | Zárt gyűrű |  | * | 16087 | 1 | 10 | DB | 19143.53
KBB40ZFG1 | Canalis | Kábelcsatorna tartó rugós felerosítohöz |  |  | 832 | 1 | 1 | DB | 990.08
KBB40ZFG2 | Canalis | Kábelcsatorna+közbülső tartó |  |  | 1436 | 1 | 1 | DB | 1708.84
KBB40ZFGU | Canalis | Kábeltartó kiegészíto áramkörökhöz |  | * | 519 | 1 | 1 | DB | 617.61
KBB40ZFL | Canalis | Rögzítő bilincs KBL KBB sínre való rögzítéséhez |  |  | 772 | 1 | 12 | DB | 918.68
KBB40ZFMP | Canalis | Távtartó alátét |  |  | 2596 | 1 | 1 | DB | 3089.24
KBB40ZFPU | Canalis | Rugós rögzíto |  |  | 3675 | 1 | 1 | DB | 4373.25
KBB40ZFS | Canalis | Csípofogó |  |  | 37739 | 1 | 1 | DB | 44909.41
KBB40ZFS23 | Canalis | Kábeles függesztő |  |  | 5280 | 1 | 1 | DB | 6283.2
KBB40ZFSUW | Canalis | Függesztőelem, festett, fehér |  |  | 5623 | 1 | 10 | DB | 6691.37
KBB40ZFUW | Canalis | Univerzális rögzítobilincs ,fehér |  | * | 1083 | 1 | 10 | DB | 1288.77
KBB40ZJ44EW | Canalis | Csatlakozó egység, fehér |  |  | 7492 | 1 | 1 | DB | 8915.48
KBB40ZJ44TW | Canalis | Összeköto elem ,fehér |  |  | 12046 | 1 | 1 | DB | 14334.74
KBB40ZJ44W | Canalis | Összeköto elem ,fehér |  |  | 7700 | 1 | 1 | DB | 9163
KBB40ZJ4W | Canalis | Összekötő elem, fehér |  |  | 6768 | 1 | 1 | DB | 8053.92
KBC10DCB20 | Canalis | 10 A-es leágazó dugaszolóelem |  | * | 2167 | 1 | 10 | DB | 2578.73
KBC10DCB40 | Canalis | 10 A-es leágazó dugaszolóelem |  | * | 3150 | 1 | 10 | DB | 3748.5
KBC10DCC211 | Canalis | 10 A-es leágazó dugaszolóelem |  | * | 3389 | 1 | 10 | DB | 4032.91
KBC10DCC21Z | Canalis | 10 A-es leágazó dugaszolóelem |  |  | 6013 | 1 | 1 | DB | 7155.47
KBC10DCS101 | Canalis | 10 A-es leágazó dugaszolóelem |  | * | 3057 | 1 | 1 | DB | 3637.83
KBC10DCS201 | Canalis | 10 A-es leágazó dugaszolóelem |  | * | 3005 | 1 | 1 | DB | 3575.95
KBC10DCS301 | Canalis | 10 A-es leágazó dugaszolóelem |  | * | 3005 | 1 | 1 | DB | 3575.95
KBC16DCB21 | Canalis | 16 A-es leágazó dugaszolóelem |  | * | 7021 | 1 | 1 | DB | 8354.99
KBC16DCB216 | Canalis | 16 A-es leágazó dugaszolóelem |  |  | 8376 | 1 | 10 | DB | 9967.44
KBC16DCB22 | Canalis | 16 A-es leágazó dugaszolóelem |  |  | 7761 | 1 | 10 | DB | 9235.59
KBC16DCB226 | Canalis | 16 A-es leágazó dugaszolóelem |  |  | 8342 | 1 | 10 | DB | 9926.98
KBC16DCB40 | Canalis | 16 A-es leágazó dugaszolóelem |  | * | 13346 | 1 | 1 | DB | 15881.74
KBC16DCF20 | Canalis | Leágazó elem 16A |  |  | 13820 | 1 | 10 | DB | 16445.8
KBC16DCF21 | Canalis | 16 A-es leágazó dugaszolóelem |  | * | 6668 | 1 | 1 | DB | 7934.92
KBC16DCF216 | Canalis | 16 A-es leágazó dugaszolóelem |  |  | 9369 | 1 | 10 | DB | 11149.11
KBC16DCF22 | Canalis | 16 A-es leágazó dugaszolóelem |  |  | 7288 | 1 | 10 | DB | 8672.72
KBC16DCF226 | Canalis | 16 A-es leágazó dugaszolóelem |  |  | 8978 | 1 | 10 | DB | 10683.82
KBC16DCF40 | Canalis | 16 A-es leágazó dugaszolóelem |  | * | 16545 | 1 | 1 | DB | 19688.55
KBC16DCP1 | Canalis | 16 A-es leágazó dugaszolóelem |  |  | 22244 | 1 | 1 | DB | 26470.36
KBC16DCP2 | Canalis | 16 A-es leágazó dugaszolóelem |  |  | 22244 | 1 | 1 | DB | 26470.36
KBC16ZB1 | Canalis | Csatlakozóhely fedél |  |  | 1194 | 1 | 1 | DB | 1420.86
KBC16ZC1 | Canalis | Hátsó rögzítõkengyel |  | * | 583 | 1 | 1 | DB | 693.77
KBC16ZL10 | Canalis | Reteszbetét csatlakozóhely/csatlakozódugó részére |  |  | 2037 | 1 | 1 | DB | 2424.03
KBC16ZL20 | Canalis | Reteszbetét csatlakozóhely/csatlakozódugó részére |  |  | 1743 | 1 | 1 | DB | 2074.17
KBC16ZL30 | Canalis | Reteszbetét csatlakozóhely/csatlakozódugó részére |  |  | 1775 | 1 | 1 | DB | 2112.25
KBC16ZT1 | Canalis | Csatlakozó blokk |  | * | 5994 | 1 | 1 | DB | 7132.86
KBC1H41 | Kézi kapcsolókészülékek és jelzőkészülékek | Kézikapcsoló fej jelölt címkével |  |  | 3264 | 1 | 1 | DB | 3884.16
KBC1H48 | Kézi kapcsolókészülékek és jelzőkészülékek | Kézikapcsoló fej jelölt címkével |  |  | 3264 | 1 | 1 | DB | 3884.16
KBC1S | Kézi kapcsolókészülékek és jelzőkészülékek | Kézikapcsoló fej kulcsos |  |  | 5196 | 1 | 1 | DB | 6183.24
KBC1Z | Kézi kapcsolókészülékek és jelzőkészülékek | Vezérlőfej kézikapcsolóhoz |  |  | 14012 | 1 | 1 | DB | 16674.28
KBD1PZ | Teljesítményvezérlés és védelem | Kapcsolókar főkapcsolóhoz |  |  | 2388 | 1 | 1 | DB | 2841.72
KBF1PZ | Kézi kapcsolókészülékek és jelzőkészülékek | Kapcsolókar főkapcsolóhoz |  |  | 2388 | 1 | 1 | DB | 2841.72
KBF3PZ | Teljesítményvezérlés és védelem | Főkapcsolókar előlappal |  |  | 9259 | 1 | 1 | DB | 11018.21
KBG3H | Kézi kapcsolókészülékek és jelzőkészülékek | Működtetőfej kézi kapcsolóhoz 45x45 |  | * | 3174 | 1 | 1 | DB | 3777.06
KCC1LZ | Teljesítményvezérlés és védelem | Kapcsoló kar fő-és vészkapcsolóhoz |  |  | 2828 | 1 | 1 | DB | 3365.32
KCD1PZ | Kézi kapcsolókészülékek és jelzőkészülékek | Fő- és vészleállító kapcsolókar, 60x60mm, IP66 |  | * | 1906 | 1 | 1 | DB | 2268.14
KCE1LZ | Teljesítményvezérlés és védelem | Kapcsoló kar fő-és vészkapcsolóhoz |  |  | 2828 | 1 | 1 | DB | 3365.32
KCE1Y | Teljesítményvezérlés és védelem | Kapcsolókar VÉSZKAPCSOLÓHOZ |  |  | 2192 | 1 | 1 | DB | 2608.48
KCF1PZ | Kézi kapcsolókészülékek és jelzőkészülékek | Fő- és vészleállító kapcsolókar 12-40A IP65 |  | * | 2140 | 1 | 1 | DB | 2546.6
KCF1YZ | Teljesítményvezérlés és védelem | Fő- és vészleállító kapcsolókar 12-40A IP40 |  |  | 2632 | 1 | 1 | DB | 3132.08
KCF2PZ | Kézi kapcsolókészülékek és jelzőkészülékek | Fő- és vészleállító kapcsolókar 63-80A IP65 |  | * | 2171 | 1 | 1 | DB | 2583.49
KCF3PZ | Kézi kapcsolókészülékek és jelzőkészülékek | Fő- és vészkapcsolókar, előlap |  | * | 8988 | 1 | 1 | DB | 10695.72
KCG3H | Kézi kapcsolókészülékek és jelzőkészülékek | Kapcs.kar fő-és vészkapcsolóhoz |  |  | 1142 | 1 | 1 | DB | 1358.98
KDC1H | Kézi kapcsolókészülékek és jelzőkészülékek | Működtető fej kézi kapcsolóhoz 45x45 |  | * | 2839 | 1 | 1 | DB | 3378.41
KDC1S | Kézi kapcsolókészülékek és jelzőkészülékek | Kézi kapcsolófej kulcsos |  | * | 13998 | 1 | 1 | DB | 16657.62
KDD1PZ | Kézi kapcsolókészülékek és jelzőkészülékek | Kapcsoló kar fő-és vészkapcsolóhoz |  |  | 2388 | 1 | 1 | DB | 2841.72
KDF1PZ | Kézi kapcsolókészülékek és jelzőkészülékek | Kapcsoló kar fő-és vészkapcsolóhoz |  |  | 2388 | 1 | 1 | DB | 2841.72
KDF2PZ | Kézi kapcsolókészülékek és jelzőkészülékek | Vészleállító kar V3/4-hez |  | * | 2493 | 1 | 1 | DB | 2966.67
KDF3PZ | Kézi kapcsolókészülékek és jelzőkészülékek | Fő- és vészkapcsolókar, előlap |  | * | 8988 | 1 | 1 | DB | 10695.72
KDG3H | Kézi kapcsolókészülékek és jelzőkészülékek | Működtetőfej kézikapcsolóhoz |  | * | 1572 | 1 | 1 | DB | 1870.68
KDP20ABG4 | Canalis | Betápláló elemek, 20 A, jobbra vagy balra szereléshez |  |  | 6353 | 1 | 1 | DB | 7560.07
KDP20AF | Canalis | Végzáró elem |  |  | 135844 | 100 | 10 | DB | 161654.36
KFBCA81200 | Canalis | Tartókar 200 mm, 4dbos csomag |  |  | 6059 | 1 | 1 | DB | 7210.21
KH056CB | Canalis | Összekötő elem |  |  | 536478 | 1 | 1 | DB | 638408.82
KLR-E 525 52 4P | Terepi eszközök | AC controller |  |  | 75163 | 1 | 1 | DB | 89443.97
KLR-E 525 52 HP | Terepi eszközök | AC controller |  |  | 75163 | 1 | 1 | DB | 89443.97
KLR-E 7038 | Terepi eszközök | Helyiség termosztát |  |  | 17739 | 1 | 1 | DB | 21109.41
KLR-E 7202 | Terepi eszközök | AC controller |  |  | 44316 | 1 | 1 | DB | 52736.04
KLR-E 7203 | Terepi eszközök | Room Thermostat |  |  | 56906 | 1 | 1 | DB | 67718.14
KLR-E 7204 | Terepi eszközök | AC controller |  |  | 52827 | 1 | 1 | DB | 62864.13
KLR-E 7611 | Terepi eszközök | Room Thermostat |  |  | 51941 | 1 | 1 | DB | 61809.79
KNA100AB4 | Canalis | Végbetápláló elem, 100 A |  | * | 42182 | 1 | 1 | DB | 50196.58
KNA100ABT4 | Canalis | Közbülső végbetápláló elem, 100 A |  |  | 131832 | 1 | 1 | DB | 156880.08
KNA100DF410 | Canalis | Rugalmas könyök, objektumok kikerülésére, 100 A |  |  | 82619 | 1 | 1 | DB | 98316.61
KNA100DL4 | Canalis | Rugalmas könyök, külsõ v. belsõ könyök, 100 A |  |  | 54345 | 1 | 1 | DB | 64670.55
KNA100ED4204 | Canalis | Egyenes sín, 100 A |  |  | 51013 | 1 | 1 | DB | 60705.47
KNA100ED4301 | Canalis | Egyenes sín, 100 A |  |  | 57028 | 1 | 1 | DB | 67863.32
KNA100ED4303 | Canalis | Egyenes sín, 100 A |  | * | 64330 | 1 | 1 | DB | 76552.7
KNA100ED4306 | Canalis | Egyenes sín, 100 A |  | * | 74121 | 1 | 1 | DB | 88203.99
KNA100EDF430 | Canalis | KNA flexibilis elem 100A 3m |  |  | 259022 | 1 | 1 | DB | 308236.18
KNA160AB4 | Canalis | Végbetápláló elem, 160 A |  | * | 90481 | 1 | 1 | DB | 107672.39
KNA160ABT4 | Canalis | Közbünső betáp elem 160 A |  |  | 168206 | 1 | 1 | DB | 200165.14
KNA160AF1 | Canalis | KNA végtakaró elem |  |  | 3839 | 1 | 1 | DB | 4568.41
KNA160DF410 | Canalis | Rugalmas könyök, objektumok kikerülésére, 160 A |  |  | 118470 | 1 | 1 | DB | 140979.3
KNA160DL4 | Canalis | Rugalmas könyök, külsõ v. belsõ könyök, 160 A |  |  | 99358 | 1 | 1 | DB | 118236.02
KNA160ED4204 | Canalis | Egyenes elem 160 A |  |  | 67491 | 1 | 1 | DB | 80314.29
KNA160ED4303 | Canalis | Egyenes sín, 160 A |  | * | 91552 | 1 | 1 | DB | 108946.88
KNA160ED4306 | Canalis | Egyenes elem 160 A |  | * | 90866 | 1 | 1 | DB | 108130.54
KNA160ZJ4 | Canalis | Tartozék |  |  | 13569 | 1 | 1 | DB | 16147.11
KNA40ED4301 | Canalis | Egyenes sín, 40 A |  |  | 41807 | 1 | 1 | DB | 49750.33
KNA40ED4303 | Canalis | Egyenes sín, 40 A |  | * | 44310 | 1 | 1 | DB | 52728.9
KNA40ED4306 | Canalis | Egyenes sín, 40 A |  | * | 49275 | 1 | 1 | DB | 58637.25
KNA63AB4 | Canalis | Végbetápláló elem, 63 A |  | * | 23674 | 1 | 1 | DB | 28172.06
KNA63ABT4 | Canalis | Közbülső végbetápláló elem, 63 A |  |  | 83319 | 1 | 1 | DB | 99149.61
KNA63DF410 | Canalis | Rugalmas könyök, objektumok kikerülésére, 63 A |  |  | 107023 | 1 | 1 | DB | 127357.37
KNA63DL4 | Canalis | Rugalmas könyök, külsõ v. belsõ könyök, 63 A |  |  | 67433 | 1 | 1 | DB | 80245.27
KNA63ED4204 | Canalis | Egyenes sín, 63 A |  | * | 41866 | 1 | 1 | DB | 49820.54
KNA63ED4301 | Canalis | Egyenes sín, 63 A |  |  | 45970 | 1 | 1 | DB | 54704.3
KNA63ED4303 | Canalis | Egyenes sín, 63 A |  | * | 49505 | 1 | 1 | DB | 58910.95
KNA63ED4306 | Canalis | Egyenes sín, 63 A |  | * | 59707 | 1 | 1 | DB | 71051.33
KNA63ZJ4 | Canalis | Tartozék |  |  | 14139 | 1 | 1 | DB | 16825.41
KNB160ZB1 | Canalis | Üres elem 160 A |  | * | 1527 | 1 | 1 | DB | 1817.13
KNB160ZF1 | Canalis | KN rögzítőbilincs, 40-160 A |  | * | 1134 | 1 | 10 | DB | 1349.46
KNB160ZF2 | Canalis | KN rögzítőbilincs, 40-160 A |  | * | 1008 | 1 | 10 | DB | 1199.52
KNB160ZFG100 | Canalis | Tartó 160 A |  |  | 18789 | 1 | 1 | DB | 22358.91
KNB160ZFKP1 | Canalis | Függesztő készlet 160A |  |  | 15865 | 1 | 1 | DB | 18879.35
KNB160ZFPU | Canalis | Rugós rögzítő |  | * | 5158 | 1 | 1 | DB | 6138.02
KNB160ZL10 | Canalis | Leágazási hely / doboz reteszelőbetét |  |  | 789 | 1 | 10 | DB | 938.91
KNB160ZL20 | Canalis | Leágazási hely / doboz reteszelőbetét |  |  | 899 | 1 | 10 | DB | 1069.81
KNB160ZL30 | Canalis | Leágazási hely / doboz reteszelőbetét |  |  | 899 | 1 | 10 | DB | 1069.81
KNB160ZL40 | Canalis | Leágazási hely / doboz reteszelőbetét |  |  | 825 | 1 | 10 | DB | 981.75
KNB16CF2 | Canalis | Leágazódoboz, 16 A, L+N+PE, UTE biztosítókhoz |  | * | 13749 | 1 | 1 | DB | 16361.31
KNB16CG2 | Canalis | Leágazódoboz, 16 A L+N+PE, BS biztosítókhoz |  |  | 18855 | 1 | 1 | DB | 22437.45
KNB16CM2 | Canalis | Leágazódoboz, 16 A, L+N+PE |  | * | 25026 | 1 | 1 | DB | 29780.94
KNB16CM2H | Canalis | Leágazódoboz, 16 A, L+N+PE |  |  | 27427 | 1 | 1 | DB | 32638.13
KNB16CN5 | Canalis | Leágazódoboz, 16 A, DIN biztosítókhoz |  |  | 30630 | 1 | 1 | DB | 36449.7
KNB20CG5 | Canalis | Leágazódoboz, 20 A, BS biztosítókhoz |  |  | 20482 | 1 | 1 | DB | 24373.58
KNB25CF5 | Canalis | Leágazódoboz, 25 A, NF biztosítókhoz |  | * | 16386 | 1 | 1 | DB | 19499.34
KNB25SD4 | Canalis | Leágazódoboz, 25 A, DIN biztosítókhoz |  |  | 50515 | 1 | 1 | DB | 60112.85
KNB32CM55 | Canalis | Leágazódoboz, 32 A, moduláris készülékekhez |  | * | 17730 | 1 | 1 | DB | 21098.7
KNB32CP | Canalis | Leágazódoboz, 32 A, üres, két konektorral |  | * | 33162 | 1 | 1 | DB | 39462.78
KNB32CP11D | Canalis | Leágazódoboz, 32 A, 2 DIN aljzattal |  |  | 53240 | 1 | 1 | DB | 63355.6
KNB32CP11F | Canalis | Leágazódoboz, 32 A, 2 NF aljzattal |  |  | 49017 | 1 | 1 | DB | 58330.23
KNB32CP15D | Canalis | Leágazó doboz 32 A |  |  | 46232 | 1 | 1 | DB | 55016.08
KNB32CP15F | Canalis | Leágazó doboz 32 A |  |  | 39335 | 1 | 1 | DB | 46808.65
KNB32CP35 | Canalis | Leágazó doboz 32 A |  |  | 44654 | 1 | 1 | DB | 53138.26
KNB32SG4 | Canalis | Leágazódoboz, 32 A, BS biztosítókhoz |  |  | 47058 | 1 | 1 | DB | 55999.02
KNB50SF4 | Canalis | Leágazódoboz, 50 A, NF biztosítókhoz |  | * | 36992 | 1 | 1 | DB | 44020.48
KNB50SN4 | Canalis | Leágazódoboz, 50 A, DIN biztosítókhoz |  |  | 47538 | 1 | 1 | DB | 56570.22
KNB63SM412 | Canalis | Leágazódoboz moduláris készülékekhez, 63A |  | * | 76111 | 1 | 1 | DB | 90572.09
KNB63SM48 | Canalis | Leágazódoboz moduláris készülékekhez, 63A |  | * | 35427 | 1 | 1 | DB | 42158.13
KNT100AB4 | Canalis | Végbetápláló elem, 100 A |  |  | 48856 | 1 | 1 | DB | 58138.64
KNT100ABT4 | Canalis | Közbülső végbetápláló elem, 100 A |  |  | 165074 | 1 | 1 | DB | 196438.06
KNT100DF410 | Canalis | Rugalmas könyök, objektumok kikerülésére, 100 A |  |  | 123292 | 1 | 1 | DB | 146717.48
KNT100DL4 | Canalis | Rugalmas könyök, külsõ v. belsõ könyök, 100 A |  |  | 297248 | 1 | 1 | DB | 353725.12
KNT100ED4204 | Canalis | Egyenes sín, 100 A |  |  | 76185 | 1 | 1 | DB | 90660.15
KNT100ED4303 | Canalis | Egyenes sín, 100 A |  |  | 94318 | 1 | 1 | DB | 112238.42
KNT100ED4306 | Canalis | Egyenes sín, 100 A |  |  | 103775 | 1 | 1 | DB | 123492.25
KNT100ZJ4 | Canalis | Tartozék |  |  | 19372 | 1 | 1 | DB | 23052.68
KNT40ED4303 | Canalis | Egyenes sín, 40 A |  |  | 74828 | 1 | 1 | DB | 89045.32
KNT40ED4306 | Canalis | Egyenes sín, 40 A |  |  | 84475 | 1 | 1 | DB | 100525.25
KNT63AB4 | Canalis | Végbetápláló elem, 63 A |  |  | 37074 | 1 | 1 | DB | 44118.06
KNT63ABT4 | Canalis | Közbülső végbetápláló elem, 63 A |  |  | 134883 | 1 | 1 | DB | 160510.77
KNT63DF410 | Canalis | Rugalmas könyök, objektumok kikerülésére, 63 A |  |  | 112524 | 1 | 1 | DB | 133903.56
KNT63DL4 | Canalis | Rugalmas könyök, külsõ v. belsõ könyök, 63 A |  |  | 293551 | 1 | 1 | DB | 349325.69
KNT63ED4204 | Canalis | Egyenes sín, 63 A |  |  | 70169 | 1 | 1 | DB | 83501.11
KNT63ED4303 | Canalis | Egyenes sín, 63 A |  |  | 81605 | 1 | 1 | DB | 97109.95
KNT63ED4306 | Canalis | Egyenes sín, 63 A |  |  | 90277 | 1 | 1 | DB | 107429.63
KNT63ZJ4 | Canalis | Tartozék |  |  | 15385 | 1 | 1 | DB | 18308.15
KNT63ZT1 | Canalis | Távvezérlõblokk-csatlakozó |  |  | 13925 | 1 | 1 | DB | 16570.75
KSA1000ABD4 | Canalis | Végbetápláló elem, 1000 A, jobb |  |  | 669885 | 1 | 1 | DB | 797163.15
KSA1000ABDD4 | Canalis | Végbetápláló elem, 1000 A |  |  | 1457244 | 1 | 1 | DB | 1734120.36
KSA1000ABDD5 | Canalis | Végbetápláló elem, 1000 A |  |  | 1476414 | 1 | 1 | DB | 1756932.66
KSA1000ABG4 | Canalis | Végbetápláló elem, 1000 A, bal |  | * | 677159 | 1 | 1 | DB | 805819.21
KSA1000ABGD4 | Canalis | Végbetápláló elem, 1000 A |  |  | 1489677 | 1 | 1 | DB | 1772715.63
KSA1000ABGD5 | Canalis | Végbetápláló elem, 1000 A |  |  | 1489660 | 1 | 1 | DB | 1772695.4
KSA1000ABT4 | Canalis | Közbenső betáplálóelem, 800-1000 A |  |  | 1039695 | 1 | 1 | DB | 1237237.05
KSA1000AE4 | Canalis | Szerelõgalléros betáplálóelem, 800-1000 A |  |  | 439872 | 1 | 1 | DB | 523447.68
KSA1000AF1 | Canalis | Végborító 1000 A |  |  | 30413 | 1 | 1 | DB | 36191.47
KSA1000DLC40 | Canalis | Élre forduló könyökelem, 1000 A |  |  | 470886 | 1 | 1 | DB | 560354.34
KSA1000DLC4A | Canalis | Méretes élre forduló könyökelem, 1000 A |  |  | 787145 | 1 | 1 | DB | 936702.55
KSA1000DLC4B | Canalis | Méretes élre forduló könyökelem, 1000 A |  |  | 828332 | 1 | 1 | DB | 985715.08
KSA1000DLC4CF | Canalis | Méretes élre forduló könyökelem, 1000 A |  |  | 941022 | 1 | 1 | DB | 1119816.18
KSA1000DLE40 | Canalis | Lapra forduló könyökelem, 1000 A |  |  | 459848 | 1 | 1 | DB | 547219.12
KSA1000DLE4A | Canalis | Méretes lapra forduló könyökelem, 1000 A |  |  | 738041 | 1 | 1 | DB | 878268.79
KSA1000DLE4B | Canalis | Méretes lapra forduló könyökelem, 1000 A |  |  | 851615 | 1 | 1 | DB | 1013421.85
KSA1000DLE4CF | Canalis | Méretes lapra forduló könyökelem, 1000 A |  |  | 945946 | 1 | 1 | DB | 1125675.74
KSA1000DLF40 | Canalis | Lapra forduló könyökelem, 1000 A |  |  | 459848 | 1 | 1 | DB | 547219.12
KSA1000DLF4A | Canalis | Méretes lapra forduló könyökelem, 1000 A |  |  | 738041 | 1 | 1 | DB | 878268.79
KSA1000DLF4B | Canalis | Méretes lapra forduló könyökelem, 1000 A |  |  | 851615 | 1 | 1 | DB | 1013421.85
KSA1000DLF4CF | Canalis | Méretes lapra forduló könyökelem, 1000 A |  |  | 954903 | 1 | 1 | DB | 1136334.57
KSA1000DMBK4A | Canalis | Könyök elem 1000 A |  |  | 1085636 | 1 | 1 | DB | 1291906.84
KSA1000DMBK4CF | Canalis | Könyök elem 1000 A |  |  | 1239666 | 1 | 1 | DB | 1475202.54
KSA1000DMBL4A | Canalis | Könyök elem 1000 A |  |  | 1085636 | 1 | 1 | DB | 1291906.84
KSA1000DMBL4CF | Canalis | Könyök elem 1000 A |  |  | 1239666 | 1 | 1 | DB | 1475202.54
KSA1000DMCK4A | Canalis | Könyök elem 1000 A |  |  | 1085636 | 1 | 1 | DB | 1291906.84
KSA1000DMCK4CF | Canalis | Könyök elem 1000 A |  |  | 1239666 | 1 | 1 | DB | 1475202.54
KSA1000DMCL4A | Canalis | Könyök elem 1000 A |  |  | 1085636 | 1 | 1 | DB | 1291906.84
KSA1000DMCL4CF | Canalis | Könyök elem 1000 A |  |  | 1239666 | 1 | 1 | DB | 1475202.54
KSA1000DTC40 | Canalis | T-elem, 1000 A |  |  | 644922 | 1 | 1 | DB | 767457.18
KSA1000DXC40 | Canalis | X elem 1000 A |  |  | 803747 | 1 | 1 | DB | 956458.93
KSA1000DZCG4A | Canalis | Z elem 1000 A |  |  | 1131610 | 1 | 1 | DB | 1346615.9
KSA1000DZCG4CF | Canalis | Z elem 1000 A |  |  | 1271308 | 1 | 1 | DB | 1512856.52
KSA1000DZCH4A | Canalis | Z elem 1000A |  |  | 1131610 | 1 | 1 | DB | 1346615.9
KSA1000DZCH4CF | Canalis | Z elem 1000 A |  |  | 1271308 | 1 | 1 | DB | 1512856.52
KSA1000DZE4A | Canalis | Z elem 1000 A |  |  | 1131610 | 1 | 1 | DB | 1346615.9
KSA1000DZE4CF | Canalis | Z elem 1000 A |  |  | 1324595 | 1 | 1 | DB | 1576268.05
KSA1000ED4081 | Canalis | Függõleges tápsín kezdõelem, 1000 A, 0,8 m |  |  | 367986 | 1 | 1 | DB | 437903.34
KSA1000ED4154 | Canalis | Egyenes elem, 1000 A, 1,5 m |  |  | 535510 | 1 | 1 | DB | 637256.9
KSA1000ED4206 | Canalis | Egyenes elem, 1000 A, 2 m |  |  | 549471 | 1 | 1 | DB | 653870.49
KSA1000ED4306 | Canalis | Egyenes elem, 1000 A, 3 m |  |  | 657787 | 1 | 1 | DB | 782766.53
KSA1000ED45010 | Canalis | Egyenes elem, 1000 A, 5 m |  |  | 952860 | 1 | 1 | DB | 1133903.4
KSA1000ET430 | Canalis | Traszport sín, 1000 A, 3 m |  |  | 560642 | 1 | 1 | DB | 667163.98
KSA1000ET450 | Canalis | Traszport sín, 1000 A, 5 m |  |  | 862950 | 1 | 1 | DB | 1026910.5
KSA1000ET4A | Canalis | Méretes egyenes elem, 500-1995 mm, 1000 A |  |  | 590644 | 1 | 1 | DB | 702866.36
KSA1000ET4AF | Canalis | Tűzgátas sínelem, 1000 A |  |  | 895415 | 1 | 1 | DB | 1065543.85
KSA1000EV4153 | Canalis | Függőleges tápsín hosszúságú, 1000 A, 1,5 m |  |  | 492649 | 1 | 1 | DB | 586252.31
KSA1000EV4203 | Canalis | Függõleges tápsín hosszúságú, 1000 A, 2 m |  |  | 577620 | 1 | 1 | DB | 687367.8
KSA1000EV4254 | Canalis | Függõleges tápsín hosszúságú, 1000 A, 2,5 m |  |  | 610545 | 1 | 1 | DB | 726548.55
KSA1000ZJ4 | Canalis | Villamos és mechanikai összekötõblokk, 800-1000 A |  |  | 299047 | 1 | 1 | DB | 355865.93
KSA100AB4 | Canalis | Végbetápláló elem 100 A bal/jobb |  | * | 67041 | 1 | 1 | DB | 79778.79
KSA100ED4081 | Canalis | Felszálló ági elem 100 A |  |  | 325875 | 1 | 1 | DB | 387791.25
KSA100ED43012 | Canalis | Egyenes elem 100 A, 3 m |  |  | 108364 | 1 | 1 | DB | 128953.16
KSA100ED4306 | Canalis | Egyenes elem 100 A, 3 m |  | * | 88517 | 1 | 1 | DB | 105335.23
KSA100ED45010 | Canalis | Egyenes elem 100 A, 5 m |  | * | 134923 | 1 | 1 | DB | 160558.37
KSA100ED45020 | Canalis | Egyenes elem 100 A, 5 m |  |  | 147309 | 1 | 1 | DB | 175297.71
KSA100EV4203 | Canalis | Függőleges tápsín 100A 2m |  |  | 87530 | 1 | 1 | DB | 104160.7
KSA100EV4254 | Canalis | Felszálló ági elem 100 A |  |  | 110589 | 1 | 1 | DB | 131600.91
KSA160ED43012 | Canalis | Egyenes elem 160 A, 3 m |  | * | 124171 | 1 | 1 | DB | 147763.49
KSA160ED4306 | Canalis | Egyenes elem 160 A, 3 m |  | * | 115582 | 1 | 1 | DB | 137542.58
KSA160ED45010 | Canalis | Egyenes elem 160 A, 5 m |  | * | 159000 | 1 | 1 | DB | 189210
KSA160ED45020 | Canalis | Egyenes elem 160 A, 5 m |  |  | 182425 | 1 | 1 | DB | 217085.75
KSA250AB4 | Canalis | Végbetápláló elem 250 A bal/jobb |  | * | 185974 | 1 | 1 | DB | 221309.06
KSA250ABDD4 | Canalis | Végbetápláló elem, 250 A |  |  | 634914 | 1 | 1 | DB | 755547.66
KSA250ABDD5 | Canalis | Végbetápláló elem, 250 A |  |  | 681010 | 1 | 1 | DB | 810401.9
KSA250ABGD4 | Canalis | Végbetápláló elem, 250 A |  |  | 676609 | 1 | 1 | DB | 805164.71
KSA250ABGD5 | Canalis | Végbetápláló elem, 250 A |  |  | 681010 | 1 | 1 | DB | 810401.9
KSA250ABT4 | Canalis | Közbensõ betáplálóelem 100-250 A |  | * | 267729 | 1 | 1 | DB | 318597.51
KSA250AE4 | Canalis | Szerelõgalléros betáplálóelem 100-250 A |  |  | 86412 | 1 | 1 | DB | 102830.28
KSA250DLC40 | Canalis | Élre forduló könyökelem, 100-250 A |  |  | 197474 | 1 | 1 | DB | 234994.06
KSA250DLC4A | Canalis | Élre forduló könyökelem, 100-250 A |  |  | 421610 | 1 | 1 | DB | 501715.9
KSA250DLC4B | Canalis | Élre forduló könyökelem, 100-250 A |  |  | 453142 | 1 | 1 | DB | 539238.98
KSA250DLC4CF | Canalis | Élre forduló könyökelem, 100-250 A |  |  | 506899 | 1 | 1 | DB | 603209.81
KSA250DLE40 | Canalis | Lapra forduló könyökelem, 100-250 A |  |  | 154235 | 1 | 1 | DB | 183539.65
KSA250DLE4A | Canalis | Lapra forduló könyökelem, 100-250 A |  |  | 405840 | 1 | 1 | DB | 482949.6
KSA250DLE4B | Canalis | Lapra forduló könyökelem, 100-250 A |  |  | 478589 | 1 | 1 | DB | 569520.91
KSA250DLE4CF | Canalis | Lapra forduló könyökelem, 100-250 A |  |  | 519189 | 1 | 1 | DB | 617834.91
KSA250DLF40 | Canalis | Lapra forduló könyökelem, 100-250 A |  |  | 179690 | 1 | 1 | DB | 213831.1
KSA250DLF4A | Canalis | Lapra forduló könyökelem, 100-250 A |  |  | 405840 | 1 | 1 | DB | 482949.6
KSA250DLF4B | Canalis | Lapra forduló könyökelem, 100-250 A |  |  | 478589 | 1 | 1 | DB | 569520.91
KSA250DLF4CF | Canalis | Lapra forduló könyökelem, 100-250 A |  |  | 524157 | 1 | 1 | DB | 623746.83
KSA250DMBK4A | Canalis | Könyök elem 250 A |  |  | 597898 | 1 | 1 | DB | 711498.62
KSA250DMBK4CF | Canalis | Könyök elem 250 A |  |  | 694237 | 1 | 1 | DB | 826142.03
KSA250DMBL4A | Canalis | Könyök elem 250 A |  |  | 597898 | 1 | 1 | DB | 711498.62
KSA250DMBL4CF | Canalis | Könyök elem 250 A |  |  | 694237 | 1 | 1 | DB | 826142.03
KSA250DMCK4A | Canalis | Könyök elem 250 A |  |  | 597898 | 1 | 1 | DB | 711498.62
KSA250DMCK4CF | Canalis | Könyök elem 250 A |  |  | 694237 | 1 | 1 | DB | 826142.03
KSA250DMCL4A | Canalis | Könyök elem 250 A |  |  | 597898 | 1 | 1 | DB | 711498.62
KSA250DMCL4CF | Canalis | Könyök elem 250 A |  |  | 694237 | 1 | 1 | DB | 826142.03
KSA250DTC40 | Canalis | T-elem, 100-250 A |  |  | 311460 | 1 | 1 | DB | 370637.4
KSA250DXC40 | Canalis | Kereszt elem 250 A |  |  | 262788 | 1 | 1 | DB | 312717.72
KSA250DZCG4A | Canalis | Z elem 250 A |  |  | 560772 | 1 | 1 | DB | 667318.68
KSA250DZCG4CF | Canalis | Z elem 250 A |  |  | 658231 | 1 | 1 | DB | 783294.89
KSA250DZCH4A | Canalis | Z elem 250 A |  |  | 560772 | 1 | 1 | DB | 667318.68
KSA250DZCH4CF | Canalis | Z elem 250 A |  |  | 658231 | 1 | 1 | DB | 783294.89
KSA250DZE4A | Canalis | Z elem 250 A |  |  | 562391 | 1 | 1 | DB | 669245.29
KSA250DZE4CF | Canalis | Z elem 250 A |  |  | 723658 | 1 | 1 | DB | 861153.02
KSA250ED33012 | Canalis | Egyenes elem 3 m 250 A |  |  | 143081 | 1 | 1 | DB | 170266.39
KSA250ED35020 | Canalis | Egyenes elem 5 m 250 A |  |  | 219447 | 1 | 1 | DB | 261141.93
KSA250ED4081 | Canalis | Egyenes elem 2 m 250 A |  |  | 308844 | 1 | 1 | DB | 367524.36
KSA250ED4156 | Canalis | Egyenes elem 1,5 m 250 A |  |  | 105527 | 1 | 1 | DB | 125577.13
KSA250ED4208 | Canalis | Egyenes elem 2 m 250 A |  | * | 121975 | 1 | 1 | DB | 145150.25
KSA250ED43012 | Canalis | Egyenes elem 3 m 250 A |  | * | 160446 | 1 | 1 | DB | 190930.74
KSA250ED4306 | Canalis | Egyenes elem 3 m 250 A |  | * | 134790 | 1 | 1 | DB | 160400.1
KSA250ED45010 | Canalis | Egyenes elem 5 m 250 A |  | * | 226345 | 1 | 1 | DB | 269350.55
KSA250ED45020 | Canalis | Egyenes elem 5 m 250 A |  | * | 244136 | 1 | 1 | DB | 290521.84
KSA250ET4A | Canalis | Méretes egyenes elem, 500-1995 mm, 100-250 A |  |  | 200589 | 1 | 1 | DB | 238700.91
KSA250ET4AF | Canalis | Méretes egyenes elem tűzgáttal, 500-1995 mm, 100-250 A |  |  | 458900 | 1 | 1 | DB | 546091
KSA250EV4203 | Canalis | Függõleges tápsín hosszúságú, 100 A, 2 m |  |  | 437954 | 1 | 1 | DB | 521165.26
KSA250EV4254 | Canalis | Függõleges tápsín hosszúságú, 400 A, 2,5 m |  |  | 525041 | 1 | 1 | DB | 624798.79
KSA250FA4 | Canalis | Adapter régi KS sínhez 250 A |  |  | 82574 | 1 | 1 | DB | 98263.06
KSA250ZJ4 | Canalis | Csatlakozó blokk |  | * | 32997 | 1 | 1 | DB | 39266.43
KSA25HD502 | Canalis | Leágazódoboz, 250A |  |  | 805137 | 1 | 1 | DB | 958113.03
KSA400AB4 | Canalis | Végbetápláló elem, 400 A, jobb v. bal |  | * | 339778 | 1 | 1 | DB | 404335.82
KSA400ABDD4 | Canalis | Végbetápláló elem, 100 A |  |  | 708318 | 1 | 1 | DB | 842898.42
KSA400ABDD5 | Canalis | Végbetápláló elem, 100 A |  |  | 738359 | 1 | 1 | DB | 878647.21
KSA400ABGD4 | Canalis | Végbetápláló elem, 100 A |  |  | 765379 | 1 | 1 | DB | 910801.01
KSA400ABGD5 | Canalis | Végbetápláló elem, 100 A |  |  | 735998 | 1 | 1 | DB | 875837.62
KSA400ABT4 | Canalis | Közbenső betáplálóelem, 400 A |  |  | 488008 | 1 | 1 | DB | 580729.52
KSA400AE4 | Canalis | Szerelõgalléros betáplálóelem, 400 A |  |  | 198540 | 1 | 1 | DB | 236262.6
KSA400AF1 | Canalis | Végborító 400 A |  | * | 13495 | 1 | 1 | DB | 16059.05
KSA400DLC40 | Canalis | Élre forduló könyökelem, 400 A |  | * | 327479 | 1 | 1 | DB | 389700.01
KSA400DLC4A | Canalis | Méretes élre forduló könyökelem, 400 A |  |  | 388823 | 1 | 1 | DB | 462699.37
KSA400DLC4B | Canalis | Méretes élre forduló könyökelem, 400 A |  |  | 412133 | 1 | 1 | DB | 490438.27
KSA400DLC4CF | Canalis | Méretes élre forduló könyökelem, 400 A |  |  | 467918 | 1 | 1 | DB | 556822.42
KSA400DLE40 | Canalis | Lapra forduló könyökelem, 400 A |  |  | 226226 | 1 | 1 | DB | 269208.94
KSA400DLE4A | Canalis | Méretes lapra forduló könyökelem, 400 A |  |  | 366621 | 1 | 1 | DB | 436278.99
KSA400DLE4B | Canalis | Méretes lapra forduló könyökelem, 400 A |  |  | 426381 | 1 | 1 | DB | 507393.39
KSA400DLE4CF | Canalis | Méretes lapra forduló könyökelem, 400 A |  |  | 472536 | 1 | 1 | DB | 562317.84
KSA400DLF40 | Canalis | Lapra forduló könyökelem, 400 A |  |  | 251539 | 1 | 1 | DB | 299331.41
KSA400DLF4A | Canalis | Méretes lapra forduló könyökelem, 400 A |  |  | 366621 | 1 | 1 | DB | 436278.99
KSA400DLF4B | Canalis | Méretes lapra forduló könyökelem, 400 A |  |  | 426381 | 1 | 1 | DB | 507393.39
KSA400DLF4CF | Canalis | Méretes lapra forduló könyökelem, 400 A |  |  | 477072 | 1 | 1 | DB | 567715.68
KSA400DMBK4A | Canalis | Könyök elem 400 A |  |  | 737857 | 1 | 1 | DB | 878049.83
KSA400DMBK4CF | Canalis | Könyök elem 400 A |  |  | 856710 | 1 | 1 | DB | 1019484.9
KSA400DMBL4A | Canalis | Könyök elem 400 A |  |  | 737857 | 1 | 1 | DB | 878049.83
KSA400DMBL4CF | Canalis | Könyök elem 400 A |  |  | 856710 | 1 | 1 | DB | 1019484.9
KSA400DMCK4A | Canalis | Könyök elem 400 A |  |  | 737857 | 1 | 1 | DB | 878049.83
KSA400DMCK4CF | Canalis | Könyök elem 400 A |  |  | 856710 | 1 | 1 | DB | 1019484.9
KSA400DMCL4A | Canalis | Könyök elem 400 A |  |  | 737857 | 1 | 1 | DB | 878049.83
KSA400DMCL4CF | Canalis | Könyök elem 400 A |  |  | 856710 | 1 | 1 | DB | 1019484.9
KSA400DTC40 | Canalis | T-elem, 400 A |  |  | 336679 | 1 | 1 | DB | 400648.01
KSA400DXC40 | Canalis | X-elem 400 A |  |  | 427851 | 1 | 1 | DB | 509142.69
KSA400DZCG4A | Canalis | Z elem 400 A |  |  | 552562 | 1 | 1 | DB | 657548.78
KSA400DZCG4CF | Canalis | Z elem 400 A |  |  | 644975 | 1 | 1 | DB | 767520.25
KSA400DZCH4A | Canalis | Z elem 400 A |  |  | 552562 | 1 | 1 | DB | 657548.78
KSA400DZCH4CF | Canalis | Z elem 400 A |  |  | 644975 | 1 | 1 | DB | 767520.25
KSA400DZE4A | Canalis | Z elem 400 A |  |  | 486688 | 1 | 1 | DB | 579158.72
KSA400DZE4CF | Canalis | Z elem 400 A |  |  | 670509 | 1 | 1 | DB | 797905.71
KSA400ED33012 | Canalis | Egyenes elem, 400 A, 3 m |  |  | 309792 | 1 | 1 | DB | 368652.48
KSA400ED35020 | Canalis | Egyenes elem, 400 A, 5 m |  |  | 420789 | 1 | 1 | DB | 500738.91
KSA400ED4081 | Canalis | Függőleges tápsín kezdőelem, 400 A, 0,8 m |  |  | 418525 | 1 | 1 | DB | 498044.75
KSA400ED4156 | Canalis | Egyenes elem, 400 A, 1,5 m |  |  | 314533 | 1 | 1 | DB | 374294.27
KSA400ED4208 | Canalis | Egyenes elem, 400 A, 2 m |  |  | 330538 | 1 | 1 | DB | 393340.22
KSA400ED43012 | Canalis | Egyenes elem, 400 A, 3 m |  |  | 360770 | 1 | 1 | DB | 429316.3
KSA400ED4306 | Canalis | Egyenes elem, 400 A, 3 m |  | * | 318523 | 1 | 1 | DB | 379042.37
KSA400ED45010 | Canalis | Egyenes elem, 400 A, 5 m |  | * | 476144 | 1 | 1 | DB | 566611.36
KSA400ED45020 | Canalis | Egyenes elem, 400 A, 5 m |  |  | 518050 | 1 | 1 | DB | 616479.5
KSA400ET430 | Canalis | Traszport sín, 400 A, 3 m |  |  | 327320 | 1 | 1 | DB | 389510.8
KSA400ET450 | Canalis | Traszport sín, 400 A, 5 m |  |  | 436808 | 1 | 1 | DB | 519801.52
KSA400ET4A | Canalis | Méretes egyenes elem, 500-1995 mm, 400 A |  |  | 301304 | 1 | 1 | DB | 358551.76
KSA400ET4AF | Canalis | Méretes egyenes elem tűzgáttal, 500-1995 mm, 400 A |  |  | 537345 | 1 | 1 | DB | 639440.55
KSA400EV4203 | Canalis | Függőleges tápsín, 400 A, 2 m |  |  | 332617 | 1 | 1 | DB | 395814.23
KSA400EV4254 | Canalis | Függőleges tápsín, 400 A, 2,5 m |  |  | 353304 | 1 | 1 | DB | 420431.76
KSA400FA4 | Canalis | Adapter régi KS sínhez 400 A |  |  | 167716 | 1 | 1 | DB | 199582.04
KSA400ZJ4 | Canalis | Villamos és mechanikai összekötõblokk, 400 A |  |  | 61060 | 1 | 1 | DB | 72661.4
KSA40HD502 | Canalis | Leágazóelem, 400A |  |  | 1292954 | 1 | 1 | DB | 1538615.26
KSA500ED3306 | Canalis | Egyenes elem, 500 A, 3 m |  |  | 363196 | 1 | 1 | DB | 432203.24
KSA500ED35010 | Canalis | Egyenes elem, 500 A, 5 m |  |  | 549836 | 1 | 1 | DB | 654304.84
KSA500ED43010 | Canalis | Egyenes elem, 500 A, 5 m |  |  | 447258 | 1 | 1 | DB | 532237.02
KSA500ED4306 | Canalis | Egyenes elem, 500 A, 3 m |  |  | 415104 | 1 | 1 | DB | 493973.76
KSA500ED45010 | Canalis | Egyenes elem, 500 A, 5 m |  |  | 607569 | 1 | 1 | DB | 723007.11
KSA500ED45018 | Canalis | Egyenes elem, 500 A, 5 m |  |  | 655410 | 1 | 1 | DB | 779937.9
KSA500ET430 | Canalis | Egyenes elem, 500 A, 3 m |  |  | 369699 | 1 | 1 | DB | 439941.81
KSA500ET450 | Canalis | Egyenes elem, 500 A, 5 m |  |  | 521280 | 1 | 1 | DB | 620323.2
KSA500ET4AF | Canalis | Tűzgátas sínelem, 500 A |  |  | 430012 | 1 | 1 | DB | 511714.28
KSA500EV4203 | Canalis | Függõleges tápsín hosszúságú, 500 A, 2 m |  |  | 361577 | 1 | 1 | DB | 430276.63
KSA500EV4254 | Canalis | Függõleges tápsín hosszúságú, 500 A, 2,5 m |  |  | 382597 | 1 | 1 | DB | 455290.43
KSA500FA4 | Canalis | Régi KS 500A-es sínhez adapter |  |  | 205970 | 1 | 1 | DB | 245104.3
KSA500FR425 | Canalis | Redukáló elem |  |  | 285068 | 1 | 1 | DB | 339230.92
KSA630ABD4 | Canalis | Végbetápláló elem, 630 A, jobb |  | * | 532263 | 1 | 1 | DB | 633392.97
KSA630ABDD4 | Canalis | Végbetápláló elem, 630 A, |  |  | 1101974 | 1 | 1 | DB | 1311349.06
KSA630ABDD5 | Canalis | Végbetápláló elem, 630 A, |  |  | 1100410 | 1 | 1 | DB | 1309487.9
KSA630ABG4 | Canalis | Végbetápláló elem, 630 A, bal |  | * | 532263 | 1 | 1 | DB | 633392.97
KSA630ABGD4 | Canalis | Végbetápláló elem, 630 A, |  |  | 1075495 | 1 | 1 | DB | 1279839.05
KSA630ABGD5 | Canalis | Végbetápláló elem, 630 A, |  |  | 1071874 | 1 | 1 | DB | 1275530.06
KSA630ABT4 | Canalis | Közbensõ betáplálóelem, 630 A |  |  | 650528 | 1 | 1 | DB | 774128.32
KSA630AE4 | Canalis | Szerelõgalléros betáplálóelem, 630 A |  |  | 286101 | 1 | 1 | DB | 340460.19
KSA630DLC40 | Canalis | Élre forduló könyökelem, 630 A |  |  | 359494 | 1 | 1 | DB | 427797.86
KSA630DLC4A | Canalis | Méretes élre forduló könyökelem, 630 A |  |  | 512245 | 1 | 1 | DB | 609571.55
KSA630DLC4B | Canalis | Méretes élre forduló könyökelem, 630 A |  |  | 542892 | 1 | 1 | DB | 646041.48
KSA630DLC4CF | Canalis | Méretes élre forduló könyökelem, 630 A |  |  | 622357 | 1 | 1 | DB | 740604.83
KSA630DLE40 | Canalis | Lapra forduló könyökelem, 630 A |  |  | 275013 | 1 | 1 | DB | 327265.47
KSA630DLE4A | Canalis | Méretes lapra forduló könyökelem, 630 A |  |  | 482978 | 1 | 1 | DB | 574743.82
KSA630DLE4B | Canalis | Méretes lapra forduló könyökelem, 630 A |  |  | 561699 | 1 | 1 | DB | 668421.81
KSA630DLE4CF | Canalis | Méretes lapra forduló könyökelem, 630 A |  |  | 622615 | 1 | 1 | DB | 740911.85
KSA630DLF40 | Canalis | Lapra forduló könyökelem, 630 A |  |  | 279078 | 1 | 1 | DB | 332102.82
KSA630DLF4A | Canalis | Méretes lapra forduló könyökelem, 630 A |  |  | 482978 | 1 | 1 | DB | 574743.82
KSA630DLF4B | Canalis | Méretes lapra forduló könyökelem, 630 A |  |  | 561699 | 1 | 1 | DB | 668421.81
KSA630DLF4CF | Canalis | Méretes lapra forduló könyökelem, 630 A |  |  | 628419 | 1 | 1 | DB | 747818.61
KSA630DMBK4A | Canalis | Könyök elem 630 A |  |  | 731340 | 1 | 1 | DB | 870294.6
KSA630DMBK4CF | Canalis | Könyök elem 630 A |  |  | 835402 | 1 | 1 | DB | 994128.38
KSA630DMBL4A | Canalis | Könyök elem 630 A |  |  | 731340 | 1 | 1 | DB | 870294.6
KSA630DMBL4CF | Canalis | Könyök elem 630 A |  |  | 835402 | 1 | 1 | DB | 994128.38
KSA630DMCK4A | Canalis | Dupla könyök elem |  |  | 731340 | 1 | 1 | DB | 870294.6
KSA630DMCK4CF | Canalis | Könyök elem 630 A |  |  | 835402 | 1 | 1 | DB | 994128.38
KSA630DMCL4A | Canalis | Dupla könyök elem |  |  | 731340 | 1 | 1 | DB | 870294.6
KSA630DMCL4CF | Canalis | Könyök elem 630 A |  |  | 835402 | 1 | 1 | DB | 994128.38
KSA630DTC40 | Canalis | T-elem, 500-630 A |  |  | 420766 | 1 | 1 | DB | 500711.54
KSA630DXC40 | Canalis | X elem 630 A |  |  | 708874 | 1 | 1 | DB | 843560.06
KSA630DZCG4A | Canalis | Z elem 630 A |  |  | 727938 | 1 | 1 | DB | 866246.22
KSA630DZCG4CF | Canalis | Z elem 630 A |  |  | 849665 | 1 | 1 | DB | 1011101.35
KSA630DZCH4A | Canalis | Speciális csatlakozó elem sínhez |  |  | 727938 | 1 | 1 | DB | 866246.22
KSA630DZCH4CF | Canalis | Z elem 630 A |  |  | 849665 | 1 | 1 | DB | 1011101.35
KSA630DZE4A | Canalis | Z elem 630 A |  |  | 641156 | 1 | 1 | DB | 762975.64
KSA630DZE4CF | Canalis | Z elem 630 A |  |  | 883340 | 1 | 1 | DB | 1051174.6
KSA630ED3306 | Canalis | Egyenes elem, 630 A, 3 m |  |  | 426491 | 1 | 1 | DB | 507524.29
KSA630ED35010 | Canalis | Egyenes elem, 630 A, 5 m |  |  | 593853 | 1 | 1 | DB | 706685.07
KSA630ED4081 | Canalis | Függőleges tápsín kezdőelem, 630 A, 0,8 m |  |  | 418525 | 1 | 1 | DB | 498044.75
KSA630ED4154 | Canalis | Egyenes elem, 630 A, 1,5 m |  |  | 325378 | 1 | 1 | DB | 387199.82
KSA630ED4206 | Canalis | Egyenes elem, 630 A, 2 m |  |  | 335423 | 1 | 1 | DB | 399153.37
KSA630ED43010 | Canalis | Egyenes elem, 630 A, 3 m |  |  | 497185 | 1 | 1 | DB | 591650.15
KSA630ED4306 | Canalis | Egyenes elem, 630 A, 3 m |  | * | 447570 | 1 | 1 | DB | 532608.3
KSA630ED45010 | Canalis | Egyenes elem, 630 A, 5 m |  | * | 654343 | 1 | 1 | DB | 778668.17
KSA630ED45018 | Canalis | Egyenes elem, 630 A, 5 m |  |  | 745432 | 1 | 1 | DB | 887064.08
KSA630ET430 | Canalis | Traszport sín, 630 A, 3 m |  |  | 445642 | 1 | 1 | DB | 530313.98
KSA630ET450 | Canalis | Traszport sín, 630 A, 5 m |  |  | 620343 | 1 | 1 | DB | 738208.17
KSA630ET4A | Canalis | Méretes egyenes elem, 500-1995 mm, 630 A |  |  | 396949 | 1 | 1 | DB | 472369.31
KSA630ET4AF | Canalis | Tűzgátas sínelem, 630 A |  |  | 730012 | 1 | 1 | DB | 868714.28
KSA630EV4203 | Canalis | Függõleges tápsín hosszúságú, 630 A, 2 m |  |  | 483204 | 1 | 1 | DB | 575012.76
KSA630EV4254 | Canalis | Függõleges tápsín hosszúságú, 630 A, 2,5 m |  |  | 507205 | 1 | 1 | DB | 603573.95
KSA630ZJ4 | Canalis | Villamos és mechanikai összekötõblokk, 630 A |  |  | 203896 | 1 | 1 | DB | 242636.24
KSA800ED3306 | Canalis | Egyenes elem, 800 A, 3 m |  |  | 493696 | 1 | 1 | DB | 587498.24
KSA800ED35010 | Canalis | Egyenes elem, 800 A, 5 m |  |  | 777630 | 1 | 1 | DB | 925379.7
KSA800ED43010 | Canalis | Egyenes elem, 800 A, 3 m |  |  | 613365 | 1 | 1 | DB | 729904.35
KSA800ED4306 | Canalis | Egyenes elem, 800 A, 3 m |  |  | 524470 | 1 | 1 | DB | 624119.3
KSA800ED45010 | Canalis | Egyenes elem, 800 A, 5 m |  | * | 826267 | 1 | 1 | DB | 983257.73
KSA800ED45018 | Canalis | Egyenes elem, 800 A, 5 m |  |  | 932320 | 1 | 1 | DB | 1109460.8
KSA800ET430 | Canalis | Traszport sín, 800 A, 3 m |  |  | 500519 | 1 | 1 | DB | 595617.61
KSA800ET450 | Canalis | Traszport sín, 800 A, 5 m |  |  | 783698 | 1 | 1 | DB | 932600.62
KSA800ET4AF | Canalis | Tűzgátas sínelem, 800 A |  |  | 848896 | 1 | 1 | DB | 1010186.24
KSA800EV4203 | Canalis | Függõleges tápsín hosszúságú, 800 A, 2 m |  |  | 536988 | 1 | 1 | DB | 639015.72
KSA800EV4254 | Canalis | Függõleges tápsín hosszúságú, 800 A, 2,5 m |  |  | 567607 | 1 | 1 | DB | 675452.33
KSA800FA4 | Canalis | Adapter régi KS sínhez 800 A |  |  | 285455 | 1 | 1 | DB | 339691.45
KSB1000ZB1 | Canalis | KS tartószerkezet 1000 A-ig |  |  | 2963 | 1 | 1 | DB | 3525.97
KSB1000ZF1 | Canalis | Rögzítõbilincs, 1000 A |  | * | 4593 | 1 | 1 | DB | 5465.67
KSB1000ZFKP1 | Canalis | Függesztő készlet, 1000 A, 4dbos csomag |  |  | 18435 | 1 | 1 | DB | 21937.65
KSB1000ZP1 | Canalis | Plombálókészlet betáplálóelemekhez |  |  | 962 | 1 | 20 | DB | 1144.78
KSB1000ZP2 | Canalis | Tömítő készlet leágazó elemhez |  |  | 962 | 1 | 1 | DB | 1144.78
KSB1000ZV1 | Canalis | Alsó tartókonzol, 800-1000 A |  |  | 327525 | 1 | 1 | DB | 389754.75
KSB1000ZV2 | Canalis | Vezetõbilincs |  | * | 12562 | 1 | 1 | DB | 14948.78
KSB1000ZV3 | Canalis | Két készlet emeleti tartó |  |  | 131145 | 1 | 1 | DB | 156062.55
KSB100SE4 | Canalis | Leágazódoboz, 100 A, 00 biztosítókhoz |  | * | 84476 | 1 | 1 | DB | 100526.44
KSB100SE5 | Canalis | Leágazódoboz, 100 A, 00 biztosítókhoz |  | * | 84476 | 1 | 1 | DB | 100526.44
KSB100SF4 | Canalis | Leágazódoboz, 100 A, 22x58 biztosítókhoz |  | * | 64735 | 1 | 1 | DB | 77034.65
KSB100SF5 | Canalis | Leágazódoboz, 100 A, 22x58 biztosítókhoz |  | * | 69887 | 1 | 1 | DB | 83165.53
KSB100SM412 | Canalis | Leágazódoboz moduláris készülékekhez, 100A |  | * | 85242 | 1 | 1 | DB | 101437.98
KSB100SM512 | Canalis | Leágazódoboz moduláris készülékekhez, 100A |  | * | 78976 | 1 | 1 | DB | 93981.44
KSB100SV4 | Canalis | Leágazó elem 100 A, üres |  |  | 54439 | 1 | 1 | DB | 64782.41
KSB100SV5 | Canalis | Leágazó elem |  |  | 57323 | 1 | 1 | DB | 68214.37
KSB160DB412 | Canalis | Leágazó elem 160A Compact NSX |  |  | 223676 | 1 | 1 | DB | 266174.44
KSB160DB512 | Canalis | Leágazó elem 160A Compact NS |  |  | 222266 | 1 | 1 | DB | 264496.54
KSB160DC4 | Canalis | Leágazódoboz, 160 A, NSX 100 és 160 rot. hajt. megszakítóhoz |  | * | 191124 | 1 | 1 | DB | 227437.56
KSB160DC5 | Canalis | Leágazódoboz, 160 A, NSX 100 és 160 rot. hajt. megszakítóhoz |  | * | 188001 | 1 | 1 | DB | 223721.19
KSB160SE4 | Canalis | Leágazódoboz, 160 A, 00 biztosítókhoz |  | * | 205171 | 1 | 1 | DB | 244153.49
KSB160SE5 | Canalis | Leágazódoboz, 160 A, 00 biztosítókhoz |  | * | 225691 | 1 | 1 | DB | 268572.29
KSB160SF4 | Canalis | Leágazódoboz, 160 A, 0 biztosítókhoz |  | * | 162853 | 1 | 1 | DB | 193795.07
KSB160SF5 | Canalis | Leágazódoboz, 160 A, 0 biztosítókhoz |  |  | 163325 | 1 | 1 | DB | 194356.75
KSB160SG4 | Canalis | Leágazódoboz, 160 A, BS biztosítókhoz |  |  | 230813 | 1 | 1 | DB | 274667.47
KSB160SM413 | Canalis | Leágazódoboz moduláris készülékekhez, 160A |  |  | 249598 | 1 | 1 | DB | 297021.62
KSB160SM424 | Canalis | Leágazó elem 160A |  |  | 234224 | 1 | 1 | DB | 278726.56
KSB160SM513 | Canalis | Leágazódoboz moduláris készülékekhez, 160A |  |  | 309845 | 1 | 1 | DB | 368715.55
KSB160SM524 | Canalis | Leágazódoboz, 160 A, 24 modul |  |  | 282108 | 1 | 1 | DB | 335708.52
KSB16CN5 | Canalis | Leágazódoboz csavaros Neozed biztosítókhoz, 16 A |  |  | 40992 | 1 | 1 | DB | 48780.48
KSB20CG5 | Canalis | Leágazódoboz csavaros BS biztosítókhoz, 20 A |  |  | 28832 | 1 | 1 | DB | 34310.08
KSB250DC4 | Canalis | Leágazódoboz, 250 A, NSX 250 rot. hajt. megszakítóhoz |  | * | 324043 | 1 | 1 | DB | 385611.17
KSB250DC4TRE | Canalis | Leágazódoboz, 250 A, NSX 250 rot. hajt. megszakítóhoz mérőfunkcióval |  |  | 501925 | 1 | 1 | DB | 597290.75
KSB250DC5 | Canalis | Leágazódoboz, 250 A, NSX 250 rot. hajt. megszakítóhoz |  |  | 352619 | 1 | 1 | DB | 419616.61
KSB250DC5TRE | Canalis | Leágazó elem 250A Compact NS |  |  | 333189 | 1 | 1 | DB | 396494.91
KSB250DD412 | Canalis | Leágazó elem 250A Compact NSX |  |  | 496973 | 1 | 1 | DB | 591397.87
KSB250SE4 | Canalis | Leágazódoboz, 250 A, T1 biztosítókhoz |  | * | 327096 | 1 | 1 | DB | 389244.24
KSB250SE5 | Canalis | Leágazódoboz, 250 A, T1 biztosítókhoz |  | * | 362399 | 1 | 1 | DB | 431254.81
KSB250SM428 | Canalis | Leágazódoboz 250A Compact NSX+ 25 modul |  |  | 401916 | 1 | 1 | DB | 478280.04
KSB250ZV1 | Canalis | Alsó tartókonzol, 250 A |  |  | 135950 | 1 | 1 | DB | 161780.5
KSB25FA3 | Canalis | Végborító 400 A |  |  | 5044 | 1 | 1 | DB | 6002.36
KSB25SD4 | Canalis | Leágazódoboz csavaros Diazed biztosítókhoz, 25 A |  |  | 71750 | 1 | 1 | DB | 85382.5
KSB25SD5 | Canalis | Leágazódoboz csavaros Diazed biztosítókhoz, 25 A |  | * | 62900 | 1 | 1 | DB | 74851
KSB32CF5 | Canalis | Leágazódoboz, 32 A, NF biztosítókhoz |  | * | 22076 | 1 | 1 | DB | 26270.44
KSB32CM55 | Canalis | Leágazódoboz, 32 A, moduláris készülékekhez |  | * | 27233 | 1 | 1 | DB | 32407.27
KSB32CP | Canalis | Leágazó doboz 32 A |  | * | 36130 | 1 | 1 | DB | 42994.7
KSB32CP11D | Canalis | Leágazó doboz 32 A |  |  | 49295 | 1 | 1 | DB | 58661.05
KSB32CP11F | Canalis | Leágazó doboz 32 A |  |  | 41774 | 1 | 1 | DB | 49711.06
KSB32CP15D | Canalis | Leágazó doboz 32 A |  |  | 54403 | 1 | 1 | DB | 64739.57
KSB32CP15F | Canalis | Leágazó doboz 32 A |  |  | 46147 | 1 | 1 | DB | 54914.93
KSB32CP35 | Canalis | Leágazó doboz 32 A |  |  | 51129 | 1 | 1 | DB | 60843.51
KSB32SG4 | Canalis | Leágazódoboz, 32 A, BS biztosítókhoz |  |  | 73516 | 1 | 1 | DB | 87484.04
KSB400DB412 | Canalis | Leágazódoboz, 400 A, NSX 400 rot. hajt. megszakítóhoz |  |  | 353183 | 1 | 1 | DB | 420287.77
KSB400DC4 | Canalis | Leágazódoboz, 400 A, NSX 400 rot. hajt. megszakítóhoz |  | * | 372397 | 1 | 1 | DB | 443152.43
KSB400DC4TRE | Canalis | Leágazódoboz, 400 A, NSX 400 rot. hajt. megszakítóhoz mérőfunkcióval |  |  | 599091 | 1 | 4 | DB | 712918.29
KSB400DC5 | Canalis | Leágazódoboz, 400 A, NSX 400 rot. hajt. megszakítóhoz |  |  | 389899 | 1 | 1 | DB | 463979.81
KSB400DC5TRE | Canalis | Leágazódoboz, 400 A, Compact NSX |  |  | 499364 | 1 | 1 | DB | 594243.16
KSB400SE4 | Canalis | Leágazódoboz, 400 A, T2 biztosítókhoz |  | * | 525437 | 1 | 1 | DB | 625270.03
KSB400SE5 | Canalis | Leágazódoboz, 400 A, T2 biztosítókhoz |  |  | 616440 | 1 | 1 | DB | 733563.6
KSB400ZB1 | Canalis | Csatlakozó fedél |  |  | 1154 | 1 | 1 | DB | 1373.26
KSB400ZC1 | Canalis | Dobozfedél érintkezõ (nyitás elõtt bontó) |  |  | 13234 | 1 | 1 | DB | 15748.46
KSB400ZF1 | Canalis | Rögzítõbilincs, 400 A |  | * | 2293 | 1 | 10 | DB | 2728.67
KSB400ZFKP1 | Canalis | Függesztőkészlet, 400 A, 4dbos csomag |  |  | 15059 | 1 | 1 | DB | 17920.21
KSB400ZV1 | Canalis | Alsó tartókonzol, 400 A |  |  | 146221 | 1 | 1 | DB | 174002.99
KSB50SF4 | Canalis | Leágazódoboz, 50 A, 14x51 biztosítókhoz |  | * | 44975 | 1 | 1 | DB | 53520.25
KSB50SF5 | Canalis | Leágazódoboz, 50 A, 14x51 biztosítókhoz |  | * | 48549 | 1 | 1 | DB | 57773.31
KSB50SN4 | Canalis | Leágazódoboz, 50 A, E18 biztosítókhoz |  | * | 78091 | 1 | 1 | DB | 92928.29
KSB50SN5 | Canalis | Leágazódoboz, 50 A, E18 biztosítókhoz |  |  | 80013 | 1 | 1 | DB | 95215.47
KSB50SV4 | Canalis | Leágazó elem 50 A, üres |  |  | 38024 | 1 | 1 | DB | 45248.56
KSB50SV5 | Canalis | Leágazóelem, 50A, üres |  |  | 38983 | 1 | 1 | DB | 46389.77
KSB630SE4 | Canalis | Leágazódoboz, 630 A, T2 biztosítókhoz |  |  | 1502295 | 1 | 1 | DB | 1787731.05
KSB630SE5 | Canalis | Leágazódoboz, 630 A, T2 biztosítókhoz |  |  | 1819167 | 1 | 1 | DB | 2164808.73
KSB630ZV1 | Canalis | Alsó tartókonzol, 500-630 A |  |  | 211104 | 1 | 1 | DB | 251213.76
KSB63SD4 | Canalis | Leágazódoboz, 63 A, E33 biztosítókhoz |  | * | 105727 | 1 | 1 | DB | 125815.13
KSB63SD5 | Canalis | Leágazódoboz, 63 A, E33 biztosítókhoz |  |  | 105727 | 1 | 1 | DB | 125815.13
KSB63SM48 | Canalis | Leágazódoboz moduláris készülékekhez, 63A |  | * | 38284 | 1 | 1 | DB | 45557.96
KSB63SM58 | Canalis | Leágazódoboz moduláris készülékekhez, 63A |  | * | 44551 | 1 | 1 | DB | 53015.69
KSB80SG4 | Canalis | Leágazódoboz csavaros BS88A1 biztosítókhoz, 80 A |  |  | 115529 | 1 | 1 | DB | 137479.51
KSC160ED43012 | Canalis | Egyenes elem 100 A, 3 m |  |  | 145191 | 1 | 1 | DB | 172777.29
KSC160ED4306 | Canalis | Egyenes elem 160 A, 3 m |  |  | 145162 | 1 | 1 | DB | 172742.78
KSC250AB4 | Canalis | Végbetápláló elem 250 A bal/jobb |  |  | 218240 | 1 | 1 | DB | 259705.6
KSC250AE4 | Canalis | Szerelogalléros betáplálóelem 100-250 A |  |  | 131048 | 1 | 1 | DB | 155947.12
KSC250DLC40 | Canalis | Élre forduló könyökelem, 100-250 A |  |  | 323681 | 1 | 1 | DB | 385180.39
KSC250DLC4CF | Canalis | Élre forduló könyökelem, 100-250 A |  |  | 1033141 | 1 | 1 | DB | 1229437.79
KSC250DLE40 | Canalis | Lapra forduló könyökelem, 100-250 A |  |  | 237018 | 1 | 1 | DB | 282051.42
KSC250DLE4CF | Canalis | Lapra forduló könyökelem, 100-250 A |  |  | 1282755 | 1 | 1 | DB | 1526478.45
KSC250DLF40 | Canalis | Lapra forduló könyökelem, 100-250 A |  |  | 241277 | 1 | 1 | DB | 287119.63
KSC250DLF4CF | Canalis | Lapra forduló könyökelem, 100-250 A |  |  | 1280119 | 1 | 1 | DB | 1523341.61
KSC250ED4081 | Canalis | Egyenes elem 2 m 250 A |  |  | 377359 | 1 | 1 | DB | 449057.21
KSC250ED43012 | Canalis | Egyenes elem 3 m 250 A |  |  | 287760 | 1 | 1 | DB | 342434.4
KSC250ED4306 | Canalis | Egyenes elem 3 m 250 A |  |  | 264669 | 1 | 1 | DB | 314956.11
KSC250ET4A | Canalis | Méretes egyenes elem, 500-1995 mm, 100-250 A |  |  | 371132 | 1 | 1 | DB | 441647.08
KSC250ET4AF | Canalis | Méretes egyenes elem tűzgáttal, 500-1995 mm, 100-250 A |  |  | 561809 | 1 | 1 | DB | 668552.71
KSC250EV4203 | Canalis | Függoleges tápsín hosszúságú, 100 A, 2 m |  |  | 804062 | 1 | 1 | DB | 956833.78
KSC250EV4254 | Canalis | Függoleges tápsín hosszúságú, 400 A, 2,5 m |  |  | 1039658 | 1 | 1 | DB | 1237193.02
KSC400AB4 | Canalis | Végbetápláló elem, 400 A, jobb v. bal |  |  | 430352 | 1 | 1 | DB | 512118.88
KSC400ABT4 | Canalis | Közbenső betáplálóelem, 400 A |  |  | 822506 | 1 | 1 | DB | 978782.14
KSC400AE4 | Canalis | Szerelogalléros betáplálóelem, 400 A |  |  | 252213 | 1 | 1 | DB | 300133.47
KSC400DLC40 | Canalis | Élre forduló könyökelem, 400 A |  |  | 408300 | 1 | 1 | DB | 485877
KSC400DLC4A | Canalis | Méretes élre forduló könyökelem, 400 A |  |  | 621816 | 1 | 1 | DB | 739961.04
KSC400DLC4CF | Canalis | Méretes élre forduló könyökelem, 400 A |  |  | 706009 | 1 | 1 | DB | 840150.71
KSC400DLE40 | Canalis | Lapra forduló könyökelem, 400 A |  |  | 306630 | 1 | 1 | DB | 364889.7
KSC400DLE4A | Canalis | Méretes lapra forduló könyökelem, 400 A |  |  | 693429 | 1 | 1 | DB | 825180.51
KSC400DLE4CF | Canalis | Méretes lapra forduló könyökelem, 400 A |  |  | 799675 | 1 | 1 | DB | 951613.25
KSC400DLF40 | Canalis | Lapra forduló könyökelem, 400 A |  |  | 301847 | 1 | 1 | DB | 359197.93
KSC400DLF4A | Canalis | Méretes lapra forduló könyökelem, 400 A |  |  | 673682 | 1 | 1 | DB | 801681.58
KSC400DLF4CF | Canalis | Méretes lapra forduló könyökelem, 400 A |  |  | 800859 | 1 | 1 | DB | 953022.21
KSC400ED4081 | Canalis | Függőleges tápsín kezdőelem, 400 A, 0,8 m |  |  | 562103 | 1 | 1 | DB | 668902.57
KSC400ED43012 | Canalis | Egyenes elem, 400 A, 3 m |  |  | 769856 | 1 | 1 | DB | 916128.64
KSC400ED4306 | Canalis | Egyenes elem, 400 A, 3 m |  |  | 627237 | 1 | 1 | DB | 746412.03
KSC400ET4A | Canalis | Méretes egyenes elem, 500-1995 mm, 400 A |  |  | 401428 | 1 | 1 | DB | 477699.32
KSC400ET4AF | Canalis | Méretes egyenes elem tűzgáttal, 500-1995 mm, 400 A |  |  | 676579 | 1 | 1 | DB | 805129.01
KSC630ED4081 | Canalis | Függőleges tápsín kezdőelem, 630 A, 0,8 m |  |  | 650753 | 1 | 1 | DB | 774396.07
KSC630ED43010 | Canalis | Egyenes elem, 630 A, 3 m |  |  | 935930 | 1 | 1 | DB | 1113756.7
KSC630ED4306 | Canalis | Egyenes elem, 630 A, 3 m |  |  | 906150 | 1 | 1 | DB | 1078318.5
KSC630ET4A | Canalis | Méretes egyenes elem, 500-1995 mm, 630 A |  |  | 799359 | 1 | 1 | DB | 951237.21
KSC630ET4AF | Canalis | Tűzgátas sínelem, 630 A |  |  | 1072565 | 1 | 1 | DB | 1276352.35
KSC630EV4203 | Canalis | Függoleges tápsín hosszúságú, 630 A, 2 m |  |  | 867949 | 1 | 1 | DB | 1032859.31
KSC630EV4254 | Canalis | Függoleges tápsín hosszúságú, 630 A, 2,5 m |  |  | 951237 | 1 | 1 | DB | 1131972.03
KSC800ABD4 | Canalis | Végbetápláló elem, 800 A, jobb |  |  | 1159263 | 1 | 1 | DB | 1379522.97
KSC800ABG4 | Canalis | Végbetápláló elem, 800 A, bal |  |  | 1148777 | 1 | 1 | DB | 1367044.63
KSC800ABT4 | Canalis | Közbenső betáplálóelem, 800 A |  |  | 2065376 | 1 | 1 | DB | 2457797.44
KSC800AE4 | Canalis | Szerelogalléros betáplálóelem, 800 A |  |  | 454642 | 1 | 1 | DB | 541023.98
KSC800DLC40 | Canalis | Élre forduló könyökelem, 800 A |  |  | 685984 | 1 | 1 | DB | 816320.96
KSC800DLC4A | Canalis | Méretes élre forduló könyökelem, 800 A |  |  | 1445227 | 1 | 1 | DB | 1719820.13
KSC800DLC4CF | Canalis | Méretes élre forduló könyökelem, 800 A |  |  | 1613748 | 1 | 1 | DB | 1920360.12
KSC800DLE40 | Canalis | Lapra forduló könyökelem, 800 A |  |  | 670346 | 1 | 1 | DB | 797711.74
KSC800DLE4A | Canalis | Méretes lapra forduló könyökelem, 800 A |  |  | 1337272 | 1 | 1 | DB | 1591353.68
KSC800DLE4CF | Canalis | Méretes lapra forduló könyökelem, 800 A |  |  | 1649317 | 1 | 1 | DB | 1962687.23
KSC800DLF40 | Canalis | Lapra forduló könyökelem, 800 A |  |  | 670186 | 1 | 1 | DB | 797521.34
KSC800DLF4A | Canalis | Méretes lapra forduló könyökelem, 800 A |  |  | 1351058 | 1 | 1 | DB | 1607759.02
KSC800DLF4CF | Canalis | Méretes lapra forduló könyökelem, 800 A |  |  | 1681632 | 1 | 1 | DB | 2001142.08
KSC800ED4081 | Canalis | Függoleges tápsín kezdoelem, 800 A, 0,8 m |  |  | 623431 | 1 | 1 | DB | 741882.89
KSC800ED43010 | Canalis | Egyenes elem, 800 A, 3 m |  |  | 1124939 | 1 | 1 | DB | 1338677.41
KSC800ED4306 | Canalis | Egyenes elem, 800 A, 3 m |  |  | 1131083 | 1 | 1 | DB | 1345988.77
KSC800ET4A | Canalis | Méretes egyenes elem, 500-1995 mm, 800 A |  |  | 793855 | 1 | 1 | DB | 944687.45
KSC800ET4AF | Canalis | Tűzgátas sínelem, 800 A |  |  | 1011627 | 1 | 1 | DB | 1203836.13
KSC800EV4203 | Canalis | Függoleges tápsín hosszúságú, 800 A, 2 m |  |  | 1050374 | 1 | 1 | DB | 1249945.06
KSC800EV4254 | Canalis | Függoleges tápsín hosszúságú, 800 A, 2,5 m |  |  | 1217022 | 1 | 1 | DB | 1448256.18
KTB0000YB4 | Canalis | Csavarkészlet csatlakozó sínhez |  |  | 64514 | 1 | 1 | DB | 76771.66
KTB0000YE2 | Canalis | Derékszögű csatlakozó sín |  |  | 236577 | 1 | 1 | DB | 281526.63
KTB0000YS1 | Canalis | Síntartó |  |  | 61433 | 1 | 1 | DB | 73105.27
KTB0000YT1 | Canalis | Rézfonatos csatlakozó |  |  | 201344 | 1 | 1 | DB | 239599.36
KTB0000ZA3 | Canalis | Rögzítő karom (1db) |  |  | 3173 | 1 | 1 | DB | 3775.87
KTB0404PE1 | Canalis | PER megerősítés Prisma/Okken canalis csatlakozáshoz H404 |  |  | 63334 | 1 | 1 | DB | 75367.46
KTB0404TT01 | Canalis | Tető lemez |  |  | 88968 | 1 | 1 | DB | 105871.92
KTB0404ZA4 | Canalis | Felső függesztő tartó |  |  | 35226 | 1 | 1 | DB | 41918.94
KTB0630CB5 | Canalis | Csavaros rögzítésű leágazó doboz NSX400/630 |  |  | 894491 | 1 | 1 | DB | 1064444.29
KTB0630HF4 | Canalis | KT csavaros rögzítésű leágazódoboz 3L N PE biztosítós szakaszolókapcsolós 630 |  |  | 2398518 | 1 | 1 | DB | 2854236.42
KTB0630HF5 | Canalis | KT csavaros rögzítésű leágazódoboz 3L N PEN biztosítós szakaszolókapcsolós 630 |  |  | 2388855 | 1 | 1 | DB | 2842737.45
KTB1000CB5 | Canalis | Csavaros rögzítésű leágazó doboz NS800/1000 |  |  | 1626103 | 1 | 1 | DB | 1935062.57
KZ01R | Kézi kapcsolókészülékek és jelzőkészülékek | Címketartó és jelöletlen címke |  |  | 852 | 1 | 1 | DB | 1013.88
KZ1 | Kézi kapcsolókészülékek és jelzőkészülékek | Címketartó címkével |  |  | 75198 | 100 | 1 | DB | 89485.62
KZ106 | Kézi kapcsolókészülékek és jelzőkészülékek | Adaptációs lemez Variohoz 90x90 |  |  | 1502 | 1 | 1 | DB | 1787.38
KZ127 | Kézi kapcsolókészülékek és jelzőkészülékek | Adaptációs lemez Variohoz |  | * | 5725 | 1 | 1 | DB | 6812.75
KZ13 | Kézi kapcsolókészülékek és jelzőkészülékek | Címketartó üres cimkével |  | * | 1767 | 1 | 5 | DB | 2102.73
KZ14 | Teljesítményvezérlés és védelem | Üres címketartó (1 klt=20 db) |  |  | 41841 | 100 | 1 | DB | 49790.79
KZ140 | Kézi kapcsolókészülékek és jelzőkészülékek | Rögzítőlemez |  |  | 123792 | 100 | 1 | DB | 147312.48
KZ15 | Kézi kapcsolókészülékek és jelzőkészülékek | Címke tartó, ezüst színű |  | * | 154366 | 100 | 5 | DB | 183695.54
KZ16 | Kézi kapcsolókészülékek és jelzőkészülékek | Címketartó (1 klt=10 db) |  |  | 38255 | 100 | 1 | DB | 45523.45
KZ17L | Kézi kapcsolókészülékek és jelzőkészülékek | Gravírozható címke |  |  | 959 | 1 | 1 | DB | 1141.21
KZ17X | Kézi kapcsolókészülékek és jelzőkészülékek | Felirati cimketartó |  |  | 565 | 1 | 1 | DB | 672.35
KZ18 | Kézi kapcsolókészülékek és jelzőkészülékek | Gravírozható címke |  |  | 625 | 1 | 1 | DB | 743.75
KZ18032 | Kézi kapcsolókészülékek és jelzőkészülékek | Felírati címke kézikapcsolóhoz 45x45 |  |  | 1165 | 1 | 1 | DB | 1386.35
KZ18032L | Kézi kapcsolókészülékek és jelzőkészülékek | Jelölt címke kézikapcsolóhoz 45x45 |  |  | 1927 | 1 | 1 | DB | 2293.13
KZ18033L | Kézi kapcsolókészülékek és jelzőkészülékek | Jelölt címke kézikapcsolóhoz 45x45 |  |  | 1165 | 1 | 1 | DB | 1386.35
KZ18041 | Kézi kapcsolókészülékek és jelzőkészülékek | Jelölt címke kézikapcsolóhoz 45x45 |  |  | 1290 | 1 | 1 | DB | 1535.1
KZ18041L | Kézi kapcsolókészülékek és jelzőkészülékek | Jelölt címke kézikapcsolóhoz 45x45 |  |  | 1290 | 1 | 1 | DB | 1535.1
KZ18042 | Kézi kapcsolókészülékek és jelzőkészülékek | Címke kézi kapcsolóhoz 45x45 |  |  | 1290 | 1 | 1 | DB | 1535.1
KZ18042L | Kézi kapcsolókészülékek és jelzőkészülékek | Jelölt címke kézikapcsolóhoz 45x45 |  |  | 1290 | 1 | 1 | DB | 1535.1
KZ18043 | Kézi kapcsolókészülékek és jelzőkészülékek | Jelölt címke kézikapcsolóhoz 45x45 |  | * | 1290 | 1 | 1 | DB | 1535.1
KZ18043L | Kézi kapcsolókészülékek és jelzőkészülékek | Jelölt címke kézikapcsolóhoz 45x45 |  |  | 1290 | 1 | 1 | DB | 1535.1
KZ18044 | Kézi kapcsolókészülékek és jelzőkészülékek | Felirati címke kézikapcsolóhoz 45x45 mm |  |  | 1177 | 1 | 1 | DB | 1400.63
KZ18044L | Kézi kapcsolókészülékek és jelzőkészülékek | Jelölt címke kézikapcsolóhoz 45x45 |  |  | 1290 | 1 | 1 | DB | 1535.1
KZ18045 | Kézi kapcsolókészülékek és jelzőkészülékek | Jelölt címke kézikapcsolóhoz 45x45 |  |  | 1165 | 1 | 1 | DB | 1386.35
KZ18045L | Kézi kapcsolókészülékek és jelzőkészülékek | Jelölt címke kézikapcsolóhoz 45x45 |  |  | 1165 | 1 | 1 | DB | 1386.35
KZ18046 | Kézi kapcsolókészülékek és jelzőkészülékek | Jelölt címke kézi kapcsolóhoz 45x45 |  |  | 1165 | 1 | 1 | DB | 1386.35
KZ18046L | Kézi kapcsolókészülékek és jelzőkészülékek | Jelölt címke kézikapcsolóhoz 45x45 |  |  | 1165 | 1 | 1 | DB | 1386.35
KZ18047 | Kézi kapcsolókészülékek és jelzőkészülékek | Jelölt címke kézikapcsolóhoz 45x45 |  |  | 1165 | 1 | 1 | DB | 1386.35
KZ18047L | Kézi kapcsolókészülékek és jelzőkészülékek | Jelölt címke kézikapcsolóhoz 45x45 |  |  | 1165 | 1 | 1 | DB | 1386.35
KZ18048 | Kézi kapcsolókészülékek és jelzőkészülékek | Felírati címke kézikapcsolóhoz 45x45 |  |  | 1290 | 1 | 1 | DB | 1535.1
KZ18048L | Kézi kapcsolókészülékek és jelzőkészülékek | Jelölt címke kézikapcsolóhoz 45x45 |  |  | 1290 | 1 | 1 | DB | 1535.1
KZ18061 | Kézi kapcsolókészülékek és jelzőkészülékek | Jelölt címke kézikapcsolóhoz 45x45 |  |  | 1290 | 1 | 1 | DB | 1535.1
KZ18061L | Kézi kapcsolókészülékek és jelzőkészülékek | Jelölt címke kézikapcsolóhoz 45x45 |  |  | 1290 | 1 | 1 | DB | 1535.1
KZ18091 | Kézi kapcsolókészülékek és jelzőkészülékek | Jelölt címke kézikapcsolóhoz |  |  | 1165 | 1 | 1 | DB | 1386.35
KZ18093 | Kézi kapcsolókészülékek és jelzőkészülékek | Felirati címke kézikapcsolóhoz |  |  | 1290 | 1 | 1 | DB | 1535.1
KZ18093L | Kézi kapcsolókészülékek és jelzőkészülékek | Jelölői címke kézikapcsolóhoz 45x45 |  |  | 1290 | 1 | 1 | DB | 1535.1
KZ18312 | Kézi kapcsolókészülékek és jelzőkészülékek | Jelölt címke kézikapcsolóhoz 45x45 |  |  | 1054 | 1 | 1 | DB | 1254.26
KZ18312L | Kézi kapcsolókészülékek és jelzőkészülékek | Jelölt címke kézikapcsolóhoz 45x45 |  |  | 1165 | 1 | 1 | DB | 1386.35
KZ18412 | Kézi kapcsolókészülékek és jelzőkészülékek | Felírati címke kézikapcsolóhoz |  |  | 1165 | 1 | 1 | DB | 1386.35
KZ18412L | Kézi kapcsolókészülékek és jelzőkészülékek | Jelölt címke kézikapcsolóhoz 45x45 |  |  | 1071 | 1 | 1 | DB | 1274.49
KZ18413L | Kézi kapcsolókészülékek és jelzőkészülékek | Jelölt címke kézikapcsolóhoz 45x45 |  |  | 1071 | 1 | 1 | DB | 1274.49
KZ18415 | Kézi kapcsolókészülékek és jelzőkészülékek | Jelölt címke kézikapcsolóhoz 45x45 |  |  | 1165 | 1 | 1 | DB | 1386.35
KZ18415L | Kézi kapcsolókészülékek és jelzőkészülékek | Jelölt címke kézikapcsolóhoz 45x45 |  |  | 1177 | 1 | 1 | DB | 1400.63
KZ18416 | Kézi kapcsolókészülékek és jelzőkészülékek | Jelölt címke kézikapcsolóhoz 45x45 |  |  | 1290 | 1 | 1 | DB | 1535.1
KZ18416L | Kézi kapcsolókészülékek és jelzőkészülékek | Jelölt címke kézikapcsolóhoz 45x45 |  |  | 1290 | 1 | 1 | DB | 1535.1
KZ18417 | Kézi kapcsolókészülékek és jelzőkészülékek | Jelölt címke kézikapcsolóhoz 45x45 |  |  | 1290 | 1 | 1 | DB | 1535.1
KZ18417L | Kézi kapcsolókészülékek és jelzőkészülékek | Jelölt címke kézikapcsolóhoz 45x45 |  |  | 1290 | 1 | 1 | DB | 1535.1
KZ18418 | Kézi kapcsolókészülékek és jelzőkészülékek | Jelölt címke kézikapcsolóhoz 45x45 |  |  | 1165 | 1 | 1 | DB | 1386.35
KZ18418L | Kézi kapcsolókészülékek és jelzőkészülékek | Jelölt címke kézikapcsolóhoz 45x45 |  |  | 1165 | 1 | 1 | DB | 1386.35
KZ18419 | Kézi kapcsolókészülékek és jelzőkészülékek | Jelölt címke kézikapcsolóhoz 45x45 |  |  | 1165 | 1 | 1 | DB | 1386.35
KZ18419L | Kézi kapcsolókészülékek és jelzőkészülékek | Jelölt címke kézikapcsolóhoz 45x45 |  |  | 1165 | 1 | 1 | DB | 1386.35
KZ18420 | Kézi kapcsolókészülékek és jelzőkészülékek | Jelölt címke kézikapcsolóhoz 45x45 |  |  | 1165 | 1 | 1 | DB | 1386.35
KZ18420L | Kézi kapcsolókészülékek és jelzőkészülékek | Jelölt címke kézikapcsolóhoz 45x45 |  |  | 1165 | 1 | 1 | DB | 1386.35
KZ18421 | Kézi kapcsolókészülékek és jelzőkészülékek | Jelölt címke kézikapcsolóhoz 45x45 |  |  | 1165 | 1 | 1 | DB | 1386.35
KZ18421L | Kézi kapcsolókészülékek és jelzőkészülékek | Jelölt címke kézikapcsolóhoz 45x45 |  |  | 1165 | 1 | 1 | DB | 1386.35
KZ18434 | Kézi kapcsolókészülékek és jelzőkészülékek | Jelölt címke kézikapcsolóhoz 45x45 |  |  | 1165 | 1 | 1 | DB | 1386.35
KZ18434L | Kézi kapcsolókészülékek és jelzőkészülékek | Jelölt címke kézikapcsolóhoz 45x45 |  |  | 1165 | 1 | 1 | DB | 1386.35
KZ18436FL | Kézi kapcsolókészülékek és jelzőkészülékek | Jelölt címke kézikapcsolóhoz 45x45 |  |  | 1165 | 1 | 1 | DB | 1386.35
KZ18451 | Kézi kapcsolókészülékek és jelzőkészülékek | Jelölt címke kézikapcsolóhoz 45x45 |  |  | 1290 | 1 | 1 | DB | 1535.1
KZ18451L | Kézi kapcsolókészülékek és jelzőkészülékek | Jelölt címke kézikapcsolóhoz 45x45 |  |  | 1165 | 1 | 1 | DB | 1386.35
KZ18630 | Kézi kapcsolókészülékek és jelzőkészülékek | Jelölt címke kézikapcsolóhoz 45x45 |  |  | 1165 | 1 | 1 | DB | 1386.35
KZ18630L | Kézi kapcsolókészülékek és jelzőkészülékek | Előlap dahlander kapcsolóhoz |  |  | 1165 | 1 | 1 | DB | 1386.35
KZ18631 | Kézi kapcsolókészülékek és jelzőkészülékek | Jelölt címke kézikapcsolóhoz 45x45 |  |  | 1165 | 1 | 1 | DB | 1386.35
KZ18631L | Kézi kapcsolókészülékek és jelzőkészülékek | Jelölt címke kézikapcsolóhoz 45x45 |  |  | 1165 | 1 | 1 | DB | 1386.35
KZ18632 | Kézi kapcsolókészülékek és jelzőkészülékek | Jelölt címke kézikapcsolóhoz 45x45 |  |  | 1165 | 1 | 1 | DB | 1386.35
KZ18634 | Kézi kapcsolókészülékek és jelzőkészülékek | Jelölt címke kézikapcsolóhoz 45x45 |  |  | 1165 | 1 | 1 | DB | 1386.35
KZ18634L | Kézi kapcsolókészülékek és jelzőkészülékek | Jelölt címke kézikapcsolóhoz 45x45 |  |  | 1165 | 1 | 1 | DB | 1386.35
KZ18635 | Kézi kapcsolókészülékek és jelzőkészülékek | Jelölt címke kézikapcsolóhoz 45x45 |  |  | 1165 | 1 | 1 | DB | 1386.35
KZ18635L | Kézi kapcsolókészülékek és jelzőkészülékek | Előlap csillag-delta átkapcsolóhoz |  |  | 1165 | 1 | 1 | DB | 1386.35
KZ18637 | Kézi kapcsolókészülékek és jelzőkészülékek | Jelölt címke kézikapcsolóhoz 45x45 |  |  | 1054 | 1 | 1 | DB | 1254.26
KZ18637L | Kézi kapcsolókészülékek és jelzőkészülékek | Felirati címke kézi kapcsolóhoz |  |  | 1007 | 1 | 1 | DB | 1198.33
KZ18910L | Kézi kapcsolókészülékek és jelzőkészülékek | Jelölt címke kézikapcsolóhoz 45x45 |  |  | 1054 | 1 | 1 | DB | 1254.26
KZ18913 | Kézi kapcsolókészülékek és jelzőkészülékek | Jelölt címke kézikapcsolóhoz 45x45 |  |  | 1165 | 1 | 1 | DB | 1386.35
KZ18913L | Kézi kapcsolókészülékek és jelzőkészülékek | Jelölt címke kézikapcsolóhoz 45x45 |  |  | 1007 | 1 | 1 | DB | 1198.33
KZ18931F | Kézi kapcsolókészülékek és jelzőkészülékek | Jelölt címke kézikapcsolóhoz 45x45 |  |  | 1165 | 1 | 1 | DB | 1386.35
KZ18931FL | Kézi kapcsolókészülékek és jelzőkészülékek | Jelölt címke kézikapcsolóhoz 45x45 |  |  | 947 | 1 | 1 | DB | 1126.93
KZ18L | Kézi kapcsolókészülékek és jelzőkészülékek | Jelölt címke kézikapcsolóhoz 45x45 |  |  | 1131 | 1 | 1 | DB | 1345.89
KZ19041 | Kézi kapcsolókészülékek és jelzőkészülékek | Felírati címke kézikapcsolóhoz 45x45 |  |  | 1054 | 1 | 1 | DB | 1254.26
KZ19041L | Kézi kapcsolókészülékek és jelzőkészülékek | Jelölt címke kézikapcsolóhoz 45x45 |  |  | 1165 | 1 | 1 | DB | 1386.35
KZ19093 | Kézi kapcsolókészülékek és jelzőkészülékek | Felirati címke kézikapcsolóhoz |  |  | 1054 | 1 | 1 | DB | 1254.26
KZ19093L | Kézi kapcsolókészülékek és jelzőkészülékek | Telemecanique jelölt címke |  |  | 1054 | 1 | 1 | DB | 1254.26
KZ19L | Kézi kapcsolókészülékek és jelzőkészülékek | Jelölt címke kézikapcsolóhoz 45x45 |  |  | 1256 | 1 | 1 | DB | 1494.64
KZ2 | Kézi kapcsolókészülékek és jelzőkészülékek | Címketartó címkével |  |  | 1410 | 1 | 1 | DB | 1677.9
KZ21041 | Kézi kapcsolókészülékek és jelzőkészülékek | Jelölt címke kézikapcsolóhoz 60X60 |  |  | 1379 | 1 | 1 | DB | 1641.01
KZ21048 | Kézi kapcsolókészülékek és jelzőkészülékek | Felírati címke kézikapcsolóhoz |  |  | 2357 | 1 | 1 | DB | 2804.83
KZ21637 | Kézi kapcsolókészülékek és jelzőkészülékek | Felírati címke kézikapcsolóhoz |  |  | 1273 | 1 | 1 | DB | 1514.87
KZ27 | Kézi kapcsolókészülékek és jelzőkészülékek | Vezérlő kar |  |  | 380 | 1 | 1 | DB | 452.2
KZ27H | Kézi kapcsolókészülékek és jelzőkészülékek | Vezérlő kar |  |  | 543 | 1 | 1 | DB | 646.17
KZ31 | Kézi kapcsolókészülékek és jelzőkészülékek | Rögzítő elem tartósínre |  | * | 143166 | 100 | 5 | DB | 170367.54
KZ32 | Kézi kapcsolókészülékek és jelzőkészülékek | Ajtóretesz, 45x45mm, 60x60mm |  | * | 1994 | 1 | 1 | DB | 2372.86
KZ35 | Kézi kapcsolókészülékek és jelzőkészülékek | Sorkapocs takaró |  |  | 2308 | 1 | 1 | DB | 2746.52
KZ36 | Kézi kapcsolókészülékek és jelzőkészülékek | Sorkapocs takaró |  |  | 13900 | 1 | 1 | DB | 16541
KZ38 | Kézi kapcsolókészülékek és jelzőkészülékek | Sorkapocs takaró |  |  | 6383 | 1 | 1 | DB | 7595.77
KZ42H | Kézi kapcsolókészülékek és jelzőkészülékek | Vezérlő kar, piros |  |  | 67968 | 100 | 1 | DB | 80881.92
KZ51 | Teljesítményvezérlés és védelem | Ajtókuplung K4-K9 kapcs-hoz |  |  | 1266 | 1 | 1 | DB | 1506.54
KZ52 | Kézi kapcsolókészülékek és jelzőkészülékek | Tengely hosszabbító |  |  | 929 | 1 | 1 | DB | 1105.51
KZ62 | Kézi kapcsolókészülékek és jelzőkészülékek | Gumitömítés kapcsolókarhoz 60x60 |  |  | 1632 | 1 | 1 | DB | 1942.08
KZ65 | Kézi kapcsolókészülékek és jelzőkészülékek | Gumitömítés kapcsolókarhoz IP40, 45x45 |  | * | 1719 | 1 | 5 | DB | 2045.61
KZ66 | Kézi kapcsolókészülékek és jelzőkészülékek | Gumitömítés kapcsolókarhoz IP40, 60x60 |  |  | 1793 | 1 | 1 | DB | 2133.67
KZ67 | Kézi kapcsolókészülékek és jelzőkészülékek | Gumitömítés kapcsolókarhoz IP40, 90x90 |  |  | 1869 | 1 | 1 | DB | 2224.11
KZ73 | Kézi kapcsolókészülékek és jelzőkészülékek | Gumitömítés |  |  | 1906 | 1 | 1 | DB | 2268.14
KZ74 | Kézi kapcsolókészülékek és jelzőkészülékek | Ajtóretesz |  | * | 1521 | 1 | 1 | DB | 1809.99
KZ76 | Kézi kapcsolókészülékek és jelzőkészülékek | Címke kézi kapcsolóhoz |  |  | 37658 | 100 | 1 | DB | 44813.02
KZ80 | Kézi kapcsolókészülékek és jelzőkészülékek | Nyomólemez gumitömítéssel IP65, 45x45 |  |  | 2948 | 1 | 1 | DB | 3508.12
KZ81 | Kézi kapcsolókészülékek és jelzőkészülékek | Nyomólemez gumitömítéssel IP65, 60x60 |  | * | 2385 | 1 | 1 | DB | 2838.15
KZ82 | Kézi kapcsolókészülékek és jelzőkészülékek | Nyomólemez gumitömítéssel IP65, 90x90 |  |  | 2485 | 1 | 1 | DB | 2957.15
KZ83 | Kézi kapcsolókészülékek és jelzőkészülékek | Nyomólemez, retesz nélkül, 45x45mm, 60x60mm |  | * | 2270 | 1 | 1 | DB | 2701.3
KZ91H | Kézi kapcsolókészülékek és jelzőkészülékek | Működtetőfej kézikapcsolóhoz |  |  | 1581 | 1 | 1 | DB | 1881.39
KZ93 | Kézi kapcsolókészülékek és jelzőkészülékek | Szükítő gyűrű |  |  | 643 | 1 | 1 | DB | 765.17
LA1DX02 | Teljesítményvezérlés és védelem | Por és nedvességálló segédérintkező blokk, homloklapi, 2NY, csavaros csatlakozás |  |  | 11684 | 1 | 1 | DB | 13903.96
LA1DX11 | Teljesítményvezérlés és védelem | Segédérintkező 1F+1O |  | * | 13548 | 1 | 1 | DB | 16122.12
LA1DX20 | Teljesítményvezérlés és védelem | Por és nedvességálló segédérintkező blokk, homloklapi, 2Z, csavaros csatlakozás |  | * | 17882 | 1 | 1 | DB | 21279.58
LA1DY20 | Teljesítményvezérlés és védelem | Por és nedvességálló segédérintkező blokk, homloklapi, 2Z, csavaros csatlakozás |  | * | 14892 | 1 | 1 | DB | 17721.48
LA1DZ31 | Teljesítményvezérlés és védelem | Por és nedvességálló segédérintkező blokk, homloklapi, 3Z+1NY, csav. Csatlakozás |  | * | 21776 | 1 | 1 | DB | 25913.44
LA1DZ40 | Teljesítményvezérlés és védelem | Por és nedvességálló segédérintkező blokk, homloklapi, 4Z, csavaros csatlakozás |  | * | 13521 | 1 | 1 | DB | 16089.99
LA1KN02 | Teljesítményvezérlés és védelem | Segédérintkező, 2 nyitó |  | * | 1255 | 1 | 1 | DB | 1493.45
LA1KN04 | Teljesítményvezérlés és védelem | Segédérintkező, 4 nyitó |  | * | 2365 | 1 | 1 | DB | 2814.35
LA1KN047 | Teljesítményvezérlés és védelem | Kiegészítő elem |  |  | 7046 | 1 | 1 | DB | 8384.74
LA1KN11 | Teljesítményvezérlés és védelem | Segédérintkező, 1 záró, 1 nyitó |  | * | 1389 | 1 | 10 | DB | 1652.91
LA1KN113 | Teljesítményvezérlés és védelem | Segédérintkező |  | * | 6600 | 1 | 1 | DB | 7854
LA1KN11M | Teljesítményvezérlés és védelem | Segédérintkező |  |  | 1469 | 1 | 1 | DB | 1748.11
LA1KN11P | Teljesítményvezérlés és védelem | Segédérintkező |  |  | 5811 | 1 | 1 | DB | 6915.09
LA1KN13 | Teljesítményvezérlés és védelem | Segédérintkező, 1 záró, 3 nyitó |  | * | 2422 | 1 | 1 | DB | 2882.18
LA1KN13M | Teljesítményvezérlés és védelem | Segédérintkező |  |  | 6526 | 1 | 1 | DB | 7765.94
LA1KN20 | Teljesítményvezérlés és védelem | Segédérintkező, 2 záró |  | * | 1379 | 1 | 1 | DB | 1641.01
LA1KN203 | Teljesítményvezérlés és védelem | Segédérintkező |  |  | 6064 | 1 | 1 | DB | 7216.16
LA1KN207 | Teljesítményvezérlés és védelem | Segédérintkező |  |  | 6747 | 1 | 1 | DB | 8028.93
LA1KN22 | Teljesítményvezérlés és védelem | Segédérintkező, 2 záró, 2 nyitó |  | * | 2757 | 1 | 10 | DB | 3280.83
LA1KN223 | Teljesítményvezérlés és védelem | Segédérintkező |  | * | 9532 | 1 | 1 | DB | 11343.08
LA1KN22M | Teljesítményvezérlés és védelem | Segédérintkező 2Z+2NY |  |  | 2510 | 1 | 1 | DB | 2986.9
LA1KN22P | Teljesítményvezérlés és védelem | Segédérintkező |  |  | 6336 | 1 | 1 | DB | 7539.84
LA1KN31 | Teljesítményvezérlés és védelem | Segédérintkező, 3 záró, 1 nyitó |  | * | 2410 | 1 | 1 | DB | 2867.9
LA1KN313 | Teljesítményvezérlés és védelem | Segédérintkező |  | * | 9254 | 1 | 1 | DB | 11012.26
LA1KN31M | Teljesítményvezérlés és védelem | Segédérintkező |  |  | 6526 | 1 | 1 | DB | 7765.94
LA1KN40 | Teljesítményvezérlés és védelem | Segédérintkező, 4 záró |  | * | 2339 | 1 | 1 | DB | 2783.41
LA1KN403 | Teljesítményvezérlés és védelem | Segédérintkező |  | * | 10679 | 1 | 1 | DB | 12708.01
LA1KN407 | Teljesítményvezérlés és védelem | Segédérintkező blokk faston 4N/O |  |  | 7046 | 1 | 1 | DB | 8384.74
LA1LB019 | Teljesítményvezérlés és védelem | Segédérintkező blokk 1Z 2NY |  |  | 21601 | 1 | 1 | DB | 25705.19
LA1LC001 | Teljesítményvezérlés és védelem | Segédérintkező blokk kiegészítő 1NY |  |  | 7895 | 1 | 1 | DB | 9395.05
LA1LC010 | Teljesítményvezérlés és védelem | Segédérintkező blokk integrál 32/63 |  |  | 73742 | 1 | 1 | DB | 87752.98
LA1LC012 | Teljesítményvezérlés és védelem | Segédérintkező blokk 4Z 1NY |  |  | 53344 | 1 | 1 | DB | 63479.36
LA1LC0129 | Teljesítményvezérlés és védelem | Segédérintkező blokk 4Z 1NY |  |  | 51790 | 1 | 1 | DB | 61630.1
LA1LC020 | Teljesítményvezérlés és védelem | Segédérintkező blokk 2Z 1NY |  |  | 17230 | 1 | 1 | DB | 20503.7
LA1LC021 | Teljesítményvezérlés és védelem | Segédérintkező blokk 2Z 1NY |  |  | 17283 | 1 | 1 | DB | 20566.77
LA1LC025 | Teljesítményvezérlés és védelem | Segédérintkező blokk |  |  | 42686 | 1 | 1 | DB | 50796.34
LA1LC031 | Teljesítményvezérlés és védelem | Segédkontaktus blokk 2Z |  |  | 17863 | 1 | 1 | DB | 21256.97
LA1LC052M | Teljesítményvezérlés és védelem | Resetelő INTEGRAL63-hoz 220/240v |  |  | 54234 | 1 | 1 | DB | 64538.46
LA1LD180BD | Teljesítményvezérlés és védelem | Interface modul 24VDC Integral 48 |  |  | 97477 | 1 | 1 | DB | 115997.63
LA1LD580BD | Teljesítményvezérlés és védelem | Interfész modul integrál-hoz |  |  | 88249 | 1 | 1 | DB | 105016.31
LA1SK01 | Teljesítményvezérlés és védelem | Segédkontaktus blokk |  |  | 1880 | 1 | 1 | DB | 2237.2
LA1SK02 | Teljesítményvezérlés és védelem | Segédkontaktus blokk |  | * | 2269 | 1 | 1 | DB | 2700.11
LA1SK10 | Teljesítményvezérlés és védelem | Segédkapcsoló CA2SK20-hoz |  |  | 1824 | 1 | 1 | DB | 2170.56
LA1SK11 | Teljesítményvezérlés és védelem | Segédkontaktus blokk |  | * | 2826 | 1 | 1 | DB | 3362.94
LA1SK20 | Teljesítményvezérlés és védelem | Segédkontaktus blokk |  | * | 2303 | 1 | 1 | DB | 2740.57
LA2KT2E | Teljesítményvezérlés és védelem | Meghúzás késleltető 1-30s, 24-48V, AC, DC |  | * | 35521 | 1 | 1 | DB | 42269.99
LA2KT2U | Teljesítményvezérlés és védelem | Meghúzás késleltető 1-30s, 110-240V, AC |  | * | 35876 | 1 | 1 | DB | 42692.44
LA4DA1E | Teljesítményvezérlés és védelem | Varisztor 24/48V |  |  | 3320 | 1 | 1 | DB | 3950.8
LA4DA1G | Teljesítményvezérlés és védelem | Zavarszűrő LC1D09-D32 50/127V |  |  | 3665 | 1 | 1 | DB | 4361.35
LA4DA1U | Teljesítményvezérlés és védelem | Zavarszűrő RC 110-240VAC |  |  | 2932 | 1 | 1 | DB | 3489.08
LA4DA2E | Teljesítményvezérlés és védelem | Zavarszűrő, RC, 24-48V AC |  | * | 3649 | 1 | 1 | DB | 4342.31
LA4DA2G | Teljesítményvezérlés és védelem | Zavarszűrő 50-127V |  |  | 3501 | 1 | 1 | DB | 4166.19
LA4DA2N | Teljesítményvezérlés és védelem | Zavarszürő RC 380-415V LC1D80-D150-hez |  |  | 3778 | 1 | 1 | DB | 4495.82
LA4DA2U | Teljesítményvezérlés és védelem | Zavarszűrő, RC, 110-240V AC |  | * | 3090 | 1 | 1 | DB | 3677.1
LA4DB1B | Teljesítményvezérlés és védelem | Dióda 24V |  |  | 4343 | 1 | 1 | DB | 5168.17
LA4DB2B | Teljesítményvezérlés és védelem | Dióda LC1D-hez |  |  | 2704 | 1 | 1 | DB | 3217.76
LA4DB3B | Teljesítményvezérlés és védelem | Dióda LC1D-hez |  | * | 3877 | 1 | 1 | DB | 4613.63
LA4DB3S | Teljesítményvezérlés és védelem | Dióda LC1D-hez |  |  | 5502 | 1 | 1 | DB | 6547.38
LA4DBL | Teljesítményvezérlés és védelem | D40A-D65A kis fogyasztású kit (LAD4BB3+LA4DFB) |  |  | 28141 | 1 | 1 | DB | 33487.79
LA4DC1U | Teljesítményvezérlés és védelem | Dióda 12/250V |  |  | 2997 | 1 | 1 | DB | 3566.43
LA4DC2U | Teljesítményvezérlés és védelem | Zavarszűrő diódás 12...250V DC |  |  | 2796 | 1 | 1 | DB | 3327.24
LA4DC3U | Teljesítményvezérlés és védelem | Dióda modul D40-D80 mágneskapcs-hoz |  | * | 3666 | 1 | 1 | DB | 4362.54
LA4DE1E | Teljesítményvezérlés és védelem | Varistoros zavarszűrő 24-48VAC/DC |  |  | 3285 | 1 | 1 | DB | 3909.15
LA4DE1G | Teljesítményvezérlés és védelem | Varistoros zavarszűrő LC1D-hez |  |  | 3391 | 1 | 1 | DB | 4035.29
LA4DE1U | Teljesítményvezérlés és védelem | Varistoros zavarszűrő 110-250VAC/DC |  |  | 2932 | 1 | 1 | DB | 3489.08
LA4DE2E | Teljesítményvezérlés és védelem | Zavarszűrő, varisztoros, 24-48V AC/DC |  |  | 2775 | 1 | 1 | DB | 3302.25
LA4DE2G | Teljesítményvezérlés és védelem | Varisztoros zavarszűrő 50-127V |  |  | 3456 | 1 | 1 | DB | 4112.64
LA4DE2U | Teljesítményvezérlés és védelem | Zavarszűrő, varisztoros, 110-250V AC/DC |  | * | 3169 | 1 | 1 | DB | 3771.11
LA4DE3E | Teljesítményvezérlés és védelem | Varisztor, zajszűrő 24-48V |  | * | 3524 | 1 | 1 | DB | 4193.56
LA4DE3G | Teljesítményvezérlés és védelem | Varistoros zavarszűrő LC1D-hez |  |  | 7746 | 1 | 1 | DB | 9217.74
LA4DE3U | Teljesítményvezérlés és védelem | Varistoros zavarszűrő 110-250VAC/DC |  |  | 3293 | 1 | 1 | DB | 3918.67
LA4DFB | Teljesítményvezérlés és védelem | Interfész relé, 24V |  | * | 12791 | 1 | 1 | DB | 15221.29
LA4DT0U | Teljesítményvezérlés és védelem | Időzítő blokk, meghúzás késleltető, 0,1....2s |  | * | 16722 | 1 | 1 | DB | 19899.18
LA4DT2U | Teljesítményvezérlés és védelem | Időzítő blokk, meghúzás késleltető, 1,5...30s |  | * | 16778 | 1 | 1 | DB | 19965.82
LA4DT4U | Teljesítményvezérlés és védelem | Meghúzáskésleltetésű bemeneti modul 25...500sec |  |  | 21451 | 1 | 1 | DB | 25526.69
LA4DWB | Teljesítményvezérlés és védelem | Interface modul 24VDC |  | * | 15072 | 1 | 1 | DB | 17935.68
LA4FDP | Teljesítményvezérlés és védelem | Diódás túlfeszültségelnyelő 125/250V |  |  | 53712 | 1 | 1 | DB | 63917.28
LA4FRCP | Teljesítményvezérlés és védelem | RC SUPPRESSOR 127/240V |  | * | 39551 | 1 | 1 | DB | 47065.69
LA4FTP | Teljesítményvezérlés és védelem | Zavarszűrő blokk 127/240 |  |  | 59432 | 1 | 1 | DB | 70724.08
LA4FVP | Teljesítményvezérlés és védelem | Varisztoros túlfeszültségelnyelő 127/240V |  | * | 36145 | 1 | 1 | DB | 43012.55
LA4KA1U | Teljesítményvezérlés és védelem | Zavarszűrő 220-250V AC |  | * | 1908 | 1 | 5 | DB | 2270.52
LA4KC1B | Teljesítményvezérlés és védelem | Zavarszűrő 12-24V DC |  | * | 1906 | 1 | 5 | DB | 2268.14
LA4KC1E | Teljesítményvezérlés és védelem | Zavarszűrő 32-48V DC |  | * | 1906 | 1 | 5 | DB | 2268.14
LA4KE1B | Teljesítményvezérlés és védelem | Zavarszűrő 12-24V AC, DC |  | * | 1906 | 1 | 5 | DB | 2268.14
LA4KE1E | Teljesítményvezérlés és védelem | Zavarszűrő 32-48V AC,DC |  | * | 2021 | 1 | 5 | DB | 2404.99
LA4KE1FC | Teljesítményvezérlés és védelem | Zavarszűrő 50-129V AC, DC |  | * | 1907 | 1 | 5 | DB | 2269.33
LA4KE1UG | Teljesítményvezérlés és védelem | Zavarszűrő 130-250V AC, DC |  | * | 1906 | 1 | 5 | DB | 2268.14
LA4SKC1U | Teljesítményvezérlés és védelem | Zavarszűrő |  | * | 4397 | 1 | 1 | DB | 5232.43
LA4SKE1E | Teljesítményvezérlés és védelem | Túlfeszültséglevezető blokk |  | * | 4260 | 1 | 1 | DB | 5069.4
LA4SKE1U | Teljesítményvezérlés és védelem | Zavarszűrő |  | * | 4951 | 1 | 1 | DB | 5891.69
LA5D1158031 | Teljesítményvezérlés és védelem | Érintkező készlet |  | * | 39743 | 1 | 1 | DB | 47294.17
LA5D115804 | Teljesítményvezérlés és védelem | Érintkező készlet |  |  | 46866 | 1 | 1 | DB | 55770.54
LA5D150803 | Teljesítményvezérlés és védelem | Érintkező készlet |  | * | 35149 | 1 | 1 | DB | 41827.31
LA5F11550 | Teljesítményvezérlés és védelem | Szikraoltó doboz |  |  | 21672 | 1 | 1 | DB | 25789.68
LA5F15050 | Teljesítményvezérlés és védelem | Szikraoltó doboz |  |  | 22952 | 1 | 1 | DB | 27312.88
LA5F18550 | Teljesítményvezérlés és védelem | Szikraoltó doboz |  |  | 7234 | 1 | 1 | DB | 8608.46
LA5F22550 | Teljesítményvezérlés és védelem | Ívoltó kamra |  |  | 25828 | 1 | 1 | DB | 30735.32
LA5F26550 | Teljesítményvezérlés és védelem | Ívoltó kamra |  |  | 9857 | 1 | 1 | DB | 11729.83
LA5F40050 | Teljesítményvezérlés és védelem | Szikraoltó doboz |  |  | 37020 | 1 | 1 | DB | 44053.8
LA5F400803 | Teljesítményvezérlés és védelem | Érintkező készlet F330/400-hoz |  | * | 187400 | 1 | 1 | DB | 223006
LA5F400804 | Teljesítményvezérlés és védelem | Érintkező készlet |  |  | 238399 | 1 | 1 | DB | 283694.81
LA5F500803 | Teljesítményvezérlés és védelem | Érintkező készlet |  | * | 207570 | 1 | 1 | DB | 247008.3
LA5F63050 | Teljesítményvezérlés és védelem | Szikraoltó doboz |  |  | 20278 | 1 | 1 | DB | 24130.82
LA5F630803 | Teljesítményvezérlés és védelem | Érintkező készlet |  |  | 301080 | 1 | 1 | DB | 358285.2
LA5F780803 | Teljesítményvezérlés és védelem | Érintkező készlet |  |  | 220945 | 1 | 1 | DB | 262924.55
LA5FF431 | Teljesítményvezérlés és védelem | Érintkező készlet F115/150-hez |  | * | 76095 | 1 | 1 | DB | 90553.05
LA5FF441 | Teljesítményvezérlés és védelem | Érintkező készlet |  |  | 102596 | 1 | 1 | DB | 122089.24
LA5FG431 | Teljesítményvezérlés és védelem | Érintkező készlet F185/225-höz |  | * | 109608 | 1 | 1 | DB | 130433.52
LA5FH431 | Teljesítményvezérlés és védelem | Érintkező készlet F265-höz |  | * | 142175 | 1 | 1 | DB | 169188.25
LA5FH441 | Teljesítményvezérlés és védelem | Érintkező készlet |  |  | 189106 | 1 | 1 | DB | 225036.14
LA5FJ441 | Teljesítményvezérlés és védelem | Érintkező készlet |  |  | 321907 | 1 | 1 | DB | 383069.33
LA5FK431 | Teljesítményvezérlés és védelem | Érintkező készlet |  |  | 302581 | 1 | 1 | DB | 360071.39
LA6DK10B | Teljesítményvezérlés és védelem | Mechanikus retesz 24VAC |  |  | 18103 | 1 | 1 | DB | 21542.57
LA6DK10E | Teljesítményvezérlés és védelem | Mechanikus retesz |  |  | 18103 | 1 | 1 | DB | 21542.57
LA6DK10F | Teljesítményvezérlés és védelem | Mechanikus retesz 110VAC |  |  | 18103 | 1 | 1 | DB | 21542.57
LA6DK10M | Teljesítményvezérlés és védelem | Mechanikus retesz 220VAC |  | * | 18103 | 1 | 1 | DB | 21542.57
LA6DK10Q | Teljesítményvezérlés és védelem | Mechanikus retesz LC/P-D09..D65-höz |  |  | 18103 | 1 | 1 | DB | 21542.57
LA6DK10U | Teljesítményvezérlés és védelem | Mechanikus retesz 240VAC |  |  | 18103 | 1 | 1 | DB | 21542.57
LA6DK20B | Teljesítményvezérlés és védelem | Mechanikus retesz LC/P-D80.és LC.-95-höz |  |  | 18103 | 1 | 1 | DB | 21542.57
LA6DK20E | Teljesítményvezérlés és védelem | Mechanikus retesz LC/P.-D80 és LC.-D95 |  |  | 18103 | 1 | 1 | DB | 21542.57
LA6DK20M | Teljesítményvezérlés és védelem | Mechanikus retesz LC/P.-D80 és LC.-D95-hez |  | * | 17743 | 1 | 1 | DB | 21114.17
LA6DK20Q | Teljesítményvezérlés és védelem | Mechanikus retesz 380VAC |  |  | 18103 | 1 | 1 | DB | 21542.57
LA6DK20U | Teljesítményvezérlés és védelem | Mechanikus retesz 240VAC |  |  | 18103 | 1 | 1 | DB | 21542.57
LA7D03F | Teljesítményvezérlés és védelem | Elektronikus távkapcsoló |  |  | 18709 | 1 | 1 | DB | 22263.71
LA7D03M | Teljesítményvezérlés és védelem | Elektronikus távkapcsoló LR9-hez |  |  | 19260 | 1 | 1 | DB | 22919.4
LA7D1020 | Teljesítményvezérlés és védelem | Elektronikus távkapcsoló LR9-hez |  |  | 2320 | 1 | 1 | DB | 2760.8
LA7D1064 | Teljesítményvezérlés és védelem | Rögzítő adapter LR2D15..-höz |  |  | 2971 | 1 | 1 | DB | 3535.49
LA7D2064 | Teljesítményvezérlés és védelem | Rögzítő adapter LR2D25..-höz |  |  | 5739 | 1 | 1 | DB | 6829.41
LA7D305 | Teljesítményvezérlés és védelem | Reset LR2/3-hoz |  |  | 24476 | 1 | 1 | DB | 29126.44
LA7D3058 | Teljesítményvezérlés és védelem | Rögzítő adapter |  |  | 18330 | 1 | 1 | DB | 21812.7
LA7D3064 | Teljesítményvezérlés és védelem | Rögzítő adapter LRD3…, LR3D3…, LRD35-höz |  | * | 7951 | 1 | 1 | DB | 9461.69
LA7D30646 | Teljesítményvezérlés és védelem | Rögzítő adapter LR2/3-D3-hoz |  |  | 19649 | 1 | 1 | DB | 23382.31
LA7D902 | Teljesítményvezérlés és védelem | Rögzítő adapter LR2-LR3D3-hoz |  |  | 3338 | 1 | 1 | DB | 3972.22
LA7D903 | Teljesítményvezérlés és védelem | Jelölőtartó |  |  | 4639 | 1 | 1 | DB | 5520.41
LA7F401 | Teljesítményvezérlés és védelem | Összekötősín LC1F115-höz |  |  | 18317 | 1 | 1 | DB | 21797.23
LA7F403 | Teljesítményvezérlés és védelem | Összekötősín |  |  | 11429 | 1 | 1 | DB | 13600.51
LA7F404 | Teljesítményvezérlés és védelem | Összekötősín |  |  | 15192 | 1 | 1 | DB | 18078.48
LA7F407 | Teljesítményvezérlés és védelem | Összekötő kiegészítő |  |  | 9317 | 1 | 1 | DB | 11087.23
LA7F701 | Teljesítményvezérlés és védelem | Telj.kapocs takarófedél LC1F105,125-höz |  |  | 10616 | 1 | 1 | DB | 12633.04
LA7F702 | Teljesítményvezérlés és védelem | Teljesítménykapocs takarófedél |  |  | 5317 | 1 | 1 | DB | 6327.23
LA7F703 | Teljesítményvezérlés és védelem | Teljesítménykapocs takarófedél |  |  | 20685 | 1 | 1 | DB | 24615.15
LA7F901 | Teljesítményvezérlés és védelem | Összekötőlemez LR9F-hez |  | * | 29264 | 1 | 1 | DB | 34824.16
LA7F902 | Teljesítményvezérlés és védelem | Összekötőlemez LR9F-hez |  |  | 42285 | 1 | 1 | DB | 50319.15
LA7K0064 | Teljesítményvezérlés és védelem | Adapter hőkioldó különálló szereléséhez |  | * | 2687 | 1 | 1 | DB | 3197.53
LA8D254 | Teljesítményvezérlés és védelem | Pólusleválasztó |  |  | 2589 | 1 | 1 | DB | 3080.91
LA8D324 | Teljesítményvezérlés és védelem | Segédpólus |  |  | 1912 | 1 | 1 | DB | 2275.28
LA9B103 | Teljesítményvezérlés és védelem | Sínbeépítő keret |  |  | 62760 | 1 | 1 | DB | 74684.4
LA9D0902 | Teljesítményvezérlés és védelem | Mechanikus retesz LC1/LP1D09-32-höz |  | * | 6348 | 1 | 1 | DB | 7554.12
LA9D0921 | Teljesítményvezérlés és védelem | Reset, stop csomag |  |  | 2764 | 1 | 1 | DB | 3289.16
LA9D09976 | Teljesítményvezérlés és védelem | Szerelőlap |  |  | 1942 | 1 | 1 | DB | 2310.98
LA9D09978 | Teljesítményvezérlés és védelem | Mechanikus retesz LC1/LP1-D-hez |  |  | 5853 | 1 | 1 | DB | 6965.07
LA9D09980 | Teljesítményvezérlés és védelem | Zavarszűrő egység |  | * | 9383 | 1 | 1 | DB | 11165.77
LA9D09981 | Teljesítményvezérlés és védelem | Zavarszűrő tartó |  | * | 2203 | 1 | 1 | DB | 2621.57
LA9D09982 | Teljesítményvezérlés és védelem | Rádió zavarszűrő modul |  | * | 6192 | 1 | 1 | DB | 7368.48
LA9D11502 | Teljesítményvezérlés és védelem | Mechanikus retesz D115 és D150-hez |  | * | 16744 | 1 | 1 | DB | 19925.36
LA9D11517 | Teljesítményvezérlés és védelem | Csatlakozó készlet csillag-delta ind-hoz |  |  | 33579 | 1 | 1 | DB | 39959.01
LA9D115503 | Teljesítményvezérlés és védelem | Kábelcsatlakozó |  |  | 13946 | 1 | 1 | DB | 16595.74
LA9D115603 | Teljesítményvezérlés és védelem | Kábelcsatlakozó |  | * | 5558 | 1 | 1 | DB | 6614.02
LA9D11569 | Teljesítményvezérlés és védelem | Csatlakozás irányváltós mágneskapcsolóhoz |  | * | 48580 | 1 | 1 | DB | 57810.2
LA9D11570 | Teljesítményvezérlés és védelem | CONNECTION |  |  | 50927 | 1 | 1 | DB | 60603.13
LA9D115703 | Teljesítményvezérlés és védelem | 6db-os védőfedél kész.csill.delta indhoz |  | * | 12836 | 1 | 1 | DB | 15274.84
LA9D1217 | Teljesítményvezérlés és védelem | Összeszerelő KIT D09, D12-höz |  |  | 32702 | 1 | 1 | DB | 38915.38
LA9D1260 | Teljesítményvezérlés és védelem | Kábelcsatlakozó LC1D, LP1D-hez |  |  | 2786 | 1 | 1 | DB | 3315.34
LA9D1263 | Teljesítményvezérlés és védelem | Kiegészítő párhuzamos kötésh. D09-12-höz |  |  | 2693 | 1 | 1 | DB | 3204.67
LA9D12974 | Teljesítményvezérlés és védelem | Rögzítőlemez LC1D09 és 12 és 18-hoz |  |  | 2680 | 1 | 1 | DB | 3189.2
la9d15017 | Teljesítményvezérlés és védelem | Csatlakozó csillag-delta indítóhoz |  |  | 55782 | 1 | 1 | DB | 66380.58
LA9D16906 | Teljesítményvezérlés és védelem | Érintkező blokk LE.D-hez |  |  | 2958 | 1 | 1 | DB | 3520.02
LA9D2560 | Teljesítményvezérlés és védelem | Kábelcsatlakozó |  |  | 4231 | 1 | 1 | DB | 5034.89
LA9D2561 | Teljesítményvezérlés és védelem | Kábelcsatlakozó |  |  | 88686 | 100 | 1 | DB | 105536.34
LA9D2563 | Teljesítményvezérlés és védelem | Fésűs kábelcsatlakozó LC1/LP1D25-höz |  |  | 3224 | 1 | 1 | DB | 3836.56
LA9D3217 | Teljesítményvezérlés és védelem | Összeszerelő KIT LC1D32-höz |  |  | 36409 | 1 | 1 | DB | 43326.71
LA9D3260 | Teljesítményvezérlés és védelem | Kábelcsatlakozó |  |  | 4129 | 1 | 1 | DB | 4913.51
LA9D32974 | Teljesítményvezérlés és védelem | Rögzítőlemez LC1D32-höz |  |  | 4496 | 1 | 1 | DB | 5350.24
LA9D4002 | Teljesítményvezérlés és védelem | Mechanikus retesz LC1-D80004-hez |  | * | 7991 | 1 | 1 | DB | 9509.29
LA9D4017 | Teljesítményvezérlés és védelem | Összeszerelő KIT LC1D40-hez |  |  | 45122 | 1 | 1 | DB | 53695.18
LA9D40961 | Teljesítményvezérlés és védelem | Kábelcsatlakozó |  |  | 2496 | 1 | 1 | DB | 2970.24
LA9D40963 | Teljesítményvezérlés és védelem | Kiegészítő párhuzamos kötésh. D40-65-höz |  |  | 4330 | 1 | 1 | DB | 5152.7
LA9D40973 | Teljesítményvezérlés és védelem | Rögzítőlemez LC1D40…50-hez |  |  | 14671 | 1 | 1 | DB | 17458.49
LA9D5017 | Teljesítményvezérlés és védelem | Kit szereléshez LC3D50-hez |  |  | 45822 | 1 | 1 | DB | 54528.18
LA9D5018 | Teljesítményvezérlés és védelem | Felszer.készlet LC3D32 csill.delta ind.h |  |  | 47370 | 1 | 1 | DB | 56370.3
LA9D50978 | Teljesítményvezérlés és védelem | Mechanikus retesz LC1/LP1-D-hez |  | * | 9916 | 1 | 1 | DB | 11800.04
LA9D511 | Teljesítményvezérlés és védelem | Ék készlet |  |  | 2234 | 1 | 1 | DB | 2658.46
LA9D6567 | Teljesítményvezérlés és védelem | Vezérlő kapocs (1 klt=10 db ) |  |  | 9077 | 10 | 1 | DB | 10801.63
LA9D6569 | Teljesítményvezérlés és védelem | Teljesitmény csatlakozó LC1/LP1D-hez |  |  | 10911 | 1 | 1 | DB | 12984.09
LA9D6570 | Teljesítményvezérlés és védelem | Összekötő kábel |  |  | 10325 | 1 | 1 | DB | 12286.75
LA9D65A69 | Teljesítményvezérlés és védelem | D40A-D65A irányváltós telj. fésűssín |  | * | 11285 | 1 | 1 | DB | 13429.15
LA9D730 | Teljesítményvezérlés és védelem | Szerelőlap |  |  | 11487 | 1 | 1 | DB | 13669.53
LA9D8002 | Teljesítményvezérlés és védelem | Mechanikus retesz LP1-D80004-hez |  | * | 8568 | 1 | 1 | DB | 10195.92
LA9D8017 | Teljesítményvezérlés és védelem | Csillag-delta kit LC1D80-hoz |  | * | 45463 | 1 | 1 | DB | 54100.97
LA9D8067 | Teljesítményvezérlés és védelem | Vezérlő kapocs |  |  | 2355 | 1 | 1 | DB | 2802.45
LA9D8069 | Teljesítményvezérlés és védelem | Teljesítmény csatlakozáskészlet i.váltó mágneskap |  | * | 20592 | 1 | 1 | DB | 24504.48
LA9D80961 | Teljesítményvezérlés és védelem | Kábelcsatlakozó |  |  | 11890 | 1 | 1 | DB | 14149.1
LA9D80962 | Teljesítményvezérlés és védelem | Kábelcsatlakozó |  | * | 6496 | 1 | 1 | DB | 7730.24
LA9D80973 | Teljesítményvezérlés és védelem | Rögzítőlemez LC1D80-hoz |  |  | 14534 | 1 | 1 | DB | 17295.46
LA9D80978 | Teljesítményvezérlés és védelem | Mechanikus retesz D80 mágneskapcsolóhoz |  |  | 10892 | 1 | 1 | DB | 12961.48
LA9D90 | Teljesítményvezérlés és védelem | Jelölőtartó |  |  | 8126 | 100 | 100 | DB | 9669.94
LA9D901 | Teljesítményvezérlés és védelem | Zárófedél LADT, LADR-hez |  | * | 3031 | 1 | 1 | DB | 3606.89
LA9D941 | Teljesítményvezérlés és védelem | Biztosítóbetét tartó |  |  | 8216 | 1 | 1 | DB | 9777.04
LA9D99 | Teljesítményvezérlés és védelem | Kábelvég szűkítő |  |  | 647 | 1 | 1 | DB | 769.93
LA9E07 | Teljesítményvezérlés és védelem | Moduláris tető |  | * | 1158 | 1 | 10 | DB | 1378.02
LA9E0906 | Teljesítményvezérlés és védelem | Érintkező "START" |  |  | 8037 | 1 | 1 | DB | 9564.03
LA9F103 | Teljesítményvezérlés és védelem | Szigetelő sorkapocs blokk |  | * | 23299 | 1 | 1 | DB | 27725.81
LA9F15076 | Teljesítményvezérlés és védelem | Csatlakozó |  |  | 20843 | 1 | 1 | DB | 24803.17
LA9F15077 | Teljesítményvezérlés és védelem | Csatlakozó |  |  | 17423 | 1 | 1 | DB | 20733.37
LA9F15082 | Teljesítményvezérlés és védelem | Csatlakozó |  |  | 10907 | 1 | 1 | DB | 12979.33
LA9F18517 | Teljesítményvezérlés és védelem | Csillag delta csatlakozó |  |  | 32912 | 1 | 1 | DB | 39165.28
LA9F22500 | Teljesítményvezérlés és védelem | Csatlakozó csillagdeltához |  |  | 36309 | 1 | 1 | DB | 43207.71
LA9F22510 | Teljesítményvezérlés és védelem | Csatlakozó csillag deltához |  |  | 27144 | 1 | 1 | DB | 32301.36
LA9F22576 | Teljesítményvezérlés és védelem | Csatlakozó |  |  | 35488 | 1 | 1 | DB | 42230.72
LA9F22577 | Teljesítményvezérlés és védelem | Csatlakozó |  |  | 37419 | 1 | 1 | DB | 44528.61
LA9F22582 | Teljesítményvezérlés és védelem | Csatlakozó |  |  | 16355 | 1 | 1 | DB | 19462.45
LA9F701 | Teljesítményvezérlés és védelem | Teljesítménykapocs védőtető F115-höz |  | * | 11203 | 1 | 1 | DB | 13331.57
LA9F702 | Teljesítményvezérlés és védelem | Teljesítmény-sorkapocs védőburkolat, ATS48C14. és C17.-hez |  | * | 7701 | 1 | 1 | DB | 9164.19
LA9F703 | Teljesítményvezérlés és védelem | Teljesítmény-sorkapocs védőburkolat, ATS48C21., C25. és C32.-höz |  | * | 10522 | 1 | 1 | DB | 12521.18
LA9F704 | Teljesítményvezérlés és védelem | Teljesítménykapocs védőtető |  | * | 29939 | 1 | 1 | DB | 35627.41
LA9F705 | Teljesítményvezérlés és védelem | Védőtető egypólusú kapocshoz |  |  | 11343 | 1 | 1 | DB | 13498.17
LA9F706 | Teljesítményvezérlés és védelem | Teljesítménykapocs védőtető |  |  | 12462 | 1 | 1 | DB | 14829.78
LA9F707 | Teljesítményvezérlés és védelem | Teljesítménykapocs védőtető |  |  | 7258 | 1 | 1 | DB | 8637.02
LA9F708 | Teljesítményvezérlés és védelem | Teljesítménykapocs védőtető |  |  | 28521 | 1 | 1 | DB | 33939.99
LA9F709 | Teljesítményvezérlés és védelem | Teljesítménykapocs védőtető |  |  | 39815 | 1 | 1 | DB | 47379.85
LA9F980 | Teljesítményvezérlés és védelem | Zavarszűrő blokk 220V |  | * | 12250 | 1 | 1 | DB | 14577.5
LA9FF4F | Teljesítményvezérlés és védelem | Mechanikus öszekotő elem |  |  | 26208 | 1 | 1 | DB | 31187.52
LA9FF4F4F | Teljesítményvezérlés és védelem | Függőleges reteszelés |  |  | 75237 | 1 | 1 | DB | 89532.03
LA9FF600 | Teljesítményvezérlés és védelem | Csatlakozó |  |  | 21012 | 1 | 1 | DB | 25004.28
LA9FF601 | Teljesítményvezérlés és védelem | 3 pólust "csillagba" kötő elem |  |  | 1930 | 1 | 1 | DB | 2296.7
LA9FF602 | Teljesítményvezérlés és védelem | 3 pólust "csillagba" kötő elem |  |  | 11028 | 1 | 1 | DB | 13123.32
LA9FF610 | Teljesítményvezérlés és védelem | Teljesítmény csatlakozás LC1F115-höz |  |  | 18893 | 1 | 1 | DB | 22482.67
LA9FF970 | Teljesítményvezérlés és védelem | Mechanikus retesz LC1F115-höz |  | * | 6782 | 1 | 1 | DB | 8070.58
LA9FF976 | Teljesítményvezérlés és védelem | Teljesitmény csatlakozó LC115-höz |  |  | 21290 | 1 | 1 | DB | 25335.1
LA9FF977 | Teljesítményvezérlés és védelem | Csatlakozó |  |  | 15652 | 1 | 1 | DB | 18625.88
LA9FF979 | Teljesítményvezérlés és védelem | Összekötőelem LC1F-hez |  |  | 11509 | 1 | 1 | DB | 13695.71
LA9FF980 | Teljesítményvezérlés és védelem | 3 db-os összekötőelem LC1F-hez |  |  | 13052 | 1 | 1 | DB | 15531.88
LA9FF981 | Teljesítményvezérlés és védelem | Összekötőelem LC1F-hez |  |  | 9787 | 1 | 1 | DB | 11646.53
LA9FF982 | Teljesítményvezérlés és védelem | Csatlakozó |  |  | 10454 | 1 | 1 | DB | 12440.26
LA9FG4F | Teljesítményvezérlés és védelem | Mechanikus retesz függőleges |  |  | 25445 | 1 | 1 | DB | 30279.55
LA9FG4G | Teljesítményvezérlés és védelem | Mechanikus retesz függőleges |  |  | 26208 | 1 | 1 | DB | 31187.52
LA9FG4G4G | Teljesítményvezérlés és védelem | Függőleges reteszelés |  |  | 77494 | 1 | 1 | DB | 92217.86
LA9FG600 | Teljesítményvezérlés és védelem | Csatlakozó |  |  | 23513 | 1 | 1 | DB | 27980.47
LA9FG601 | Teljesítményvezérlés és védelem | 3 polust "csillagba" kötö elem |  |  | 2955 | 1 | 1 | DB | 3516.45
LA9FG602 | Teljesítményvezérlés és védelem | 3 pólust "csillagba" kötő elem |  |  | 13455 | 1 | 1 | DB | 16011.45
LA9FG610 | Teljesítményvezérlés és védelem | Teljesitménycsatlakozás klt. csill. delta i-h |  |  | 27098 | 1 | 1 | DB | 32246.62
LA9FG970 | Teljesítményvezérlés és védelem | Mechanikus retesz LC1F15,225-höz |  | * | 6782 | 1 | 1 | DB | 8070.58
LA9FG976 | Teljesítményvezérlés és védelem | Teljesitménycsatlakozás klt. irányváltó m. ka |  |  | 23860 | 1 | 1 | DB | 28393.4
LA9FG977 | Teljesítményvezérlés és védelem | Csatlakozó |  |  | 17548 | 1 | 1 | DB | 20882.12
LA9FG979 | Teljesítményvezérlés és védelem | Összekötőelem LC1F-hez |  |  | 12099 | 1 | 1 | DB | 14397.81
LA9FG980 | Teljesítményvezérlés és védelem | Összekötőelem LC1F-hez |  |  | 13632 | 1 | 1 | DB | 16222.08
LA9FG981 | Teljesítményvezérlés és védelem | Összekötőelem LC1F-hez |  |  | 10139 | 1 | 1 | DB | 12065.41
LA9FG982 | Teljesítményvezérlés és védelem | Teljesítmény összekötő sínkészlet LC1F185-höz |  |  | 11594 | 1 | 1 | DB | 13796.86
LA9FH4F | Teljesítményvezérlés és védelem | Függőleges reteszelés |  |  | 37863 | 1 | 1 | DB | 45056.97
LA9FH4G | Teljesítményvezérlés és védelem | Függőleges reteszelés |  |  | 38999 | 1 | 1 | DB | 46408.81
LA9FH4H | Teljesítményvezérlés és védelem | Összekötő elem LC1F265-höz |  |  | 38999 | 1 | 1 | DB | 46408.81
LA9FH4H4H | Teljesítményvezérlés és védelem | Függőleges reteszelés |  |  | 105131 | 1 | 1 | DB | 125105.89
LA9FH600 | Teljesítményvezérlés és védelem | Csatlakozó |  |  | 30907 | 1 | 1 | DB | 36779.33
LA9FH601 | Teljesítményvezérlés és védelem | Sín csillagkapcsoláshoz LC1F-hez |  |  | 2968 | 1 | 1 | DB | 3531.92
LA9FH602 | Teljesítményvezérlés és védelem | 3 pólust "csillagba" kötő elem |  |  | 34122 | 1 | 1 | DB | 40605.18
LA9FH610 | Teljesítményvezérlés és védelem | Csatlakozó |  |  | 28816 | 1 | 1 | DB | 34291.04
LA9FH976 | Teljesítményvezérlés és védelem | Teljesitménycsatlakozás klt. irányváltó k-hoz |  |  | 33487 | 1 | 1 | DB | 39849.53
LA9FH977 | Teljesítményvezérlés és védelem | Csatlakozás |  |  | 26339 | 1 | 1 | DB | 31343.41
LA9FH982 | Teljesítményvezérlés és védelem | Kötőelem |  |  | 17046 | 1 | 1 | DB | 20284.74
LA9FJ4G | Teljesítményvezérlés és védelem | Függőleges reteszelés |  |  | 48744 | 1 | 1 | DB | 58005.36
LA9FJ4H | Teljesítményvezérlés és védelem | Függőleges reteszelés |  |  | 48744 | 1 | 1 | DB | 58005.36
LA9FJ4J | Teljesítményvezérlés és védelem | Függőleges retesz |  |  | 48744 | 1 | 1 | DB | 58005.36
LA9FJ4J4J | Teljesítményvezérlés és védelem | Függőleges reteszelés |  |  | 108284 | 1 | 1 | DB | 128857.96
LA9FJ600 | Teljesítményvezérlés és védelem | Csatlakozó |  |  | 35272 | 1 | 1 | DB | 41973.68
LA9FJ610 | Teljesítményvezérlés és védelem | Teljesítmény gyüjtésín LC1F265-höz |  |  | 34899 | 1 | 1 | DB | 41529.81
LA9FJ970 | Teljesítményvezérlés és védelem | Mechanikus retesz LC1F-hez |  | * | 9091 | 1 | 1 | DB | 10818.29
LA9FJ976 | Teljesítményvezérlés és védelem | Teljesítmény csatlakozó LC1F300,400-hoz |  |  | 36917 | 1 | 1 | DB | 43931.23
LA9FJ977 | Teljesítményvezérlés és védelem | Csatlakozó |  |  | 30035 | 1 | 1 | DB | 35741.65
LA9FJ979 | Teljesítményvezérlés és védelem | Összekötőelem LC1F-hez |  |  | 16241 | 1 | 1 | DB | 19326.79
LA9FJ980 | Teljesítményvezérlés és védelem | Rögzítő elem LC1F150,185-hőz |  |  | 21473 | 1 | 1 | DB | 25552.87
LA9FJ981 | Teljesítményvezérlés és védelem | Összekötőelem LC1F-hez |  |  | 11988 | 1 | 1 | DB | 14265.72
LA9FJ982 | Teljesítményvezérlés és védelem | Teljesítmény csatlakozó LC1F300,400-hoz |  | * | 18469 | 1 | 1 | DB | 21978.11
LA9FK4F | Teljesítményvezérlés és védelem | Függőleges reteszelés |  |  | 48744 | 1 | 1 | DB | 58005.36
LA9FK4G | Teljesítményvezérlés és védelem | Függőleges reteszelés |  |  | 48744 | 1 | 1 | DB | 58005.36
LA9FK4H | Teljesítményvezérlés és védelem | Függőleges reteszelés |  |  | 48744 | 1 | 1 | DB | 58005.36
LA9FK4J | Teljesítményvezérlés és védelem | Függőleges reteszelés |  |  | 48744 | 1 | 1 | DB | 58005.36
LA9FK4K | Teljesítményvezérlés és védelem | Függőleges reteszelés |  |  | 48744 | 1 | 1 | DB | 58005.36
LA9FK601 | Teljesítményvezérlés és védelem | 3 pólust "csillagba" kötő elem |  |  | 12651 | 1 | 1 | DB | 15054.69
LA9FK976 | Teljesítményvezérlés és védelem | Csatlakozók |  |  | 53151 | 1 | 1 | DB | 63249.69
LA9FK977 | Teljesítményvezérlés és védelem | Csatlakozó |  |  | 41057 | 1 | 1 | DB | 48857.83
LA9FK979 | Teljesítményvezérlés és védelem | Összekötőelem LC1F-hez |  |  | 26794 | 1 | 1 | DB | 31884.86
LA9FK980 | Teljesítményvezérlés és védelem | Összekötőelem LC1F-hez |  |  | 29908 | 1 | 1 | DB | 35590.52
LA9FK981 | Teljesítményvezérlés és védelem | Összekötőelem LC1F-hez |  |  | 15515 | 1 | 1 | DB | 18462.85
LA9FK982 | Teljesítményvezérlés és védelem | Csatlakozó |  |  | 28395 | 1 | 1 | DB | 33790.05
LA9FL4F | Teljesítményvezérlés és védelem | Függőleges reteszelés |  |  | 48744 | 1 | 1 | DB | 58005.36
LA9FL4G | Teljesítményvezérlés és védelem | Függőleges reteszelés |  |  | 48744 | 1 | 1 | DB | 58005.36
LA9FL4H | Teljesítményvezérlés és védelem | Függőleges reteszelés |  |  | 59147 | 1 | 1 | DB | 70384.93
LA9FL4J | Teljesítményvezérlés és védelem | Mechanikai összekötőelem |  |  | 60919 | 1 | 1 | DB | 72493.61
LA9FL4J4H | Teljesítményvezérlés és védelem | Függőleges reteszelés |  |  | 108284 | 1 | 1 | DB | 128857.96
LA9FL4K | Teljesítményvezérlés és védelem | Függőleges reteszelés |  |  | 60919 | 1 | 1 | DB | 72493.61
LA9FL4L | Teljesítményvezérlés és védelem | Mechanikus összekötő elem LC1F6304-h |  |  | 60919 | 1 | 1 | DB | 72493.61
LA9FL601 | Teljesítményvezérlés és védelem | 3 pólust "csillagba" kötő elem |  |  | 11173 | 1 | 1 | DB | 13295.87
LA9FL602 | Teljesítményvezérlés és védelem | 3 pólust "csillagba" kötő elem |  |  | 68756 | 1 | 1 | DB | 81819.64
LA9FL970 | Teljesítményvezérlés és védelem | Mechanikus retesz FL tip CR1 mágneskapcshoz |  |  | 29800 | 1 | 1 | DB | 35462
LA9FL976 | Teljesítményvezérlés és védelem | Csatlakozó |  |  | 98834 | 1 | 1 | DB | 117612.46
LA9FL977 | Teljesítményvezérlés és védelem | Csatlakozó |  |  | 71830 | 1 | 1 | DB | 85477.7
LA9FL979 | Teljesítményvezérlés és védelem | Összekötőelem LC1F-hez |  |  | 37528 | 1 | 1 | DB | 44658.32
LA9FL980 | Teljesítményvezérlés és védelem | Összekötőelem LC1F-hez |  |  | 72519 | 1 | 1 | DB | 86297.61
LA9FL982 | Teljesítményvezérlés és védelem | Csatlakozás mágneskapcsolóhoz |  |  | 48317 | 1 | 1 | DB | 57497.23
LA9FX970 | Teljesítményvezérlés és védelem | Mechanikus retesz FX 23 tip LC1 mágneskapcshoz |  |  | 193148 | 1 | 1 | DB | 229846.12
LA9FX971 | Teljesítményvezérlés és védelem | Reteszelés |  |  | 208388 | 1 | 1 | DB | 247981.72
LA9LB321 | Teljesítményvezérlés és védelem | Ajtóra szerelt működtető elem |  |  | 20123 | 1 | 1 | DB | 23946.37
LA9LB331 | Teljesítményvezérlés és védelem | Ajtóra szerelt működtető elem, állítható |  |  | 19964 | 1 | 1 | DB | 23757.16
LA9LB920 | Teljesítményvezérlés és védelem | Különálló áramkorlátozó TeSys U-hoz (100kA) |  | * | 43171 | 1 | 1 | DB | 51373.49
LA9LC392 | Teljesítményvezérlés és védelem | Integrálhoz nyomógomb készlet, fekete |  |  | 6968 | 1 | 1 | DB | 8291.92
LA9P307 | Teljesítményvezérlés és védelem | ProfibusDP/Modbus átjáró |  |  | 272833 | 1 | 1 | DB | 324671.27
LA9RM201 | Kézi kapcsolókészülékek és jelzőkészülékek | Folyadékszint érzékelő szonda RM3-hoz |  | * | 18635 | 1 | 1 | DB | 22175.65
LA9Z101 | Teljesítményvezérlés és védelem | Tartó |  |  | 1158 | 1 | 1 | DB | 1378.02
LA9ZA32427 | Teljesítményvezérlés és védelem | Készülékadapter LUB 32A 45X200 IEC/UL |  | * | 17281 | 1 | 4 | DB | 20564.39
LA9ZA32442 | Teljesítményvezérlés és védelem | Készülékadapter GV2 32A 54X200 IEC/UL |  |  | 19147 | 1 | 4 | DB | 22784.93
LA9ZA32443 | Teljesítményvezérlés és védelem | Készülékadapter GV2 32A 63X200 IEC/UL |  |  | 18371 | 1 | 4 | DB | 21861.49
LA9ZA32600 | Teljesítményvezérlés és védelem | Készülékadapter POWERPACT 100-250 3P IEC/UL |  | * | 32673 | 1 | 1 | DB | 38880.87
LA9ZA32621 | Teljesítményvezérlés és védelem | Készülékadapter GV2 25A 45X200 IEC/UL |  |  | 14822 | 1 | 4 | DB | 17638.18
LA9ZX01243 | Teljesítményvezérlés és védelem | Csatlakozó egység 120 mm2 3P |  |  | 16834 | 1 | 1 | DB | 20032.46
LA9ZX01244 | Teljesítményvezérlés és védelem | Gyűjtősín borítás 1m, 5mm -es |  |  | 8397 | 1 | 1 | DB | 9992.43
LA9ZX01245 | Teljesítményvezérlés és védelem | Gyűjtősín borítás 1m, 10mm -es |  |  | 7100 | 1 | 1 | DB | 8449
LA9ZX01285 | Teljesítményvezérlés és védelem | 1 pól.csatlakozó,35mm2, 5mm-es gyűjtősínhez |  |  | 683 | 1 | 1 | DB | 812.77
LA9ZX01287 | Teljesítményvezérlés és védelem | 1 pól.csatlakozó,70mm2, 5mm-es gyűjtősínhez |  |  | 807 | 1 | 1 | DB | 960.33
LA9ZX01495 | Teljesítményvezérlés és védelem | Gyűjtősín tartó 3P IEC |  | * | 5968 | 1 | 10 | DB | 7101.92
LA9ZX01563 | Teljesítményvezérlés és védelem | Csatlakozó modul 3 pólusú 16mm2 IEC/UL |  | * | 12354 | 1 | 1 | DB | 14701.26
LA9ZX01573 | Teljesítményvezérlés és védelem | Gyüjtősín tartó véglezáró 3P |  | * | 1871 | 1 | 10 | DB | 2226.49
LAD21 | Teljesítményvezérlés és védelem | 64 db-os címke matrica lap (8x33mm) |  |  | 23777 | 1 | 1 | DB | 28294.63
LAD22 | Teljesítményvezérlés és védelem | 112 db-os címke matrica lap (8x12mm) |  | * | 1300 | 1 | 1 | DB | 1547
LAD23 | Teljesítményvezérlés és védelem | Címke |  |  | 10985 | 1 | 1 | DB | 13072.15
LAD24 | Teljesítményvezérlés és védelem | 113 db plotterel nyomtatható v. gravírozható címkelap (8x12mm) |  |  | 12126 | 1 | 1 | DB | 14429.94
LAD31 | Teljesítményvezérlés és védelem | Adapter GV2ME/GV2P és LC1D szereléséhez |  | * | 3684 | 1 | 10 | DB | 4383.96
LAD311 | Teljesítményvezérlés és védelem | Adapter (hosszított) GV2ME/GV2P és LC1D szereléséhez |  | * | 3092 | 1 | 10 | DB | 3679.48
LAD322 | Teljesítményvezérlés és védelem | Teljesítményelosztó modul 2 indítóhoz, 63A |  |  | 5801 | 1 | 1 | DB | 6903.19
LAD324 | Teljesítményvezérlés és védelem | Teljesítményelosztó modul 4 indítóhoz, 63A |  | * | 9829 | 1 | 1 | DB | 11696.51
LAD331 | Teljesítményvezérlés és védelem | Teljesítmény-csatlakozó blokk, alsó |  |  | 3464 | 1 | 1 | DB | 4122.16
LAD341 | Teljesítményvezérlés és védelem | Teljesítmény csatlakozó modul |  | * | 2943 | 1 | 10 | DB | 3502.17
LAD351 | Teljesítményvezérlés és védelem | Szerelőlap LAD31+ tej.csatlakozó modul |  |  | 4916 | 1 | 1 | DB | 5850.04
LAD352 | Teljesítményvezérlés és védelem | LAD311 rögzítő hátlap és 2 csatlakozás modul |  |  | 10149 | 1 | 1 | DB | 12077.31
LAD3B1 | Teljesítményvezérlés és védelem | Teljesítmény csatlakozó blokk, felső |  | * | 14912 | 1 | 1 | DB | 17745.28
LAD4BB | Teljesítményvezérlés és védelem | Kiegészítő kábelezéshez |  | * | 4011 | 1 | 1 | DB | 4773.09
LAD4BB3 | Teljesítményvezérlés és védelem | Tekercs adaptor régi cseréjéhez D40A-D65A mágneskapcsolókhoz |  | * | 5942 | 1 | 1 | DB | 7070.98
LAD4BBVE | Teljesítményvezérlés és védelem | Kiegészítő kábelezéshez, zavarszűrővel, 24…48VAC |  | * | 3357 | 1 | 1 | DB | 3994.83
LAD4BBVG | Teljesítményvezérlés és védelem | Kiegészítő kábelezéshez, zavarszűrővel, 50…127VAC |  |  | 11933 | 1 | 1 | DB | 14200.27
LAD4BBVU | Teljesítményvezérlés és védelem | Kiegészítő kábelezéshez, zavarszűrővel, 110…250VAC |  | * | 3715 | 1 | 1 | DB | 4420.85
LAD4CM | Teljesítményvezérlés és védelem | D40A-D65A mechanikai retesz |  | * | 4667 | 1 | 1 | DB | 5553.73
LAD4D3U | Teljesítményvezérlés és védelem | D40A-D65A túlfeszültség csökkentő dióda 24…250V DC |  | * | 2570 | 1 | 1 | DB | 3058.3
LAD4DDL | Teljesítményvezérlés és védelem | Fojtóblokk |  | * | 1965 | 1 | 1 | DB | 2338.35
LAD4RC3E | Teljesítményvezérlés és védelem | D40A-D65A túlfeszültség csökkentő RC 24…48V |  | * | 3269 | 1 | 1 | DB | 3890.11
LAD4RC3G | Teljesítményvezérlés és védelem | D40A-D65A túlfeszültség csökkentő RC 50…127V |  |  | 3269 | 1 | 1 | DB | 3890.11
LAD4RC3N | Teljesítményvezérlés és védelem | D40A-D65A túlfeszültség csökkentő RC 380…415V |  |  | 3845 | 1 | 1 | DB | 4575.55
LAD4RC3U | Teljesítményvezérlés és védelem | D40A-D65A túlfeszültség csökkentő RC 110…240V |  | * | 3269 | 1 | 1 | DB | 3890.11
LAD4RCE | Teljesítményvezérlés és védelem | RC zavarszűrő, 24-48VAC |  | * | 3414 | 1 | 1 | DB | 4062.66
LAD4RCG | Teljesítményvezérlés és védelem | Zavarszűrő, 50-127V |  |  | 1055 | 1 | 1 | DB | 1255.45
LAD4RCU | Teljesítményvezérlés és védelem | RC zavarszűrő, 110-240VAC |  | * | 2821 | 1 | 1 | DB | 3356.99
LAD4T3B | Teljesítményvezérlés és védelem | D40A-D65A kétirányú csúcskorlátozó dióda up to 24V AC/DC |  |  | 3970 | 1 | 1 | DB | 4724.3
LAD4T3G | Teljesítményvezérlés és védelem | D40A-D65A kétirányú csúcskorlátozó dióda 73V to 125V AC/DC |  |  | 3970 | 1 | 1 | DB | 4724.3
LAD4T3R | Teljesítményvezérlés és védelem | D40A-D65A kétirányú csúcskorlátozó dióda 251V to 440V AC/DC |  |  | 3970 | 1 | 1 | DB | 4724.3
LAD4T3S | Teljesítményvezérlés és védelem | D40A-D65A kétirányú csúcskorlátozó dióda 25V to 72V AC/DC |  |  | 3970 | 1 | 1 | DB | 4724.3
LAD4T3U | Teljesítményvezérlés és védelem | D40A-D65A kétirányú csúcskorlátozó dióda 126V to 250V AC/DC |  |  | 3970 | 1 | 1 | DB | 4724.3
LAD4TB | Teljesítményvezérlés és védelem | Diódás túlfeszültség korlátozó, 24VAC |  |  | 3982 | 1 | 1 | DB | 4738.58
LAD4TBDL | Teljesítményvezérlés és védelem | Sorkapocs |  | * | 863 | 1 | 1 | DB | 1026.97
LAD4TGDL | Teljesítményvezérlés és védelem | túlfesz.levezető |  |  | 832 | 1 | 1 | DB | 990.08
LAD4TS | Teljesítményvezérlés és védelem | Diódás túlfeszültség korlátozó, 72VAC |  |  | 3982 | 1 | 1 | DB | 4738.58
LAD4TUDL | Teljesítményvezérlés és védelem | Túlfeszültség-levezető |  |  | 832 | 1 | 1 | DB | 990.08
LAD4V3E | Teljesítményvezérlés és védelem | D40A-D65A varisztor 24…48V AC/DC |  | * | 2102 | 1 | 1 | DB | 2501.38
LAD4V3G | Teljesítményvezérlés és védelem | D40A-D65A varisztor 50…127V AC/DC |  |  | 2333 | 1 | 1 | DB | 2776.27
LAD4V3U | Teljesítményvezérlés és védelem | D40A-D65A varisztor 110…250V AC/DC |  | * | 4342 | 1 | 1 | DB | 5166.98
LAD4VE | Teljesítményvezérlés és védelem | Varisztoros zavarszűrő, 24-48VAC |  | * | 2821 | 1 | 1 | DB | 3356.99
LAD4VG | Teljesítményvezérlés és védelem | Varisztoros zavarszűrő, 50-127VAC |  | * | 3480 | 1 | 1 | DB | 4141.2
LAD4VU | Teljesítményvezérlés és védelem | Varisztoros zavarszűrő, 110-250VAC |  | * | 3217 | 1 | 1 | DB | 3828.23
LAD6K10B | Teljesítményvezérlés és védelem | Mechanikai retesz, 24VACDC |  | * | 17743 | 1 | 1 | DB | 21114.17
LAD6K10E | Teljesítményvezérlés és védelem | Mechanikai retesz 42/48VACDC |  |  | 17575 | 1 | 1 | DB | 20914.25
LAD6K10F | Teljesítményvezérlés és védelem | Mechanikai retesz 110/127VAC/DC |  | * | 17661 | 1 | 1 | DB | 21016.59
LAD6K10M | Teljesítményvezérlés és védelem | Mechanikai retesz, 220/240VACDC |  | * | 17743 | 1 | 1 | DB | 21114.17
LAD6K10Q | Teljesítményvezérlés és védelem | Mechanikai retesz, 380/415VACDC |  |  | 17743 | 1 | 1 | DB | 21114.17
LAD703B | Teljesítményvezérlés és védelem | Elektronikus távkioldó 24V50/60HZ |  |  | 13441 | 1 | 1 | DB | 15994.79
LAD703F | Teljesítményvezérlés és védelem | Elektronikus távkioldó 110V50/60HZ |  |  | 14326 | 1 | 1 | DB | 17047.94
LAD703M | Teljesítményvezérlés és védelem | Elektronikus távkioldó 220V/240V |  |  | 14544 | 1 | 1 | DB | 17307.36
LAD7305 | Teljesítményvezérlés és védelem | Távreset LRD01-.35 és LB3D01-D35-höz0,5m |  |  | 30385 | 1 | 1 | DB | 36158.15
LAD7B105 | Teljesítményvezérlés és védelem | Sorkapocs blokk TeSys CL20 |  | * | 4943 | 1 | 1 | DB | 5882.17
LAD7B106 | Teljesítményvezérlés és védelem | Sínre pattintható sorkapocsléc LR97D-hez |  | * | 3199 | 1 | 1 | DB | 3806.81
LAD7C1 | Teljesítményvezérlés és védelem | Gyorskábelező csomag LC1D09...D18-hoz |  |  | 5483 | 1 | 1 | DB | 6524.77
LAD7C2 | Teljesítményvezérlés és védelem | Gyorskábelező csomag LC1D25...D38-hoz |  |  | 2157 | 1 | 1 | DB | 2566.83
LAD7X3 | Teljesítményvezérlés és védelem | Retrofit rögzítő lemez régiről új mágneskapcsolóra cseréhez (GV3 & LC1D40-D65) |  |  | 3020 | 1 | 1 | DB | 3593.8
LAD8N02 | Teljesítményvezérlés és védelem | Segédérintkező blokk, oldalsó, 2NY, csavaros csatlakozás |  | * | 3016 | 1 | 1 | DB | 3589.04
LAD8N11 | Teljesítményvezérlés és védelem | Segédérintkező blokk, oldalsó, 1Z+1NY, csavaros csatlakozás |  | * | 2876 | 1 | 1 | DB | 3422.44
LAD8N20 | Teljesítményvezérlés és védelem | Segédérintkező blokk, oldalsó, 2Z, csavaros csatlakozás |  | * | 3334 | 1 | 1 | DB | 3967.46
LAD91217 | Teljesítményvezérlés és védelem | Csillag-delta kit LC1D09…12-höz |  | * | 28025 | 1 | 1 | DB | 33349.75
LAD912GV | Teljesítményvezérlés és védelem | Összeszerelő készlet LC3D18-hoz |  |  | 34526 | 1 | 1 | DB | 41085.94
LAD93217 | Teljesítményvezérlés és védelem | Csillag-delta kit LC1D18 és 32-höz |  | * | 34526 | 1 | 1 | DB | 41085.94
LAD96061 | Teljesítményvezérlés és védelem | Csatlakozó elem mágneskapcsolókhoz |  |  | 196508 | 100 | 1 | DB | 233844.52
LAD96560 | Teljesítményvezérlés és védelem | EverLink sorkapocs |  | * | 2134 | 1 | 1 | DB | 2539.46
LAD96566 | Teljesítményvezérlés és védelem | Sorkapocs sarus hőkioldóhoz 13-65A |  |  | 1871 | 1 | 1 | DB | 2226.49
LAD96570 | Teljesítményvezérlés és védelem | Védőburkolat IP20 sarus GV3, LC1D40A-D65A, LRD3xx-hoz |  |  | 5908 | 1 | 1 | DB | 7030.52
LAD96575 | Teljesítményvezérlés és védelem | Védőburkolat IP20 sarus GV3P/Lxx6 és LC1DxxA6 és LRD3xx6 közé |  |  | 2356 | 1 | 1 | DB | 2803.64
LAD96580 | Teljesítményvezérlés és védelem | Védőburkolat IP20 sarus 4 pólusú DT60A, DT80A-hoz |  |  | 3610 | 1 | 1 | DB | 4295.9
LAD96590 | Teljesítményvezérlés és védelem | Átlátszó kapocstakaró IP20 GV4 |  |  | 5145 | 1 | 1 | DB | 6122.55
LAD96595 | Teljesítményvezérlés és védelem | 3P EverLink csatlakozó GV4-hez |  |  | 3948 | 1 | 50 | DB | 4698.12
LAD9AP31 | Teljesítményvezérlés és védelem | Tesys Quickfit vezérlő kit relével |  |  | 20625 | 1 | 1 | DB | 24543.75
LAD9AP32 | Teljesítményvezérlés és védelem | Tesys Quickfit irányváltó vezérlő kit relével |  |  | 33016 | 1 | 1 | DB | 39289.04
LAD9AP3D1 | Teljesítményvezérlés és védelem | Tesys Quickfit vezérlő kit relé nélkül |  |  | 16683 | 1 | 1 | DB | 19852.77
LAD9AP3D2 | Teljesítményvezérlés és védelem | Tesys Quickfit irányváltó vezérlő kit relé nélkül |  |  | 27531 | 1 | 1 | DB | 32761.89
LAD9BB18 | Teljesítményvezérlés és védelem | Szerelőlap |  |  | 14336 | 1 | 1 | DB | 17059.84
LAD9DL3 | Teljesítményvezérlés és védelem | Túlfesz.csökkentő védőfedésl D40A-D65A-hoz |  |  | 2102 | 1 | 1 | DB | 2501.38
LAD9P3 | Teljesítményvezérlés és védelem | Soros összekötő elem 3 pólushoz |  | * | 7501 | 1 | 10 | DB | 8926.19
LAD9P32 | Teljesítményvezérlés és védelem | D40A-D65A 2 pólusú párhuzamos összekötősín |  |  | 1811 | 1 | 1 | DB | 2155.09
LAD9P33 | Teljesítményvezérlés és védelem | D40A-D65A 3 pólusú párhuzamos összekötősín |  | * | 2798 | 1 | 1 | DB | 3329.62
LAD9R1 | Teljesítményvezérlés és védelem | Készlet irányváltóhoz (mechanikus retesszel) LC1D09..D38-hoz |  | * | 5936 | 1 | 1 | DB | 7063.84
LAD9R1V | Teljesítményvezérlés és védelem | Készlet irányváltóhoz (mechanikus és elektromos retesszel) LC1D09..D38-hoz |  | * | 6361 | 1 | 1 | DB | 7569.59
LAD9R3 | Teljesítményvezérlés és védelem | D40A-D65A irányváltós kit |  | * | 26326 | 1 | 1 | DB | 31327.94
LAD9R3S | Teljesítményvezérlés és védelem | D40A-D65A 3 pólusú átváltó kit (reteszelés és párhuzamos gyűjtősínnel) |  |  | 8914 | 1 | 1 | DB | 10607.66
LAD9SD3 | Teljesítményvezérlés és védelem | Csillag-delta kit LC1D40A és 50A-hoz |  | * | 80242 | 1 | 1 | DB | 95487.98
LAD9V1 | Teljesítményvezérlés és védelem | Elektromos reteszelés készlet |  |  | 1714 | 1 | 1 | DB | 2039.66
LAD9V2 | Teljesítményvezérlés és védelem | Mechanikus reteszelés |  | * | 2742 | 1 | 1 | DB | 3262.98
LAD9V5 | Teljesítményvezérlés és védelem | Hálózati oldali elosztósín csavar |  | * | 3114 | 1 | 1 | DB | 3705.66
LAD9V6 | Teljesítményvezérlés és védelem | Terhelésoldali elosztósín csavar |  | * | 3216 | 1 | 1 | DB | 3827.04
LADALLEN4 | Teljesítményvezérlés és védelem | 4-es imbusz kulcs (1000 V szigetelt) |  |  | 3529 | 1 | 1 | DB | 4199.51
LADC22 | Teljesítményvezérlés és védelem | Segédérintkező blokk, homloklapi, 2Z+2NY, csavaros csatlakozás, átlapolt |  | * | 5094 | 1 | 1 | DB | 6061.86
LADC223 | Teljesítményvezérlés és védelem | Segédérintkező blokk, homloklapi, 2Z+2NY, rugós csatlakozás, átlapolt |  |  | 6413 | 1 | 1 | DB | 7631.47
LADN01 | Teljesítményvezérlés és védelem | Segédérintkező blokk, homloklapi, 1NY, csavaros csatlakozás |  | * | 5415 | 1 | 1 | DB | 6443.85
LADN02 | Teljesítményvezérlés és védelem | Segédérintkező blokk, homloklapi, 2NY, csavaros csatlakozás |  | * | 2530 | 1 | 1 | DB | 3010.7
LADN023 | Teljesítményvezérlés és védelem | Segédérintkező blokk, homloklapi, 2NY, rugós csatlakozás |  | * | 11606 | 1 | 1 | DB | 13811.14
LADN04 | Teljesítményvezérlés és védelem | Segédérintkező blokk, homloklapi, 4NY, csavaros csatlakozás |  | * | 4554 | 1 | 1 | DB | 5419.26
LADN043 | Teljesítményvezérlés és védelem | Segédérintkező blokk, homloklapi, 4NY, rugós csatlakozás |  | * | 6413 | 1 | 1 | DB | 7631.47
LADN10 | Teljesítményvezérlés és védelem | Segédérintkező blokk, homloklapi, 1Z, csavaros csatlakozás |  | * | 5085 | 1 | 1 | DB | 6051.15
LADN11 | Teljesítményvezérlés és védelem | Segédérintkező blokk, homloklapi, 1Z+1NY, csavaros csatlakozás |  | * | 2530 | 1 | 1 | DB | 3010.7
LADN113 | Teljesítményvezérlés és védelem | Segédérintkező blokk, homloklapi, 1Z+1NY, rugós csatlakozás |  | * | 11508 | 1 | 1 | DB | 13694.52
LADN11G | Teljesítményvezérlés és védelem | Segédérintkező blokk, homloklapi, 1Z+1NY, EN50012 |  | * | 2530 | 1 | 1 | DB | 3010.7
LADN11P | Teljesítményvezérlés és védelem | Segédérintkező blokk, homloklapi, 1Z+1NY, 4P kontaktorhoz, EN50012 |  | * | 2530 | 1 | 1 | DB | 3010.7
LADN13 | Teljesítményvezérlés és védelem | Segédérintkező blokk, homloklapi, 1Z+3NY, csavaros csatlakozás |  | * | 4554 | 1 | 1 | DB | 5419.26
LADN133 | Teljesítményvezérlés és védelem | Segédérintkező blokk, homloklapi, 1Z+3NY |  |  | 6254 | 1 | 1 | DB | 7442.26
LADN13P | Teljesítményvezérlés és védelem | Segédérintkező blokk, homloklapi, 1Z+3NY |  |  | 1576 | 1 | 1 | DB | 1875.44
LADN20 | Teljesítményvezérlés és védelem | Segédérintkező blokk, homloklapi, 2Z, csavaros csatlakozás |  | * | 2843 | 1 | 1 | DB | 3383.17
LADN203 | Teljesítményvezérlés és védelem | Segédérintkező blokk, homloklapi, 2Z, rugós csatlakozás |  | * | 3833 | 1 | 1 | DB | 4561.27
LADN206 | Teljesítményvezérlés és védelem | Segédérintkező blokk, homloklapi, 2Z |  |  | 4294 | 1 | 1 | DB | 5109.86
LADN22 | Teljesítményvezérlés és védelem | Segédérintkező blokk, homloklapi, 2Z+2NY, csavaros csatlakozás |  | * | 4554 | 1 | 10 | DB | 5419.26
LADN223 | Teljesítményvezérlés és védelem | Segédérintkező blokk, homloklapi, 2Z+2NY, rugós csatlakozás |  | * | 19179 | 1 | 1 | DB | 22823.01
LADN22G | Teljesítményvezérlés és védelem | Segédérintkező blokk, homloklapi, 2Z+2NY, EN50012 |  | * | 4554 | 1 | 1 | DB | 5419.26
LADN22P | Teljesítményvezérlés és védelem | Segédérintkező blokk, homloklapi, 2Z+2NY, 4P kontaktorhoz, EN50012 |  | * | 4554 | 1 | 1 | DB | 5419.26
LADN22S | Teljesítményvezérlés és védelem | segédkapcsoló kontakt blokk TESYS D (2NO |  |  | 7873 | 1 | 1 | DB | 9368.87
LADN31 | Teljesítményvezérlés és védelem | Segédérintkező blokk, homloklapi, 3Z+1NY, csavaros csatlakozás |  | * | 4554 | 1 | 1 | DB | 5419.26
LADN313 | Teljesítményvezérlés és védelem | Segédérintkező blokk, homloklapi, 3Z+1NY |  | * | 7411 | 1 | 1 | DB | 8819.09
LADN31G | Teljesítményvezérlés és védelem | Segédérintkező blokk, homloklapi, 3Z+1NY |  |  | 2186 | 1 | 1 | DB | 2601.34
LADN31P | Teljesítményvezérlés és védelem | Segédérintkező blokk, homloklapi, 3Z+1NY |  |  | 1568 | 1 | 1 | DB | 1865.92
LADN40 | Teljesítményvezérlés és védelem | Segédérintkező blokk, homloklapi, 4Z, csavaros csatlakozás |  | * | 4554 | 1 | 1 | DB | 5419.26
LADN403 | Teljesítményvezérlés és védelem | Segédérintkező blokk, homloklapi, 4Z, rugós csatlakozás |  | * | 19740 | 1 | 1 | DB | 23490.6
LADN40G | Teljesítményvezérlés és védelem | Segédérintkező blokk, homloklapi, 4Z |  |  | 1552 | 1 | 1 | DB | 1846.88
LADR0 | Teljesítményvezérlés és védelem | Ejtéskésleltető segédérintkező blokk, 0,1…3s, csavaros csatlakozás |  | * | 17466 | 1 | 1 | DB | 20784.54
LADR03 | Teljesítményvezérlés és védelem | Ejtéskésleltető segédérintkező blokk, 0,1…3s, rugós csatlakozás |  |  | 19587 | 1 | 1 | DB | 23308.53
LADR2 | Teljesítményvezérlés és védelem | Ejtéskésleltető segédérintkező blokk, 0,1…30s, csavaros csatlakozás |  | * | 17466 | 1 | 1 | DB | 20784.54
LADR23 | Teljesítményvezérlés és védelem | Ejtéskésleltető segédérintkező blokk, 0,1…30s, rugós csatlakozás |  | * | 19587 | 1 | 1 | DB | 23308.53
LADR4 | Teljesítményvezérlés és védelem | Ejtéskésleltető segédérintkező blokk, 10…180s, csavaros csatlakozás |  | * | 22256 | 1 | 1 | DB | 26484.64
LADR43 | Teljesítményvezérlés és védelem | Ejtéskésleltető segédérintkező blokk, 10…180s, rugós csatlakozás |  |  | 23370 | 1 | 1 | DB | 27810.3
LADS2 | Teljesítményvezérlés és védelem | Behúzáskésleltető segédérintkező blokk, 1…30s, csavaros csatlakozás |  | * | 20050 | 1 | 1 | DB | 23859.5
LADS23 | Teljesítményvezérlés és védelem | Behúzáskésleltető segédérintkező blokk, 1…30s, rugós csatlakozás |  |  | 22483 | 1 | 1 | DB | 26754.77
LADT0 | Teljesítményvezérlés és védelem | Behúzáskésleltető segédérintkező blokk, 0,1…3s, csavaros csatlakozás |  | * | 17466 | 1 | 1 | DB | 20784.54
LADT03 | Teljesítményvezérlés és védelem | Behúzáskésleltető segédérintkező blokk, 0,1…3s, rugós csatlakozás |  |  | 19587 | 1 | 1 | DB | 23308.53
LADT2 | Teljesítményvezérlés és védelem | Behúzáskésleltető segédérintkező blokk, 0,1…30s, csavaros csatlakozás |  | * | 17466 | 1 | 1 | DB | 20784.54
LADT23 | Teljesítményvezérlés és védelem | Behúzáskésleltető segédérintkező blokk, 0,1…30s, rugós csatlakozás |  |  | 19587 | 1 | 1 | DB | 23308.53
LADT26 | Teljesítményvezérlés és védelem | Behúzáskésleltető segédérintkező blokk |  |  | 6218 | 1 | 1 | DB | 7399.42
LADT4 | Teljesítményvezérlés és védelem | Behúzáskésleltető segédérintkező blokk, 10…180s, csavaros csatlakozás |  | * | 22256 | 1 | 1 | DB | 26484.64
LADT43 | Teljesítményvezérlés és védelem | Behúzáskésleltető segédérintkező blokk, 10…180s, rugós csatlakozás |  |  | 23370 | 1 | 1 | DB | 27810.3
LADT9R1 | Teljesítményvezérlés és védelem | Kit, 4 pólusú irányváltó mágneskapcsolókhoz |  |  | 15935 | 1 | 1 | DB | 18962.65
LADT9R1V | Teljesítményvezérlés és védelem | Irányváltó kapcsoló kit |  | * | 11610 | 1 | 1 | DB | 13815.9
LAEB1 | Teljesítményvezérlés és védelem | Sorkapocs |  |  | 6187 | 1 | 1 | DB | 7362.53
LAEB3 | Teljesítményvezérlés és védelem | Sorkapocs |  |  | 14292 | 1 | 1 | DB | 17007.48
LAEM1 | Teljesítményvezérlés és védelem | Easypact TVS mechanikus retresz LC1E06...E65 mágneskapcsolóhoz |  | * | 8640 | 1 | 1 | DB | 10281.6
LAEM4 | Teljesítményvezérlés és védelem | Easypact TVS mechanikus retresz LC1E80/E95 mágneskapcsolóhoz |  | * | 8640 | 1 | 1 | DB | 10281.6
LAEM5 | Teljesítményvezérlés és védelem | mechanikus retesz TeSys kontaktorhoz |  | * | 12301 | 1 | 1 | DB | 14638.19
LAEM6 | Teljesítményvezérlés és védelem | mechanikus retesz TeSys kontaktorhoz |  | * | 21884 | 1 | 1 | DB | 26041.96
LAEM7 | Teljesítményvezérlés és védelem | mechanikus retesz TeSys kontaktorhoz |  |  | 9841 | 1 | 1 | DB | 11710.79
LAEN02 | Teljesítményvezérlés és védelem | Easypact TVS mágneskapcsoló segédérintkező 2NC |  | * | 2377 | 1 | 1 | DB | 2828.63
LAEN11 | Teljesítményvezérlés és védelem | Easypact TVS mágneskapcsoló segédérintkező 1NO+1NC |  | * | 2377 | 1 | 1 | DB | 2828.63
LAEN20 | Teljesítményvezérlés és védelem | Easypact TVS mágneskapcsoló segédérintkező 2NO |  | * | 2377 | 1 | 1 | DB | 2828.63
LAEN22 | Teljesítményvezérlés és védelem | Easypact TVS mágneskapcsoló segédérintkező 2NO+2NC |  | * | 2377 | 1 | 1 | DB | 2828.63
LAEP1 | Teljesítményvezérlés és védelem | Easypact TVS teljesítmény csatlakozó kit LC1E06…E12 mágneskapcsolóhoz |  | * | 5188 | 1 | 1 | DB | 6173.72
LAEP12 | Teljesítményvezérlés és védelem | Easypact TVS teljesítmény csatlakozó kit LC1E18/E25 mágneskapcsolóhoz |  |  | 5188 | 1 | 1 | DB | 6173.72
LAEP2 | Teljesítményvezérlés és védelem | Easypact TVS teljesítmény csatlakozó kit LC1E32/E38 mágneskapcsolóhoz |  |  | 5188 | 1 | 1 | DB | 6173.72
LAEP3 | Teljesítményvezérlés és védelem | Easypact TVS teljesítmény csatlakozó kit LC1E40…E65 mágneskapcsolóhoz |  |  | 21751 | 1 | 1 | DB | 25883.69
LAEP4 | Teljesítményvezérlés és védelem | Easypact TVS teljesítmény csatlakozó kit LC1E80/E95 mágneskapcsolóhoz |  |  | 12994 | 1 | 1 | DB | 15462.86
LAERCE | Teljesítményvezérlés és védelem | Easypact TVS túlfeszültség csökkentő RC 24…48V |  |  | 7131 | 1 | 1 | DB | 8485.89
LAERCG | Teljesítményvezérlés és védelem | Easypact TVS túlfeszültség csökkentő RC 50…127V |  |  | 7131 | 1 | 1 | DB | 8485.89
LAERCN | Teljesítményvezérlés és védelem | Easypact TVS túlfeszültség csökkentő RC 380…415V |  |  | 7131 | 1 | 1 | DB | 8485.89
LAERCU | Teljesítményvezérlés és védelem | Easypact TVS túlfeszültség csökkentő RC 110…240V |  |  | 7131 | 1 | 1 | DB | 8485.89
LAETSD | Teljesítményvezérlés és védelem | Easypact TVS behúzáskésleltető segédérintkező blokk, 0,1…30s |  | * | 16875 | 1 | 1 | DB | 20081.25
LAEX1B5 | Teljesítményvezérlés és védelem | Tekercs |  |  | 2016 | 1 | 1 | DB | 2399.04
LAEX1E5 | Teljesítményvezérlés és védelem | Tekercs |  |  | 2087 | 1 | 1 | DB | 2483.53
LAEX1F5 | Teljesítményvezérlés és védelem | Tekercs |  |  | 2087 | 1 | 1 | DB | 2483.53
LAEX1M5 | Teljesítményvezérlés és védelem | Tekercs |  |  | 2061 | 1 | 1 | DB | 2452.59
LAEX1N5 | Teljesítményvezérlés és védelem | Tekercs |  |  | 2272 | 1 | 1 | DB | 2703.68
LAEX1Q5 | Teljesítményvezérlés és védelem | Tekercs |  |  | 2321 | 1 | 1 | DB | 2761.99
LAEX1R5 | Teljesítményvezérlés és védelem | Tekercs |  |  | 2298 | 1 | 1 | DB | 2734.62
LAEX1U5 | Teljesítményvezérlés és védelem | Tekercs |  |  | 2087 | 1 | 1 | DB | 2483.53
LAEX2B5 | Teljesítményvezérlés és védelem | Tekercs |  |  | 2392 | 1 | 1 | DB | 2846.48
LAEX2E5 | Teljesítményvezérlés és védelem | Tekercs |  |  | 2392 | 1 | 1 | DB | 2846.48
LAEX2F5 | Teljesítményvezérlés és védelem | Tekercs |  |  | 2344 | 1 | 1 | DB | 2789.36
LAEX2M5 | Teljesítményvezérlés és védelem | Tekercs |  |  | 2321 | 1 | 1 | DB | 2761.99
LAEX2N5 | Teljesítményvezérlés és védelem | Tekercs |  |  | 2438 | 1 | 1 | DB | 2901.22
LAEX2Q5 | Teljesítményvezérlés és védelem | Tekercs |  |  | 2344 | 1 | 1 | DB | 2789.36
LAEX2R5 | Teljesítményvezérlés és védelem | Tekercs |  |  | 2626 | 1 | 1 | DB | 3124.94
LAEX2U5 | Teljesítményvezérlés és védelem | Tekercs |  |  | 2392 | 1 | 1 | DB | 2846.48
LAEX3B5 | Teljesítményvezérlés és védelem | Tekercs |  |  | 3094 | 1 | 1 | DB | 3681.86
LAEX3E5 | Teljesítményvezérlés és védelem | Tekercs |  |  | 3094 | 1 | 1 | DB | 3681.86
LAEX3F5 | Teljesítményvezérlés és védelem | Tekercs |  |  | 3117 | 1 | 1 | DB | 3709.23
LAEX3M5 | Teljesítményvezérlés és védelem | Tekercs |  |  | 3094 | 1 | 1 | DB | 3681.86
LAEX3N5 | Teljesítményvezérlés és védelem | Tekercs |  |  | 3400 | 1 | 1 | DB | 4046
LAEX3Q5 | Teljesítményvezérlés és védelem | Tekercs |  |  | 3305 | 1 | 1 | DB | 3932.95
LAEX3R5 | Teljesítményvezérlés és védelem | Tekercs |  |  | 3516 | 1 | 1 | DB | 4184.04
LAEX3U5 | Teljesítményvezérlés és védelem | Tekercs |  |  | 3260 | 1 | 1 | DB | 3879.4
LAEX4B5 | Teljesítményvezérlés és védelem | Tekercs |  |  | 4267 | 1 | 1 | DB | 5077.73
LAEX4E5 | Teljesítményvezérlés és védelem | Tekercs |  |  | 4240 | 1 | 1 | DB | 5045.6
LAEX4F5 | Teljesítményvezérlés és védelem | Tekercs |  |  | 4290 | 1 | 1 | DB | 5105.1
LAEX4M5 | Teljesítményvezérlés és védelem | Tekercs |  |  | 4453 | 1 | 1 | DB | 5299.07
LAEX4N5 | Teljesítményvezérlés és védelem | Tekercs |  |  | 4571 | 1 | 1 | DB | 5439.49
LAEX4Q5 | Teljesítményvezérlés és védelem | Tekercs |  |  | 4405 | 1 | 1 | DB | 5241.95
LAEX4R5 | Teljesítményvezérlés és védelem | Tekercs |  |  | 4689 | 1 | 1 | DB | 5579.91
LAEX4U5 | Teljesítményvezérlés és védelem | Tekercs |  |  | 4665 | 1 | 1 | DB | 5551.35
LAEX5B5 | Teljesítményvezérlés és védelem | Tekercs |  |  | 4547 | 1 | 1 | DB | 5410.93
LAEX5E5 | Teljesítményvezérlés és védelem | Tekercs |  |  | 4827 | 1 | 1 | DB | 5744.13
LAEX5F5 | Teljesítményvezérlés és védelem | Tekercs |  |  | 4595 | 1 | 1 | DB | 5468.05
LAEX5M5 | Teljesítményvezérlés és védelem | Tekercs |  |  | 4735 | 1 | 1 | DB | 5634.65
LAEX5N5 | Teljesítményvezérlés és védelem | Tekercs |  |  | 4665 | 1 | 1 | DB | 5551.35
LAEX5Q5 | Teljesítményvezérlés és védelem | Tekercs |  |  | 4381 | 1 | 1 | DB | 5213.39
LAEX5R5 | Teljesítményvezérlés és védelem | Tekercs |  |  | 4757 | 1 | 1 | DB | 5660.83
LAEX5U5 | Teljesítményvezérlés és védelem | Tekercs |  |  | 5063 | 1 | 1 | DB | 6024.97
LAEX6B5 | Teljesítményvezérlés és védelem | Tekercs |  |  | 24017 | 1 | 1 | DB | 28580.23
LAEX6F5 | Teljesítményvezérlés és védelem | Tekercs |  |  | 13730 | 1 | 1 | DB | 16338.7
LAEX6M5 | Teljesítményvezérlés és védelem | Tekercs |  |  | 13379 | 1 | 1 | DB | 15921.01
LAEX6N5 | Teljesítményvezérlés és védelem | Tekercs |  |  | 22657 | 1 | 1 | DB | 26961.83
LAEX6Q5 | Teljesítményvezérlés és védelem | Tekercs |  |  | 13309 | 1 | 1 | DB | 15837.71
LAEX6R5 | Teljesítményvezérlés és védelem | Tekercs |  |  | 22657 | 1 | 1 | DB | 26961.83
LAEX6U5 | Teljesítményvezérlés és védelem | Tekercs |  |  | 21625 | 1 | 1 | DB | 25733.75
LAEX7B5 | Teljesítményvezérlés és védelem | Tekercs |  |  | 41048 | 1 | 1 | DB | 48847.12
LAEX7F5 | Teljesítményvezérlés és védelem | Tekercs |  |  | 39573 | 1 | 1 | DB | 47091.87
LAEX7M5 | Teljesítményvezérlés és védelem | Tekercs |  |  | 52317 | 1 | 1 | DB | 62257.23
LAEX7N5 | Teljesítményvezérlés és védelem | Tekercs |  |  | 46414 | 1 | 1 | DB | 55232.66
LAEX7Q5 | Teljesítményvezérlés és védelem | Tekercs |  |  | 46414 | 1 | 1 | DB | 55232.66
LAEX7R5 | Teljesítményvezérlés és védelem | Tekercs |  |  | 48827 | 1 | 1 | DB | 58104.13
LAEX7U5 | Teljesítményvezérlés és védelem | Tekercs |  |  | 61736 | 1 | 1 | DB | 73465.84
LAZR90M | Teljesítményvezérlés és védelem | Elektronikus késleltető készülék |  |  | 93121 | 1 | 1 | DB | 110813.99
LB1LD03L55 | Teljesítményvezérlés és védelem | Mágneses kioldó 28-40A INTEGRÁL 63 |  |  | 193118 | 1 | 1 | DB | 229810.42
LB1LD03L57 | Teljesítményvezérlés és védelem | Mágneses kioldó 35-50A INTEGRÁL 63 |  |  | 193118 | 1 | 1 | DB | 229810.42
LB1LD03L61 | Teljesítményvezérlés és védelem | Integrál védelmi modul 3P 45-63A |  |  | 193118 | 1 | 1 | DB | 229810.42
LB1LD03M16 | Teljesítményvezérlés és védelem | Integrál védelmi modul 3P 10- 13 |  |  | 183967 | 1 | 1 | DB | 218920.73
LB1LD03M21 | Teljesítményvezérlés és védelem | Integrál védelmi modul 3P 13-18 |  |  | 189486 | 1 | 1 | DB | 225488.34
LB1LD03M22 | Teljesítményvezérlés és védelem | Integrál védelmi modul 3P 18-25A |  |  | 189486 | 1 | 1 | DB | 225488.34
LB1LD03M53 | Teljesítményvezérlés és védelem | Integrál védelmi modul 3P 23-32A |  |  | 189486 | 1 | 1 | DB | 225488.34
LB1LD03M55 | Teljesítményvezérlés és védelem | Állítható védelem integral 40-hez |  |  | 189486 | 1 | 1 | DB | 225488.34
LB1LD03M57 | Teljesítményvezérlés és védelem | Integrál védelmi modul 3P 35-50A |  |  | 189486 | 1 | 1 | DB | 225488.34
LB1LD03M61 | Teljesítményvezérlés és védelem | Állítható védelem integral 63-hoz |  |  | 189486 | 1 | 1 | DB | 225488.34
LB1LD03P16 | Teljesítményvezérlés és védelem | Védelmi modul |  |  | 183967 | 1 | 1 | DB | 218920.73
LB1LD03P22 | Teljesítményvezérlés és védelem | Integrál védelmi modul 3P 18 - 25 |  |  | 189486 | 1 | 1 | DB | 225488.34
LB1LD03P53 | Teljesítményvezérlés és védelem | Integrál védelmi modul 3P 23 - 32 |  |  | 189486 | 1 | 1 | DB | 225488.34
LB1LD03P55 | Teljesítményvezérlés és védelem | Integrál védelmi modul 3P 28-40A |  |  | 189486 | 1 | 1 | DB | 225488.34
LB1LD03P57 | Teljesítményvezérlés és védelem | Integrál védelmi modul 3P 35-50A |  |  | 189486 | 1 | 1 | DB | 225488.34
LB1LD03P61 | Teljesítményvezérlés és védelem | Hő-mágnes véd.modul Integralhoz 45..63A |  |  | 189486 | 1 | 1 | DB | 225488.34
LB6LD03M21 | Teljesítményvezérlés és védelem | Mágneses védelmi modul |  |  | 146805 | 1 | 1 | DB | 174697.95
LB6LD03M53 | Teljesítményvezérlés és védelem | Mágneses Integrál védelmi modul 190 - 38 |  |  | 146805 | 1 | 1 | DB | 174697.95
LB6LD03M55 | Teljesítményvezérlés és védelem | Mágneses Integrál védelmi modul 240 - 48 |  |  | 146805 | 1 | 1 | DB | 174697.95
LB6LD03M57 | Teljesítményvezérlés és védelem | Mágneses Integrál védelmi modul 300 - 60 |  |  | 146805 | 1 | 1 | DB | 174697.95
LB6LD03M61 | Teljesítményvezérlés és védelem | Mágneses Integrál védelmi modul 380 - 76 |  |  | 169389 | 1 | 1 | DB | 201572.91
LC1BL32M22 | Teljesítményvezérlés és védelem | Mágneskapcsoló |  |  | 3152455 | 1 | 1 | DB | 3751421.45
LC1BL33M22 | Teljesítményvezérlés és védelem | Mágneskapcsoló 220VAC |  |  | 4132742 | 1 | 1 | DB | 4917962.98
LC1BM33F22 | Teljesítményvezérlés és védelem | Mágneskapcsoló 1250A 110V |  |  | 4603762 | 1 | 1 | DB | 5478476.78
LC1BM33M22 | Teljesítményvezérlés és védelem | Mágneskapcsoló 1250A 220VAC |  |  | 4603762 | 1 | 1 | DB | 5478476.78
LC1BM33P22 | Teljesítményvezérlés és védelem | Mágneskapcsoló 3P 1250A 230V |  |  | 2594916 | 1 | 1 | DB | 3087950.04
LC1BM34M22 | Teljesítményvezérlés és védelem | Mágneskapcsoló 4F 1250A 220V |  |  | 5804047 | 1 | 1 | DB | 6906815.93
LC1BP32M22 | Teljesítményvezérlés és védelem | Mágneskapcsoló 220VAC |  |  | 5066616 | 1 | 1 | DB | 6029273.04
LC1BP33F22 | Teljesítményvezérlés és védelem | Mágneskapcsoló 3P 2000A 110V |  |  | 7110716 | 1 | 1 | DB | 8461752.04
LC1BP33M22 | Teljesítményvezérlés és védelem | Mágneskapcsoló 3P 2000A 220V |  |  | 6903605 | 1 | 1 | DB | 8215289.95
LC1BP33P22 | Teljesítményvezérlés és védelem | Mágneskapcsoló 3P 2000A 230V |  |  | 6903603 | 1 | 1 | DB | 8215287.57
LC1BR32M22 | Teljesítményvezérlés és védelem | Mágneskapcsoló 220VAC |  |  | 6711080 | 1 | 1 | DB | 7986185.2
LC1BR33M22 | Teljesítményvezérlés és védelem | Mágneskapcsoló 220VAC |  |  | 9796815 | 1 | 1 | DB | 11658209.85
LC1BR33Q22 | Teljesítményvezérlés és védelem | Mágneskapcsoló |  |  | 9796815 | 1 | 1 | DB | 11658209.85
LC1D093AL | Teljesítményvezérlés és védelem | Kisfogy. DC, 4kW/9A (400V, AC3), rugós csatlakozás, 1Z+1NY |  |  | 16949 | 1 | 1 | DB | 20169.31
LC1D093B7 | Teljesítményvezérlés és védelem | AC mágneskapcsoló, 4kW/9A (400V, AC3), rugós csatlakozás, 1Z+1NY |  | * | 7679 | 1 | 1 | DB | 9138.01
LC1D093BD | Teljesítményvezérlés és védelem | DC mágneskapcsoló, 4kW/9A (400V, AC3), rugós csatlakozás, 1Z+1NY |  | * | 15359 | 1 | 1 | DB | 18277.21
LC1D093BL | Teljesítményvezérlés és védelem | Kisfogy. DC, 4kW/9A (400V, AC3), rugós csatlakozás, 1Z+1NY |  | * | 12385 | 1 | 1 | DB | 14738.15
LC1D093D7 | Teljesítményvezérlés és védelem | AC mágneskapcsoló, 4kW/9A (400V, AC3), rugós csatlakozás, 1Z+1NY |  |  | 8614 | 1 | 1 | DB | 10250.66
LC1D093E7 | Teljesítményvezérlés és védelem | AC mágneskapcsoló, 4kW/9A (400V, AC3), rugós csatlakozás, 1Z+1NY |  |  | 8062 | 1 | 1 | DB | 9593.78
LC1D093ED | Teljesítményvezérlés és védelem | DC mágneskapcsoló, 4kW/9A (400V, AC3), rugós csatlakozás, 1Z+1NY |  |  | 15918 | 1 | 1 | DB | 18942.42
LC1D093EL | Teljesítményvezérlés és védelem | Kisfogy. DC, 4kW/9A (400V, AC3), rugós csatlakozás, 1Z+1NY |  |  | 16949 | 1 | 1 | DB | 20169.31
LC1D093F7 | Teljesítményvezérlés és védelem | AC mágneskapcsoló, 4kW/9A (400V, AC3), rugós csatlakozás, 1Z+1NY |  |  | 7679 | 1 | 1 | DB | 9138.01
LC1D093FD | Teljesítményvezérlés és védelem | DC mágneskapcsoló, 4kW/9A (400V, AC3), rugós csatlakozás, 1Z+1NY |  | * | 15918 | 1 | 1 | DB | 18942.42
LC1D093FE7 | Teljesítményvezérlés és védelem | Mágneskapcsoló, 9A, 115VAC, rugós |  |  | 8536 | 1 | 1 | DB | 10157.84
LC1D093G7 | Teljesítményvezérlés és védelem | AC mágneskapcsoló, 4kW/9A (400V, AC3), rugós csatlakozás, 1Z+1NY |  |  | 8614 | 1 | 1 | DB | 10250.66
LC1D093GD | Teljesítményvezérlés és védelem | DC mágneskapcsoló, 4kW/9A (400V, AC3), rugós csatlakozás, 1Z+1NY |  |  | 15918 | 1 | 1 | DB | 18942.42
LC1D093JD | Teljesítményvezérlés és védelem | DC mágneskapcsoló, 4kW/9A (400V, AC3), rugós csatlakozás, 1Z+1NY |  |  | 15918 | 1 | 1 | DB | 18942.42
LC1D093JL | Teljesítményvezérlés és védelem | Kisfogy. DC, 4kW/9A (400V, AC3), rugós csatlakozás, 1Z+1NY |  |  | 16949 | 1 | 1 | DB | 20169.31
LC1D093M7 | Teljesítményvezérlés és védelem | AC mágneskapcsoló, 4kW/9A (400V, AC3), rugós csatlakozás, 1Z+1NY |  |  | 7987 | 1 | 1 | DB | 9504.53
LC1D093MD | Teljesítményvezérlés és védelem | DC mágneskapcsoló, 4kW/9A (400V, AC3), rugós csatlakozás, 1Z+1NY |  |  | 15918 | 1 | 1 | DB | 18942.42
LC1D093N7 | Teljesítményvezérlés és védelem | AC mágneskapcsoló, 4kW/9A (400V, AC3), rugós csatlakozás, 1Z+1NY |  |  | 8614 | 1 | 1 | DB | 10250.66
LC1D093ND | Teljesítményvezérlés és védelem | DC mágneskapcsoló, 4kW/9A (400V, AC3), rugós csatlakozás, 1Z+1NY |  |  | 15918 | 1 | 1 | DB | 18942.42
LC1D093P7 | Teljesítményvezérlés és védelem | AC mágneskapcsoló, 4kW/9A (400V, AC3), rugós csatlakozás, 1Z+1NY |  | * | 7679 | 1 | 1 | DB | 9138.01
LC1D093Q7 | Teljesítményvezérlés és védelem | AC mágneskapcsoló, 4kW/9A (400V, AC3), rugós csatlakozás, 1Z+1NY |  |  | 8614 | 1 | 1 | DB | 10250.66
LC1D093R7 | Teljesítményvezérlés és védelem | AC mágneskapcsoló, 4kW/9A (400V, AC3), rugós csatlakozás, 1Z+1NY |  |  | 8614 | 1 | 1 | DB | 10250.66
LC1D093SD | Teljesítményvezérlés és védelem | DC mágneskapcsoló, 4kW/9A (400V, AC3), rugós csatlakozás, 1Z+1NY |  |  | 15918 | 1 | 1 | DB | 18942.42
LC1D093U7 | Teljesítményvezérlés és védelem | AC mágneskapcsoló, 4kW/9A (400V, AC3), rugós csatlakozás, 1Z+1NY |  |  | 8614 | 1 | 1 | DB | 10250.66
LC1D093V7 | Teljesítményvezérlés és védelem | AC mágneskapcsoló, 4kW/9A (400V, AC3), rugós csatlakozás, 1Z+1NY |  |  | 8614 | 1 | 1 | DB | 10250.66
LC1D095P7 | Teljesítményvezérlés és védelem | Mágneskapcsoló, 9A, 230VAC |  |  | 7314 | 1 | 1 | DB | 8703.66
LC1D096BD | Teljesítményvezérlés és védelem | Mágneskapcsoló, 9A, 24VDC, sarus |  | * | 15359 | 1 | 1 | DB | 18277.21
LC1D096BDS207 | Teljesítményvezérlés és védelem | Mágneskapcsoló S207 9A |  |  | 15334 | 1 | 1 | DB | 18247.46
LC1D096BL | Teljesítményvezérlés és védelem | Mágneskapcsoló, 9A, 24V kisfogy., sarus |  | * | 10059 | 1 | 1 | DB | 11970.21
LC1D096BLS207 | Teljesítményvezérlés és védelem | Mágneskapcsoló S207 9A |  | * | 15334 | 1 | 1 | DB | 18247.46
LC1D096ED | Teljesítményvezérlés és védelem | Mágneskapcsoló, 9A, 48VDC, sarus |  |  | 12987 | 1 | 1 | DB | 15454.53
LC1D096EL | Teljesítményvezérlés és védelem | Mágneskapcs., 9A, 48V kisfogy., sarus |  |  | 12987 | 1 | 1 | DB | 15454.53
LC1D096F7 | Teljesítményvezérlés és védelem | Mágneskapcsoló |  |  | 7679 | 1 | 1 | DB | 9138.01
LC1D096FLS207 | Teljesítményvezérlés és védelem | Mágneskapcsoló 9A/440V AC3 3pólus S207 |  |  | 15334 | 1 | 1 | DB | 18247.46
LC1D096M7 | Teljesítményvezérlés és védelem | Mágneskapcsoló, 9A, 220VAC, sarus |  |  | 7679 | 1 | 1 | DB | 9138.01
LC1D096P7 | Teljesítményvezérlés és védelem | Mágneskapcsoló, 9A, 230VAC, sarus |  | * | 7496 | 1 | 1 | DB | 8920.24
LC1D096Q7 | Teljesítményvezérlés és védelem | Mágneskapcsoló, 9A, 380VAC, sarus |  |  | 7782 | 1 | 1 | DB | 9260.58
LC1D0983P7 | Teljesítményvezérlés és védelem | Mágneskapcsoló, AC1 20A, 230V AC |  |  | 26144 | 1 | 1 | DB | 31111.36
LC1D098B7 | Teljesítményvezérlés és védelem | AC mágneskapcsoló, 20A (AC1), csavaros csatlakozású, 2Z+2NYpólus |  | * | 9653 | 1 | 1 | DB | 11487.07
LC1D098BD | Teljesítményvezérlés és védelem | DC mágneskapcsoló, 20A (AC1), csavaros csatlakozású, 2Z+2NYpólus |  | * | 17854 | 1 | 1 | DB | 21246.26
LC1D098BL | Teljesítményvezérlés és védelem | Kisfogy. DC mágneskapcsoló, 20A (AC1), csavaros csatlakozás 2Z+2NY pólus |  | * | 17854 | 1 | 1 | DB | 21246.26
LC1D098CD | Teljesítményvezérlés és védelem | DC mágneskapcsoló, 20A (AC1), csavaros csatlakozású, 2Z+2NYpólus |  |  | 17426 | 1 | 1 | DB | 20736.94
LC1D098D7 | Teljesítményvezérlés és védelem | AC mágneskapcsoló, 20A (AC1), csavaros csatlakozású, 2Z+2NYpólus |  | * | 11102 | 1 | 1 | DB | 13211.38
LC1D098E7 | Teljesítményvezérlés és védelem | AC mágneskapcsoló, 20A (AC1), csavaros csatlakozású, 2Z+2NYpólus |  | * | 10137 | 1 | 1 | DB | 12063.03
LC1D098ED | Teljesítményvezérlés és védelem | DC mágneskapcsoló, 20A (AC1), csavaros csatlakozású, 2Z+2NYpólus |  |  | 18747 | 1 | 1 | DB | 22308.93
LC1D098EL | Teljesítményvezérlés és védelem | Kisfogy. DC mágneskapcsoló, 20A (AC1), csavaros csatlakozás 2Z+2NY pólus |  |  | 17634 | 1 | 1 | DB | 20984.46
LC1D098F7 | Teljesítményvezérlés és védelem | AC mágneskapcsoló, 20A (AC1), csavaros csatlakozású, 2Z+2NYpólus |  | * | 9890 | 1 | 1 | DB | 11769.1
LC1D098FD | Teljesítményvezérlés és védelem | DC mágneskapcsoló, 20A (AC1), csavaros csatlakozású, 2Z+2NYpólus |  |  | 17426 | 1 | 1 | DB | 20736.94
LC1D098FE7 | Teljesítményvezérlés és védelem | AC mágneskapcsoló, 20A (AC1), csavaros csatlakozású, 2Z+2NYpólus |  |  | 9604 | 1 | 1 | DB | 11428.76
LC1D098G7 | Teljesítményvezérlés és védelem | AC mágneskapcsoló, 20A (AC1), csavaros csatlakozású, 2Z+2NYpólus |  |  | 9890 | 1 | 1 | DB | 11769.1
LC1D098GD | Teljesítményvezérlés és védelem | DC mágneskapcsoló, 20A (AC1), csavaros csatlakozású, 2Z+2NYpólus |  |  | 17426 | 1 | 1 | DB | 20736.94
LC1D098JD | Teljesítményvezérlés és védelem | DC mágneskapcsoló, 20A (AC1), csavaros csatlakozású, 2Z+2NYpólus |  |  | 17426 | 1 | 1 | DB | 20736.94
LC1D098M7 | Teljesítményvezérlés és védelem | AC mágneskapcsoló, 20A (AC1), csavaros csatlakozású, 2Z+2NYpólus |  |  | 9890 | 1 | 1 | DB | 11769.1
LC1D098MD | Teljesítményvezérlés és védelem | DC mágneskapcsoló, 20A (AC1), csavaros csatlakozású, 2Z+2NYpólus |  |  | 16918 | 1 | 1 | DB | 20132.42
LC1D098ML | Teljesítményvezérlés és védelem | Kisfogy. DC mágneskapcsoló, 20A (AC1), csavaros csatlakozás 2Z+2NY pólus |  |  | 18164 | 1 | 1 | DB | 21615.16
LC1D098N7 | Teljesítményvezérlés és védelem | AC mágneskapcsoló, 20A (AC1), csavaros csatlakozású, 2Z+2NYpólus |  |  | 9890 | 1 | 1 | DB | 11769.1
LC1D098P7 | Teljesítményvezérlés és védelem | AC mágneskapcsoló, 20A (AC1), csavaros csatlakozású, 2Z+2NYpólus |  | * | 9653 | 1 | 1 | DB | 11487.07
LC1D098Q7 | Teljesítményvezérlés és védelem | AC mágneskapcsoló, 20A (AC1), csavaros csatlakozású, 2Z+2NYpólus |  |  | 9890 | 1 | 1 | DB | 11769.1
LC1D098R7 | Teljesítményvezérlés és védelem | AC mágneskapcsoló, 20A (AC1), csavaros csatlakozású, 2Z+2NYpólus |  |  | 9890 | 1 | 1 | DB | 11769.1
LC1D098SD | Teljesítményvezérlés és védelem | DC mágneskapcsoló, 20A (AC1), csavaros csatlakozású, 2Z+2NYpólus |  |  | 17426 | 1 | 1 | DB | 20736.94
LC1D098T7 | Teljesítményvezérlés és védelem | AC mágneskapcsoló, 20A (AC1), csavaros csatlakozású, 2Z+2NYpólus |  |  | 9604 | 1 | 1 | DB | 11428.76
LC1D098U7 | Teljesítményvezérlés és védelem | AC mágneskapcsoló, 20A (AC1), csavaros csatlakozású, 2Z+2NYpólus |  |  | 9890 | 1 | 1 | DB | 11769.1
LC1D098UD | Teljesítményvezérlés és védelem | DC mágneskapcsoló, 20A (AC1), csavaros csatlakozású, 2Z+2NYpólus |  |  | 17426 | 1 | 1 | DB | 20736.94
LC1D098V7 | Teljesítményvezérlés és védelem | AC mágneskapcsoló, 20A (AC1), csavaros csatlakozású, 2Z+2NYpólus |  |  | 10619 | 1 | 1 | DB | 12636.61
LC1D099M7 | Teljesítményvezérlés és védelem | Mágneskapcsoló, 9A, 220VAC, Faston csatl |  |  | 12820 | 1 | 1 | DB | 15255.8
LC1D099P7 | Teljesítményvezérlés és védelem | Mágneskapcsoló, 9A, 230VAC, Faston csatl |  |  | 13520 | 1 | 1 | DB | 16088.8
LC1D099Q7 | Teljesítményvezérlés és védelem | Mágneskapcsoló, 9A, 380VAC, Faston csatl |  |  | 12820 | 1 | 1 | DB | 15255.8
LC1D09AL | Teljesítményvezérlés és védelem | Kisfogy. DC, 4kW/9A (400V, AC3), csavaros csatlakozás, 1Z+1NY |  |  | 16142 | 1 | 1 | DB | 19208.98
LC1D09B7 | Teljesítményvezérlés és védelem | AC mágneskapcsoló, 4kW/9A (400V, AC3), csavaros csatlakozás, 1Z+1NY |  | * | 7314 | 1 | 1 | DB | 8703.66
LC1D09BD | Teljesítményvezérlés és védelem | DC mágneskapcsoló, 4kW/9A (400V, AC3), csavaros csatlakozás, 1Z+1NY |  | * | 15352 | 1 | 1 | DB | 18268.88
LC1D09BL | Teljesítményvezérlés és védelem | Kisfogy. DC, 4kW/9A (400V, AC3), csavaros csatlakozás, 1Z+1NY |  | * | 14689 | 1 | 1 | DB | 17479.91
LC1D09BNE | Teljesítményvezérlés és védelem | TESYS D kontaktor GREEN-3P 440V 9A 24VAC |  | * | 18191 | 1 | 1 | DB | 21647.29
LC1D09C7 | Teljesítményvezérlés és védelem | AC mágneskapcsoló, 4kW/9A (400V, AC3), csavaros csatlakozás, 1Z+1NY |  |  | 7606 | 1 | 1 | DB | 9051.14
LC1D09CD | Teljesítményvezérlés és védelem | DC mágneskapcsoló, 4kW/9A (400V, AC3), csavaros csatlakozás, 1Z+1NY |  |  | 15159 | 1 | 1 | DB | 18039.21
LC1D09D7 | Teljesítményvezérlés és védelem | AC mágneskapcsoló, 4kW/9A (400V, AC3), csavaros csatlakozás, 1Z+1NY |  | * | 8410 | 1 | 1 | DB | 10007.9
LC1D09DD | Teljesítményvezérlés és védelem | DC mágneskapcsoló, 4kW/9A (400V, AC3), csavaros csatlakozás, 1Z+1NY |  |  | 15159 | 1 | 1 | DB | 18039.21
LC1D09E7 | Teljesítményvezérlés és védelem | AC mágneskapcsoló, 4kW/9A (400V, AC3), csavaros csatlakozás, 1Z+1NY |  | * | 7679 | 1 | 1 | DB | 9138.01
LC1D09ED | Teljesítményvezérlés és védelem | DC mágneskapcsoló, 4kW/9A (400V, AC3), csavaros csatlakozás, 1Z+1NY |  | * | 15359 | 1 | 1 | DB | 18277.21
LC1D09EHE | Teljesítményvezérlés és védelem | TESYS D kontaktor GREEN-3P 440V 9A 60VAC |  |  | 17662 | 1 | 1 | DB | 21017.78
LC1D09EL | Teljesítményvezérlés és védelem | Kisfogy. DC, 4kW/9A (400V, AC3), csavaros csatlakozás, 1Z+1NY |  |  | 16142 | 1 | 1 | DB | 19208.98
LC1D09F7 | Teljesítményvezérlés és védelem | AC mágneskapcsoló, 4kW/9A (400V, AC3), csavaros csatlakozás, 1Z+1NY |  | * | 7314 | 1 | 1 | DB | 8703.66
LC1D09FD | Teljesítményvezérlés és védelem | DC mágneskapcsoló, 4kW/9A (400V, AC3), csavaros csatlakozás, 1Z+1NY |  | * | 15359 | 1 | 1 | DB | 18277.21
LC1D09FE7 | Teljesítményvezérlés és védelem | Mágneskapcsoló, 9A, 115VAC, 50/60Hz |  | * | 8046 | 1 | 1 | DB | 9574.74
LC1D09FL | Teljesítményvezérlés és védelem | Mágneskapcsoló, 9A, 110V kisfogyasztású |  |  | 11795 | 1 | 1 | DB | 14036.05
LC1D09G7 | Teljesítményvezérlés és védelem | AC mágneskapcsoló, 4kW/9A (400V, AC3), csavaros csatlakozás, 1Z+1NY |  | * | 7679 | 1 | 1 | DB | 9138.01
LC1D09GD | Teljesítményvezérlés és védelem | DC mágneskapcsoló, 4kW/9A (400V, AC3), csavaros csatlakozás, 1Z+1NY |  | * | 15159 | 1 | 1 | DB | 18039.21
LC1D09J7 | Teljesítményvezérlés és védelem | AC mágneskapcsoló, 4kW/9A (400V, AC3), csavaros csatlakozás, 1Z+1NY |  |  | 7606 | 1 | 1 | DB | 9051.14
LC1D09JD | Teljesítményvezérlés és védelem | DC mágneskapcsoló, 4kW/9A (400V, AC3), csavaros csatlakozás, 1Z+1NY |  | * | 15159 | 1 | 1 | DB | 18039.21
LC1D09JL | Teljesítményvezérlés és védelem | Kisfogy. DC, 4kW/9A (400V, AC3), csavaros csatlakozás, 1Z+1NY |  |  | 16142 | 1 | 1 | DB | 19208.98
LC1D09K7 | Teljesítményvezérlés és védelem | AC mágneskapcsoló, 4kW/9A (400V, AC3), csavaros csatlakozás, 1Z+1NY |  |  | 8775 | 1 | 1 | DB | 10442.25
LC1D09KUE | Teljesítményvezérlés és védelem | TESYS D kontaktor GREEN-3P 440V 9A 200VAC |  | * | 18191 | 1 | 1 | DB | 21647.29
LC1D09L7 | Teljesítményvezérlés és védelem | AC mágneskapcsoló, 4kW/9A (400V, AC3), csavaros csatlakozás, 1Z+1NY |  |  | 7606 | 1 | 1 | DB | 9051.14
LC1D09M7 | Teljesítményvezérlés és védelem | AC mágneskapcsoló, 4kW/9A (400V, AC3), csavaros csatlakozás, 1Z+1NY |  | * | 7314 | 1 | 1 | DB | 8703.66
LC1D09MD | Teljesítményvezérlés és védelem | DC mágneskapcsoló, 4kW/9A (400V, AC3), csavaros csatlakozás, 1Z+1NY |  | * | 16821 | 1 | 1 | DB | 20016.99
LC1D09ML | Teljesítményvezérlés és védelem | Kisfogy. DC, 4kW/9A (400V, AC3), csavaros csatlakozás, 1Z+1NY |  |  | 16142 | 1 | 1 | DB | 19208.98
LC1D09N7 | Teljesítményvezérlés és védelem | AC mágneskapcsoló, 4kW/9A (400V, AC3), csavaros csatlakozás, 1Z+1NY |  |  | 7385 | 1 | 1 | DB | 8788.15
LC1D09ND | Teljesítményvezérlés és védelem | DC mágneskapcsoló, 4kW/9A (400V, AC3), csavaros csatlakozás, 1Z+1NY |  |  | 14718 | 1 | 1 | DB | 17514.42
LC1D09P7 | Teljesítményvezérlés és védelem | AC mágneskapcsoló, 4kW/9A (400V, AC3), csavaros csatlakozás, 1Z+1NY |  | * | 7679 | 1 | 1 | DB | 9138.01
LC1D09P7TQ | Teljesítményvezérlés és védelem | Mágneskapcsoló, 9A, 230VAC, 50/60Hz |  | * | 8052 | 1 | 1 | DB | 9581.88
LC1D09PD | Teljesítményvezérlés és védelem | DC mágneskapcsoló, 4kW/9A (400V, AC3), csavaros csatlakozás, 1Z+1NY |  |  | 15159 | 1 | 1 | DB | 18039.21
LC1D09Q7 | Teljesítményvezérlés és védelem | AC mágneskapcsoló, 4kW/9A (400V, AC3), csavaros csatlakozás, 1Z+1NY |  | * | 8046 | 1 | 1 | DB | 9574.74
LC1D09R7 | Teljesítményvezérlés és védelem | AC mágneskapcsoló, 4kW/9A (400V, AC3), csavaros csatlakozás, 1Z+1NY |  | * | 7606 | 1 | 1 | DB | 9051.14
LC1D09RD | Teljesítményvezérlés és védelem | DC mágneskapcsoló, 4kW/9A (400V, AC3), csavaros csatlakozás, 1Z+1NY |  |  | 15159 | 1 | 1 | DB | 18039.21
LC1D09S7 | Teljesítményvezérlés és védelem | AC mágneskapcsoló, 4kW/9A (400V, AC3), csavaros csatlakozás, 1Z+1NY |  |  | 7606 | 1 | 1 | DB | 9051.14
LC1D09SD | Teljesítményvezérlés és védelem | DC mágneskapcsoló, 4kW/9A (400V, AC3), csavaros csatlakozás, 1Z+1NY |  |  | 15159 | 1 | 1 | DB | 18039.21
LC1D09SL | Teljesítményvezérlés és védelem | Kisfogy. DC, 4kW/9A (400V, AC3), csavaros csatlakozás, 1Z+1NY |  |  | 16142 | 1 | 1 | DB | 19208.98
LC1D09T7 | Teljesítményvezérlés és védelem | AC mágneskapcsoló, 4kW/9A (400V, AC3), csavaros csatlakozás, 1Z+1NY |  |  | 7606 | 1 | 1 | DB | 9051.14
LC1D09U7 | Teljesítményvezérlés és védelem | AC mágneskapcsoló, 4kW/9A (400V, AC3), csavaros csatlakozás, 1Z+1NY |  | * | 7679 | 1 | 1 | DB | 9138.01
LC1D09UD | Teljesítményvezérlés és védelem | DC mágneskapcsoló, 4kW/9A (400V, AC3), csavaros csatlakozás, 1Z+1NY |  |  | 15159 | 1 | 1 | DB | 18039.21
LC1D09V7 | Teljesítményvezérlés és védelem | AC mágneskapcsoló, 4kW/9A (400V, AC3), csavaros csatlakozás, 1Z+1NY |  | * | 8046 | 1 | 1 | DB | 9574.74
LC1D09W7 | Teljesítményvezérlés és védelem | AC mágneskapcsoló, 4kW/9A (400V, AC3), csavaros csatlakozás, 1Z+1NY |  |  | 7606 | 1 | 1 | DB | 9051.14
LC1D09X7 | Teljesítményvezérlés és védelem | AC mágneskapcsoló, 4kW/9A (400V, AC3), csavaros csatlakozás, 1Z+1NY |  |  | 14326 | 1 | 1 | DB | 17047.94
LC1D09Y7 | Teljesítményvezérlés és védelem | AC mágneskapcsoló, 4kW/9A (400V, AC3), csavaros csatlakozás, 1Z+1NY |  |  | 7606 | 1 | 1 | DB | 9051.14
LC1D09Z7 | Teljesítményvezérlés és védelem | AC mágneskapcsoló, 4kW/9A (400V, AC3), csavaros csatlakozás, 1Z+1NY |  |  | 7606 | 1 | 1 | DB | 9051.14
LC1D1150046B5 | Teljesítményvezérlés és védelem | Mágneskapcsoló 115A 24V/AC |  |  | 161704 | 1 | 1 | DB | 192427.76
LC1D1150046BD | Teljesítményvezérlés és védelem | Mágneskapcsoló 115A 24VDC |  |  | 187920 | 1 | 1 | DB | 223624.8
LC1D1150046M7 | Teljesítményvezérlés és védelem | Mágneskapcsoló |  |  | 199191 | 1 | 1 | DB | 237037.29
LC1D1150046P7 | Teljesítményvezérlés és védelem | Mágneskapcsoló |  |  | 186515 | 1 | 1 | DB | 221952.85
LC1D115004B7 | Teljesítményvezérlés és védelem | Mágneskapcsoló 4P AC1 200A 24V AC |  |  | 174073 | 1 | 1 | DB | 207146.87
LC1D115004BD | Teljesítményvezérlés és védelem | Mágneskapcsoló 115A 24VDC |  |  | 165478 | 1 | 1 | DB | 196918.82
LC1D115004F7 | Teljesítményvezérlés és védelem | AC mágneskapcsoló, 200A (AC1), csavaros csatlakozású, 4Z pólus |  |  | 174073 | 1 | 1 | DB | 207146.87
LC1D115004M7 | Teljesítményvezérlés és védelem | AC mágneskapcsoló, 200A (AC1), csavaros csatlakozású, 4Z pólus |  |  | 174073 | 1 | 1 | DB | 207146.87
LC1D115004MD | Teljesítményvezérlés és védelem | Mágneskapcsoló 115A 220VDC |  |  | 165478 | 1 | 1 | DB | 196918.82
LC1D115004P7 | Teljesítményvezérlés és védelem | AC mágneskapcsoló, 200A (AC1), csavaros csatlakozású, 4Z pólus |  | * | 129950 | 1 | 1 | DB | 154640.5
LC1D1156F7 | Teljesítményvezérlés és védelem | Mágneskapcsoló 115A 3P 110V 50/60HZ |  |  | 89858 | 1 | 1 | DB | 106931.02
LC1D1156P7 | Teljesítményvezérlés és védelem | Mágneskapcsoló, 115A, 230VAC, 50/60Hz |  |  | 89858 | 1 | 1 | DB | 106931.02
LC1D115B7 | Teljesítményvezérlés és védelem | AC mágneskapcsoló, 55kW/115A (400V, AC3), csavaros csatlakozás, 1Z+1NY |  | * | 85579 | 1 | 1 | DB | 101839.01
LC1D115BD | Teljesítményvezérlés és védelem | DC mágneskapcsoló, 55kW/115A (400V, AC3), csavaros csatlakozás, 1Z+1NY |  | * | 119125 | 1 | 1 | DB | 141758.75
LC1D115D7 | Teljesítményvezérlés és védelem | AC mágneskapcsoló, 55kW/115A (400V, AC3), csavaros csatlakozás, 1Z+1NY |  |  | 90273 | 1 | 1 | DB | 107424.87
LC1D115E5 | Teljesítményvezérlés és védelem | Mágneskapcsoló, 115A, 48VAC, 50Hz |  |  | 90273 | 1 | 1 | DB | 107424.87
LC1D115E7 | Teljesítményvezérlés és védelem | AC mágneskapcsoló, 55kW/115A (400V, AC3), csavaros csatlakozás, 1Z+1NY |  | * | 89858 | 1 | 1 | DB | 106931.02
LC1D115ED | Teljesítményvezérlés és védelem | DC mágneskapcsoló, 55kW/115A (400V, AC3), csavaros csatlakozás, 1Z+1NY |  |  | 95360 | 1 | 1 | DB | 113478.4
LC1D115F5 | Teljesítményvezérlés és védelem | Mágneskapcsoló, 115A, 110VAC, 50Hz |  |  | 90273 | 1 | 1 | DB | 107424.87
LC1D115F6 | Teljesítményvezérlés és védelem | Mágneskapcsoló, 115A, 110VAC, 60Hz |  |  | 90273 | 1 | 1 | DB | 107424.87
LC1D115F7 | Teljesítményvezérlés és védelem | AC mágneskapcsoló, 55kW/115A (400V, AC3), csavaros csatlakozás, 1Z+1NY |  | * | 85579 | 1 | 1 | DB | 101839.01
LC1D115FD | Teljesítményvezérlés és védelem | DC mágneskapcsoló, 55kW/115A (400V, AC3), csavaros csatlakozás, 1Z+1NY |  |  | 92584 | 1 | 1 | DB | 110174.96
LC1D115FE7 | Teljesítményvezérlés és védelem | Mágneskapcsoló, 115A, 115VAC, 50/60Hz |  |  | 87643 | 1 | 1 | DB | 104295.17
LC1D115G7 | Teljesítményvezérlés és védelem | AC mágneskapcsoló, 55kW/115A (400V, AC3), csavaros csatlakozás, 1Z+1NY |  |  | 87643 | 1 | 1 | DB | 104295.17
LC1D115GD | Teljesítményvezérlés és védelem | DC mágneskapcsoló 55kW/115A (400V, AC3), csavaros csatlakozás, 1Z+1NY |  |  | 95360 | 1 | 1 | DB | 113478.4
LC1D115K7 | Teljesítményvezérlés és védelem | AC mágneskapcsoló, 55kW/115A (400V, AC3), csavaros csatlakozás, 1Z+1NY |  |  | 87643 | 1 | 1 | DB | 104295.17
LC1D115L7 | Teljesítményvezérlés és védelem | AC mágneskapcsoló, 55kW/115A (400V, AC3), csavaros csatlakozás, 1Z+1NY |  |  | 90273 | 1 | 1 | DB | 107424.87
LC1D115M7 | Teljesítményvezérlés és védelem | AC mágneskapcsoló, 55kW/115A (400V, AC3), csavaros csatlakozás, 1Z+1NY |  | * | 90273 | 1 | 1 | DB | 107424.87
LC1D115MD | Teljesítményvezérlés és védelem | DC mágneskapcsoló, 55kW/115A (400V, AC3), csavaros csatlakozás, 1Z+1NY |  |  | 114162 | 1 | 1 | DB | 135852.78
LC1D115N7 | Teljesítményvezérlés és védelem | AC mágneskapcsoló, 55kW/115A (400V, AC3), csavaros csatlakozás, 1Z+1NY |  |  | 90273 | 1 | 1 | DB | 107424.87
LC1D115ND | Teljesítményvezérlés és védelem | DC mágneskapcsoló, 55kW/115A (400V, AC3), csavaros csatlakozás, 1Z+1NY |  |  | 95360 | 1 | 1 | DB | 113478.4
LC1D115P5 | Teljesítményvezérlés és védelem | Mágneskapcsoló, 115A, 230VAC, 50Hz |  |  | 90273 | 1 | 1 | DB | 107424.87
LC1D115P7 | Teljesítményvezérlés és védelem | AC mágneskapcsoló, 55kW/115A (400V, AC3), csavaros csatlakozás, 1Z+1NY |  | * | 90743 | 1 | 1 | DB | 107984.17
LC1D115Q7 | Teljesítményvezérlés és védelem | AC mágneskapcsoló, 55kW/115A (400V, AC3), csavaros csatlakozás, 1Z+1NY |  |  | 90273 | 1 | 1 | DB | 107424.87
LC1D115R7 | Teljesítményvezérlés és védelem | AC mágneskapcsoló, 55kW/115A (400V, AC3), csavaros csatlakozás, 1Z+1NY |  |  | 90273 | 1 | 1 | DB | 107424.87
LC1D115RD | Teljesítményvezérlés és védelem | DC mágneskapcsoló, 55kW/115A (400V, AC3), csavaros csatlakozás, 1Z+1NY |  |  | 95360 | 1 | 1 | DB | 113478.4
LC1D115S7 | Teljesítményvezérlés és védelem | AC mágneskapcsoló, 55kW/115A (400V, AC3), csavaros csatlakozás, 1Z+1NY |  |  | 90273 | 1 | 1 | DB | 107424.87
LC1D115SD | Teljesítményvezérlés és védelem | DC mágneskapcsoló, 55kW/115A (400V, AC3), csavaros csatlakozás, 1Z+1NY |  |  | 95360 | 1 | 1 | DB | 113478.4
LC1D115T7 | Teljesítményvezérlés és védelem | AC mágneskapcsoló, 55kW/115A (400V, AC3), csavaros csatlakozás, 1Z+1NY |  |  | 90273 | 1 | 1 | DB | 107424.87
LC1D115U7 | Teljesítményvezérlés és védelem | AC mágneskapcsoló, 55kW/115A (400V, AC3), csavaros csatlakozás, 1Z+1NY |  |  | 89858 | 1 | 1 | DB | 106931.02
LC1D115UD | Teljesítményvezérlés és védelem | DC mágneskapcsoló, 55kW/115A (400V, AC3), csavaros csatlakozás, 1Z+1NY |  |  | 95360 | 1 | 1 | DB | 113478.4
LC1D115V7 | Teljesítményvezérlés és védelem | AC mágneskapcsoló, 55kW/115A (400V, AC3), csavaros csatlakozás, 1Z+1NY |  | * | 94136 | 1 | 1 | DB | 112021.84
LC1D123AL | Teljesítményvezérlés és védelem | Kisfogy. DC, 5,5kW/12A (400V, AC3), rugós csatlakozás, 1Z+1NY |  |  | 17748 | 1 | 1 | DB | 21120.12
LC1D123B7 | Teljesítményvezérlés és védelem | AC mágneskapcsoló, 5,5kW/12A (400V, AC3), rugós csatlakozás,1Z+1NY |  | * | 8703 | 1 | 1 | DB | 10356.57
LC1D123BD | Teljesítményvezérlés és védelem | DC mágneskapcsoló, 5,5kW/12A (400V, AC3), rugós csatlakozás,1Z+1NY |  | * | 16076 | 1 | 1 | DB | 19130.44
LC1D123BL | Teljesítményvezérlés és védelem | Kisfogy. DC, 5,5kW/12A (400V, AC3), rugós csatlakozás, 1Z+1NY |  | * | 12971 | 1 | 1 | DB | 15435.49
LC1D123D7 | Teljesítményvezérlés és védelem | AC mágneskapcsoló, 5,5kW/12A (400V, AC3), rugós csatlakozás,1Z+1NY |  |  | 9055 | 1 | 1 | DB | 10775.45
LC1D123E7 | Teljesítményvezérlés és védelem | AC mágneskapcsoló, 5,5kW/12A (400V, AC3), rugós csatlakozás,1Z+1NY |  |  | 9138 | 1 | 1 | DB | 10874.22
LC1D123ED | Teljesítményvezérlés és védelem | DC mágneskapcsoló, 5,5kW/12A (400V, AC3), rugós csatlakozás,1Z+1NY |  |  | 16667 | 1 | 1 | DB | 19833.73
LC1D123EL | Teljesítményvezérlés és védelem | Kisfogy. DC, 5,5kW/12A (400V, AC3), rugós csatlakozás, 1Z+1NY |  |  | 17748 | 1 | 1 | DB | 21120.12
LC1D123F7 | Teljesítményvezérlés és védelem | AC mágneskapcsoló, 5,5kW/12A (400V, AC3), rugós csatlakozás,1Z+1NY |  |  | 8703 | 1 | 1 | DB | 10356.57
LC1D123FD | Teljesítményvezérlés és védelem | DC mágneskapcsoló, 5,5kW/12A (400V, AC3), rugós csatlakozás,1Z+1NY |  |  | 16667 | 1 | 1 | DB | 19833.73
LC1D123FE7 | Teljesítményvezérlés és védelem | Mágneskapcsoló, 12A, 115VAC, rugós |  |  | 9046 | 1 | 1 | DB | 10764.74
LC1D123G7 | Teljesítményvezérlés és védelem | AC mágneskapcsoló, 5,5kW/12A (400V, AC3), rugós csatlakozás,1Z+1NY |  |  | 9055 | 1 | 1 | DB | 10775.45
LC1D123GD | Teljesítményvezérlés és védelem | DC mágneskapcsoló, 5,5kW/12A (400V, AC3), rugós csatlakozás,1Z+1NY |  |  | 16667 | 1 | 1 | DB | 19833.73
LC1D123JD | Teljesítményvezérlés és védelem | DC mágneskapcsoló, 5,5kW/12A (400V, AC3), rugós csatlakozás,1Z+1NY |  |  | 16667 | 1 | 1 | DB | 19833.73
LC1D123M7 | Teljesítményvezérlés és védelem | AC mágneskapcsoló, 5,5kW/12A (400V, AC3), rugós csatlakozás,1Z+1NY |  |  | 9920 | 1 | 1 | DB | 11804.8
LC1D123MD | Teljesítményvezérlés és védelem | DC mágneskapcsoló, 5,5kW/12A (400V, AC3), rugós csatlakozás,1Z+1NY |  |  | 16667 | 1 | 1 | DB | 19833.73
LC1D123P7 | Teljesítményvezérlés és védelem | AC mágneskapcsoló, 5,5kW/12A (400V, AC3), rugós csatlakozás,1Z+1NY |  | * | 8703 | 1 | 1 | DB | 10356.57
LC1D123Q7 | Teljesítményvezérlés és védelem | AC mágneskapcsoló, 5,5kW/12A (400V, AC3), rugós csatlakozás,1Z+1NY |  |  | 9055 | 1 | 1 | DB | 10775.45
LC1D123R7 | Teljesítményvezérlés és védelem | AC mágneskapcsoló, 5,5kW/12A (400V, AC3), rugós csatlakozás,1Z+1NY |  |  | 9055 | 1 | 1 | DB | 10775.45
LC1D123SL | Teljesítményvezérlés és védelem | Kisfogy. DC, 5,5kW/12A (400V, AC3), rugós csatlakozás, 1Z+1NY |  |  | 17748 | 1 | 1 | DB | 21120.12
LC1D123T7 | Teljesítményvezérlés és védelem | AC mágneskapcsoló, 5,5kW/12A (400V, AC3), rugós csatlakozás,1Z+1NY |  |  | 9055 | 1 | 1 | DB | 10775.45
LC1D123U7 | Teljesítményvezérlés és védelem | AC mágneskapcsoló, 5,5kW/12A (400V, AC3), rugós csatlakozás,1Z+1NY |  |  | 9055 | 1 | 1 | DB | 10775.45
LC1D123V7 | Teljesítményvezérlés és védelem | AC mágneskapcsoló, 5,5kW/12A (400V, AC3), rugós csatlakozás,1Z+1NY |  |  | 9055 | 1 | 1 | DB | 10775.45
LC1D125E7 | Teljesítményvezérlés és védelem | Mágneskapcsoló, 12A, 48VAC, 50/60Hz |  |  | 5135 | 1 | 1 | DB | 6110.65
LC1D125P7 | Teljesítményvezérlés és védelem | Mágneskapcsoló, 12A, 230VAC, 50/60Hz |  |  | 8782 | 1 | 1 | DB | 10450.58
LC1D126BD | Teljesítményvezérlés és védelem | Mágneskapcsoló, 12A, 24VDC, sarus |  | * | 16076 | 1 | 1 | DB | 19130.44
LC1D126ED | Teljesítményvezérlés és védelem | Mágneskapcsoló 12A 3pólus sarus kivezetés |  |  | 15836 | 1 | 1 | DB | 18844.84
LC1D126GD | Teljesítményvezérlés és védelem | Mágneskapcsoló 12A 3pólus sarus kivezetés |  |  | 15836 | 1 | 1 | DB | 18844.84
LC1D126M7 | Teljesítményvezérlés és védelem | Mágneskapcsoló, 12A, 220VAC, sarus |  |  | 15514 | 1 | 1 | DB | 18461.66
LC1D126P7 | Teljesítményvezérlés és védelem | Mágneskapcsoló, 12A, 230VAC, sarus |  |  | 8829 | 1 | 1 | DB | 10506.51
LC1D1283B7 | Teljesítményvezérlés és védelem | Mágneskapcsoló |  |  | 16721 | 1 | 1 | DB | 19897.99
LC1D1283P7 | Teljesítményvezérlés és védelem | Mágneskapcsoló 4pólusú (2+2) 25A AC1 rugós |  |  | 14182 | 1 | 1 | DB | 16876.58
LC1D128B7 | Teljesítményvezérlés és védelem | AC mágneskapcsoló, 25A (AC1), csavaros csatlakozású, 2Z+2NY pólus |  | * | 10941 | 1 | 1 | DB | 13019.79
LC1D128BD | Teljesítményvezérlés és védelem | DC mágneskapcsoló, 25A (AC1), csavaros csatlakozású, 2Z+2NY pólus |  | * | 21008 | 1 | 1 | DB | 24999.52
LC1D128BL | Teljesítményvezérlés és védelem | Kisfogy. DC mágneskapcsoló, 25A (AC1), csavaros csatlakozás 2Z+2NY pólus |  | * | 17590 | 1 | 1 | DB | 20932.1
LC1D128CD | Teljesítményvezérlés és védelem | DC mágneskapcsoló, 25A (AC1), csavaros csatlakozású, 2Z+2NY pólus |  |  | 18258 | 1 | 1 | DB | 21727.02
LC1D128D7 | Teljesítményvezérlés és védelem | AC mágneskapcsoló, 25A (AC1), csavaros csatlakozású, 2Z+2NY pólus |  | * | 12581 | 1 | 1 | DB | 14971.39
LC1D128E7 | Teljesítményvezérlés és védelem | AC mágneskapcsoló, 25A (AC1), csavaros csatlakozású, 2Z+2NY pólus |  | * | 11487 | 1 | 1 | DB | 13669.53
LC1D128ED | Teljesítményvezérlés és védelem | DC mágneskapcsoló, 25A (AC1), csavaros csatlakozású, 2Z+2NY pólus |  | * | 19590 | 1 | 1 | DB | 23312.1
LC1D128EL | Teljesítményvezérlés és védelem | Kisfogy. DC mágneskapcsoló, 25A (AC1), csavaros csatlakozás 2Z+2NY pólus |  |  | 20222 | 1 | 1 | DB | 24064.18
LC1D128F7 | Teljesítményvezérlés és védelem | AC mágneskapcsoló, 25A (AC1), csavaros csatlakozású, 2Z+2NY pólus |  | * | 10941 | 1 | 1 | DB | 13019.79
LC1D128FD | Teljesítményvezérlés és védelem | DC mágneskapcsoló, 25A (AC1), csavaros csatlakozású, 2Z+2NY pólus |  | * | 22058 | 1 | 1 | DB | 26249.02
LC1D128FE7 | Teljesítményvezérlés és védelem | AC mágneskapcsoló, 25A (AC1), csavaros csatlakozású, 2Z+2NY pólus |  |  | 11207 | 1 | 1 | DB | 13336.33
LC1D128FL | Teljesítményvezérlés és védelem | Kisfogy. DC mágneskapcsoló, 25A (AC1), csavaros csatlakozás 2Z+2NY pólus |  |  | 20222 | 1 | 1 | DB | 24064.18
LC1D128G7 | Teljesítményvezérlés és védelem | AC mágneskapcsoló, 25A (AC1), csavaros csatlakozású, 2Z+2NY pólus |  |  | 11207 | 1 | 1 | DB | 13336.33
LC1D128GD | Teljesítményvezérlés és védelem | DC mágneskapcsoló, 25A (AC1), csavaros csatlakozású, 2Z+2NY pólus |  |  | 18258 | 1 | 1 | DB | 21727.02
LC1D128JD | Teljesítményvezérlés és védelem | DC mágneskapcsoló, 25A (AC1), csavaros csatlakozású, 2Z+2NY pólus |  |  | 18258 | 1 | 1 | DB | 21727.02
LC1D128L7 | Teljesítményvezérlés és védelem | AC mágneskapcsoló, 25A (AC1), csavaros csatlakozású, 2Z+2NY pólus |  |  | 11207 | 1 | 1 | DB | 13336.33
LC1D128M7 | Teljesítményvezérlés és védelem | AC mágneskapcsoló, 25A (AC1), csavaros csatlakozású, 2Z+2NY pólus |  | * | 11576 | 1 | 1 | DB | 13775.44
LC1D128MD | Teljesítményvezérlés és védelem | DC mágneskapcsoló, 25A (AC1), csavaros csatlakozású, 2Z+2NY pólus |  |  | 18258 | 1 | 1 | DB | 21727.02
LC1D128ML | Teljesítményvezérlés és védelem | Kisfogy. DC mágneskapcsoló, 25A (AC1), csavaros csatlakozás 2Z+2NY pólus |  |  | 20222 | 1 | 1 | DB | 24064.18
LC1D128N7 | Teljesítményvezérlés és védelem | AC mágneskapcsoló, 25A (AC1), csavaros csatlakozású, 2Z+2NY pólus |  |  | 11207 | 1 | 1 | DB | 13336.33
LC1D128ND | Teljesítményvezérlés és védelem | DC mágneskapcsoló, 25A (AC1), csavaros csatlakozású, 2Z+2NY pólus |  |  | 18258 | 1 | 1 | DB | 21727.02
LC1D128P7 | Teljesítményvezérlés és védelem | AC mágneskapcsoló, 25A (AC1), csavaros csatlakozású, 2Z+2NY pólus |  | * | 10941 | 1 | 1 | DB | 13019.79
LC1D128Q7 | Teljesítményvezérlés és védelem | AC mágneskapcsoló, 25A (AC1), csavaros csatlakozású, 2Z+2NY pólus |  |  | 11207 | 1 | 1 | DB | 13336.33
LC1D128R7 | Teljesítményvezérlés és védelem | AC mágneskapcsoló, 25A (AC1), csavaros csatlakozású, 2Z+2NY pólus |  |  | 11207 | 1 | 1 | DB | 13336.33
LC1D128RD | Teljesítményvezérlés és védelem | DC mágneskapcsoló, 25A (AC1), csavaros csatlakozású, 2Z+2NY pólus |  |  | 18258 | 1 | 1 | DB | 21727.02
LC1D128SD | Teljesítményvezérlés és védelem | DC mágneskapcsoló, 25A (AC1), csavaros csatlakozású, 2Z+2NY pólus |  |  | 18258 | 1 | 1 | DB | 21727.02
LC1D128T7 | Teljesítményvezérlés és védelem | AC mágneskapcsoló, 25A (AC1), csavaros csatlakozású, 2Z+2NY pólus |  |  | 11207 | 1 | 1 | DB | 13336.33
LC1D128U7 | Teljesítményvezérlés és védelem | AC mágneskapcsoló, 25A (AC1), csavaros csatlakozású, 2Z+2NY pólus |  |  | 11207 | 1 | 1 | DB | 13336.33
LC1D128UD | Teljesítményvezérlés és védelem | DC mágneskapcsoló, 25A (AC1), csavaros csatlakozású, 2Z+2NY pólus |  |  | 18258 | 1 | 1 | DB | 21727.02
LC1D128V7 | Teljesítményvezérlés és védelem | AC mágneskapcsoló, 25A (AC1), csavaros csatlakozású, 2Z+2NY pólus |  |  | 11207 | 1 | 1 | DB | 13336.33
LC1D129P7 | Teljesítményvezérlés és védelem | Mágneskapcs., 12A, 230VAC, Faston csatl. |  |  | 18899 | 1 | 1 | DB | 22489.81
LC1D12AL | Teljesítményvezérlés és védelem | Kisfogy. DC, 5,5kW/12A (400V, AC3), csavaros csatlakozás, 1Z+1NY |  |  | 13480 | 1 | 1 | DB | 16041.2
LC1D12B7 | Teljesítményvezérlés és védelem | AC mágneskapcsoló, 5,5kW/12A (400V, AC3), csavaros csatlakozás,1Z+1NY |  | * | 8704 | 1 | 1 | DB | 10357.76
LC1D12BD | Teljesítményvezérlés és védelem | DC mágneskapcsoló, 5,5kW/12A (400V, AC3), csavaros csatlakozás,1Z+1NY |  | * | 16074 | 1 | 1 | DB | 19128.06
LC1D12BL | Teljesítményvezérlés és védelem | Kisfogy. DC, 5,5kW/12A (400V, AC3), csavaros csatlakozás, 1Z+1NY |  | * | 12354 | 1 | 1 | DB | 14701.26
LC1D12BNE | Teljesítményvezérlés és védelem | TESYS D kontaktor GREEN-3P 440V 12A 24VAC |  | * | 19055 | 1 | 1 | DB | 22675.45
LC1D12C7 | Teljesítményvezérlés és védelem | AC mágneskapcsoló, 5,5kW/12A (400V, AC3), csavaros csatlakozás,1Z+1NY |  |  | 8620 | 1 | 1 | DB | 10257.8
LC1D12CD | Teljesítményvezérlés és védelem | DC mágneskapcsoló, 5,5kW/12A (400V, AC3), csavaros csatlakozás,1Z+1NY |  |  | 15878 | 1 | 1 | DB | 18894.82
LC1D12D7 | Teljesítményvezérlés és védelem | AC mágneskapcsoló, 5,5kW/12A (400V, AC3), csavaros csatlakozás,1Z+1NY |  | * | 9531 | 1 | 1 | DB | 11341.89
LC1D12E7 | Teljesítményvezérlés és védelem | AC mágneskapcsoló, 5,5kW/12A (400V, AC3), csavaros csatlakozás,1Z+1NY |  | * | 8703 | 1 | 1 | DB | 10356.57
LC1D12ED | Teljesítményvezérlés és védelem | DC mágneskapcsoló, 5,5kW/12A (400V, AC3), csavaros csatlakozás,1Z+1NY |  | * | 16076 | 1 | 1 | DB | 19130.44
LC1D12EHE | Teljesítményvezérlés és védelem | TESYS D kontaktor GREEN-3P 440V 12A 60VAC |  |  | 19055 | 1 | 1 | DB | 22675.45
LC1D12EL | Teljesítményvezérlés és védelem | Kisfogy. DC, 5,5kW/12A (400V, AC3), csavaros csatlakozás, 1Z+1NY |  |  | 12354 | 1 | 1 | DB | 14701.26
LC1D12F7 | Teljesítményvezérlés és védelem | AC mágneskapcsoló, 5,5kW/12A (400V, AC3), csavaros csatlakozás,1Z+1NY |  | * | 8288 | 1 | 1 | DB | 9862.72
LC1D12FD | Teljesítményvezérlés és védelem | DC mágneskapcsoló, 5,5kW/12A (400V, AC3), csavaros csatlakozás,1Z+1NY |  | * | 15878 | 1 | 1 | DB | 18894.82
LC1D12FE7 | Teljesítményvezérlés és védelem | Mágneskapcsoló, 12A, 115VAC, 50/60Hz |  | * | 9117 | 1 | 1 | DB | 10849.23
LC1D12FL | Teljesítményvezérlés és védelem | Mágneskapcsoló, 12A, 110V, kisfogyasztású |  |  | 16906 | 1 | 1 | DB | 20118.14
LC1D12G7 | Teljesítményvezérlés és védelem | AC mágneskapcsoló, 5,5kW/12A (400V, AC3), csavaros csatlakozás,1Z+1NY |  | * | 8703 | 1 | 1 | DB | 10356.57
LC1D12GD | Teljesítményvezérlés és védelem | DC mágneskapcsoló, 5,5kW/12A (400V, AC3), csavaros csatlakozás,1Z+1NY |  |  | 15878 | 1 | 1 | DB | 18894.82
LC1D12J7 | Teljesítményvezérlés és védelem | AC mágneskapcsoló, 5,5kW/12A (400V, AC3), csavaros csatlakozás,1Z+1NY |  |  | 8369 | 1 | 1 | DB | 9959.11
LC1D12JD | Teljesítményvezérlés és védelem | DC mágneskapcsoló, 5,5kW/12A (400V, AC3), csavaros csatlakozás,1Z+1NY |  | * | 15878 | 1 | 1 | DB | 18894.82
LC1D12JL | Teljesítményvezérlés és védelem | Kisfogy. DC, 5,5kW/12A (400V, AC3), csavaros csatlakozás, 1Z+1NY |  |  | 16906 | 1 | 1 | DB | 20118.14
LC1D12K7 | Teljesítményvezérlés és védelem | AC mágneskapcsoló, 5,5kW/12A (400V, AC3), csavaros csatlakozás,1Z+1NY |  |  | 8620 | 1 | 1 | DB | 10257.8
LC1D12KUE | Teljesítményvezérlés és védelem | TESYS D kontaktor GREEN-3P 440V 12A 200VAC |  |  | 19055 | 1 | 1 | DB | 22675.45
LC1D12L7 | Teljesítményvezérlés és védelem | AC mágneskapcsoló, 5,5kW/12A (400V, AC3), csavaros csatlakozás,1Z+1NY |  |  | 8620 | 1 | 1 | DB | 10257.8
LC1D12M7 | Teljesítményvezérlés és védelem | AC mágneskapcsoló, 5,5kW/12A (400V, AC3), csavaros csatlakozás,1Z+1NY |  | * | 8620 | 1 | 1 | DB | 10257.8
LC1D12MD | Teljesítményvezérlés és védelem | DC mágneskapcsoló, 5,5kW/12A (400V, AC3), csavaros csatlakozás,1Z+1NY |  | * | 17607 | 1 | 1 | DB | 20952.33
LC1D12ML | Teljesítményvezérlés és védelem | Kisfogy. DC, 5,5kW/12A (400V, AC3), csavaros csatlakozás, 1Z+1NY |  |  | 16906 | 1 | 1 | DB | 20118.14
LC1D12N7 | Teljesítményvezérlés és védelem | AC mágneskapcsoló, 5,5kW/12A (400V, AC3), csavaros csatlakozás,1Z+1NY |  |  | 8620 | 1 | 1 | DB | 10257.8
LC1D12ND | Teljesítményvezérlés és védelem | DC mágneskapcsoló, 5,5kW/12A (400V, AC3), csavaros csatlakozás,1Z+1NY |  |  | 15878 | 1 | 1 | DB | 18894.82
LC1D12P7 | Teljesítményvezérlés és védelem | AC mágneskapcsoló, 5,5kW/12A (400V, AC3), csavaros csatlakozás,1Z+1NY |  | * | 8704 | 1 | 1 | DB | 10357.76
LC1D12PD | Teljesítményvezérlés és védelem | DC mágneskapcsoló, 5,5kW/12A (400V, AC3), csavaros csatlakozás,1Z+1NY |  |  | 15878 | 1 | 1 | DB | 18894.82
LC1D12Q7 | Teljesítményvezérlés és védelem | AC mágneskapcsoló, 5,5kW/12A (400V, AC3), csavaros csatlakozás,1Z+1NY |  | * | 9117 | 1 | 1 | DB | 10849.23
LC1D12R7 | Teljesítményvezérlés és védelem | AC mágneskapcsoló, 5,5kW/12A (400V, AC3), csavaros csatlakozás,1Z+1NY |  |  | 8620 | 1 | 1 | DB | 10257.8
LC1D12RD | Teljesítményvezérlés és védelem | DC mágneskapcsoló, 5,5kW/12A (400V, AC3), csavaros csatlakozás,1Z+1NY |  |  | 15878 | 1 | 1 | DB | 18894.82
LC1D12S7 | Teljesítményvezérlés és védelem | AC mágneskapcsoló, 5,5kW/12A (400V, AC3), csavaros csatlakozás,1Z+1NY |  |  | 8620 | 1 | 1 | DB | 10257.8
LC1D12SD | Teljesítményvezérlés és védelem | DC mágneskapcsoló, 5,5kW/12A (400V, AC3), csavaros csatlakozás,1Z+1NY |  |  | 17607 | 1 | 1 | DB | 20952.33
LC1D12SL | Teljesítményvezérlés és védelem | Kisfogy. DC, 5,5kW/12A (400V, AC3), csavaros csatlakozás, 1Z+1NY |  |  | 16906 | 1 | 1 | DB | 20118.14
LC1D12T7 | Teljesítményvezérlés és védelem | AC mágneskapcsoló, 5,5kW/12A (400V, AC3), csavaros csatlakozás,1Z+1NY |  |  | 8620 | 1 | 1 | DB | 10257.8
LC1D12U7 | Teljesítményvezérlés és védelem | AC mágneskapcsoló, 5,5kW/12A (400V, AC3), csavaros csatlakozás,1Z+1NY |  | * | 8703 | 1 | 1 | DB | 10356.57
LC1D12UD | Teljesítményvezérlés és védelem | DC mágneskapcsoló, 5,5kW/12A (400V, AC3), csavaros csatlakozás,1Z+1NY |  |  | 15878 | 1 | 1 | DB | 18894.82
LC1D12V7 | Teljesítményvezérlés és védelem | AC mágneskapcsoló, 5,5kW/12A (400V, AC3), csavaros csatlakozás,1Z+1NY |  | * | 9117 | 1 | 1 | DB | 10849.23
LC1D12X7 | Teljesítményvezérlés és védelem | AC mágneskapcsoló, 5,5kW/12A (400V, AC3), csavaros csatlakozás,1Z+1NY |  |  | 14710 | 1 | 1 | DB | 17504.9
LC1D12Y7 | Teljesítményvezérlés és védelem | AC mágneskapcsoló, 5,5kW/12A (400V, AC3), csavaros csatlakozás,1Z+1NY |  |  | 8620 | 1 | 1 | DB | 10257.8
LC1D12Z7 | Teljesítményvezérlés és védelem | AC mágneskapcsoló, 5,5kW/12A (400V, AC3), csavaros csatlakozás,1Z+1NY |  |  | 8620 | 1 | 1 | DB | 10257.8
LC1D1506BD | Teljesítményvezérlés és védelem | Mágneskapcsoló, 150A, 24VDC, sarus |  |  | 117369 | 1 | 1 | DB | 139669.11
LC1D1506F7 | Teljesítményvezérlés és védelem | Mágneskapcsoló, 150A, 110VAC, sarus |  |  | 113866 | 1 | 1 | DB | 135500.54
LC1D1506M7 | Teljesítményvezérlés és védelem | Mágneskapcsoló, 150A, 220VAC, sarus |  |  | 113866 | 1 | 1 | DB | 135500.54
LC1D1506P7 | Teljesítményvezérlés és védelem | Mágneskapcsoló, 150A, 230VAC, sarus |  |  | 124711 | 1 | 1 | DB | 148406.09
LC1D150B7 | Teljesítményvezérlés és védelem | AC mágneskapcsoló, 75kW/150A (400V, AC3), csavaros csatlakozás, 1Z+1NY |  | * | 108444 | 1 | 1 | DB | 129048.36
LC1D150BD | Teljesítményvezérlés és védelem | DC mágneskapcsoló, 75kW/150A (400V, AC3), csavaros csatlakozás, 1Z+1NY |  | * | 125794 | 1 | 1 | DB | 149694.86
LC1D150D7 | Teljesítményvezérlés és védelem | AC mágneskapcsoló, 75kW/150A (400V, AC3), csavaros csatlakozás, 1Z+1NY |  |  | 108956 | 1 | 1 | DB | 129657.64
LC1D150E7 | Teljesítményvezérlés és védelem | AC mágneskapcsoló, 75kW/150A (400V, AC3), csavaros csatlakozás, 1Z+1NY |  | * | 118771 | 1 | 1 | DB | 141337.49
LC1D150ED | Teljesítményvezérlés és védelem | DC mágneskapcsoló, 75kW/150A (400V, AC3), csavaros csatlakozás, 1Z+1NY |  |  | 110723 | 1 | 1 | DB | 131760.37
LC1D150F7 | Teljesítményvezérlés és védelem | AC mágneskapcsoló, 75kW/150A (400V, AC3), csavaros csatlakozás, 1Z+1NY |  | * | 123936 | 1 | 1 | DB | 147483.84
LC1D150FD | Teljesítményvezérlés és védelem | DC mágneskapcsoló, 75kW/150A (400V, AC3), csavaros csatlakozás, 1Z+1NY |  |  | 110723 | 1 | 1 | DB | 131760.37
LC1D150FE7 | Teljesítményvezérlés és védelem | Mágneskapcsoló, 150A, 115VAC, 50/60Hz |  |  | 108950 | 1 | 1 | DB | 129650.5
LC1D150G7 | Teljesítményvezérlés és védelem | AC mágneskapcsoló, 75kW/150A (400V, AC3), csavaros csatlakozás, 1Z+1NY |  |  | 108956 | 1 | 1 | DB | 129657.64
LC1D150K7 | Teljesítményvezérlés és védelem | AC mágneskapcsoló, 75kW/150A (400V, AC3), csavaros csatlakozás, 1Z+1NY |  |  | 108956 | 1 | 1 | DB | 129657.64
LC1D150L7 | Teljesítményvezérlés és védelem | AC mágneskapcsoló, 75kW/150A (400V, AC3), csavaros csatlakozás, 1Z+1NY |  |  | 108956 | 1 | 1 | DB | 129657.64
LC1D150M7 | Teljesítményvezérlés és védelem | AC mágneskapcsoló, 75kW/150A (400V, AC3), csavaros csatlakozás, 1Z+1NY |  | * | 108956 | 1 | 1 | DB | 129657.64
LC1D150MD | Teljesítményvezérlés és védelem | DC mágneskapcsoló, 75kW/150A (400V, AC3), csavaros csatlakozás, 1Z+1NY |  |  | 110723 | 1 | 1 | DB | 131760.37
LC1D150N7 | Teljesítményvezérlés és védelem | AC mágneskapcsoló, 75kW/150A (400V, AC3), csavaros csatlakozás, 1Z+1NY |  |  | 103280 | 1 | 1 | DB | 122903.2
LC1D150P7 | Teljesítményvezérlés és védelem | AC mágneskapcsoló, 75kW/150A (400V, AC3), csavaros csatlakozás, 1Z+1NY |  | * | 114322 | 1 | 1 | DB | 136043.18
LC1D150Q7 | Teljesítményvezérlés és védelem | AC mágneskapcsoló, 75kW/150A (400V, AC3), csavaros csatlakozás, 1Z+1NY |  | * | 108444 | 1 | 1 | DB | 129048.36
LC1D150R7 | Teljesítményvezérlés és védelem | AC mágneskapcsoló, 75kW/150A (400V, AC3), csavaros csatlakozás, 1Z+1NY |  |  | 108956 | 1 | 1 | DB | 129657.64
LC1D150S7 | Teljesítményvezérlés és védelem | AC mágneskapcsoló, 75kW/150A (400V, AC3), csavaros csatlakozás, 1Z+1NY |  |  | 108956 | 1 | 1 | DB | 129657.64
LC1D150SD | Teljesítményvezérlés és védelem | DC mágneskapcsoló, 75kW/150A (400V, AC3), csavaros csatlakozás, 1Z+1NY |  |  | 125794 | 1 | 1 | DB | 149694.86
LC1D150T7 | Teljesítményvezérlés és védelem | AC mágneskapcsoló, 75kW/150A (400V, AC3), csavaros csatlakozás, 1Z+1NY |  |  | 108956 | 1 | 1 | DB | 129657.64
LC1D150U7 | Teljesítményvezérlés és védelem | AC mágneskapcsoló, 75kW/150A (400V, AC3), csavaros csatlakozás, 1Z+1NY |  |  | 108956 | 1 | 1 | DB | 129657.64
LC1D150V7 | Teljesítményvezérlés és védelem | AC mágneskapcsoló, 75kW/150A (400V, AC3), csavaros csatlakozás, 1Z+1NY |  |  | 108956 | 1 | 1 | DB | 129657.64
LC1D183B7 | Teljesítményvezérlés és védelem | AC mágneskapcsoló, 7,5kW/18A (400V, AC3), rugós csatlakozás, 1Z+1NY |  | * | 12188 | 1 | 1 | DB | 14503.72
LC1D183BD | Teljesítményvezérlés és védelem | DC mágneskapcsoló, 7,5kW/18A (400V, AC3), rugós csatlakozás, 1Z+1NY |  | * | 20349 | 1 | 1 | DB | 24215.31
LC1D183BL | Teljesítményvezérlés és védelem | Kisfogy. DC, 7,5kW/18A (400V, AC3), rugós csatlakozás, 1Z+1NY |  | * | 16421 | 1 | 1 | DB | 19540.99
LC1D183D7 | Teljesítményvezérlés és védelem | AC mágneskapcsoló, 7,5kW/18A (400V, AC3), rugós csatlakozás, 1Z+1NY |  |  | 12188 | 1 | 1 | DB | 14503.72
LC1D183E7 | Teljesítményvezérlés és védelem | AC mágneskapcsoló, 7,5kW/18A (400V, AC3), rugós csatlakozás, 1Z+1NY |  |  | 12188 | 1 | 1 | DB | 14503.72
LC1D183ED | Teljesítményvezérlés és védelem | DC mágneskapcsoló, 7,5kW/18A (400V, AC3), rugós csatlakozás, 1Z+1NY |  |  | 21097 | 1 | 1 | DB | 25105.43
LC1D183EL | Teljesítményvezérlés és védelem | Kisfogy. DC, 7,5kW/18A (400V, AC3), rugós csatlakozás, 1Z+1NY |  |  | 22470 | 1 | 1 | DB | 26739.3
LC1D183F7 | Teljesítményvezérlés és védelem | AC mágneskapcsoló, 7,5kW/18A (400V, AC3), rugós csatlakozás, 1Z+1NY |  |  | 12188 | 1 | 1 | DB | 14503.72
LC1D183FD | Teljesítményvezérlés és védelem | DC mágneskapcsoló, 7,5kW/18A (400V, AC3), rugós csatlakozás, 1Z+1NY |  |  | 21097 | 1 | 1 | DB | 25105.43
LC1D183FE7 | Teljesítményvezérlés és védelem | Mágneskapcsoló, 18A, 115VAC, rugós |  |  | 12888 | 1 | 1 | DB | 15336.72
LC1D183G7 | Teljesítményvezérlés és védelem | AC mágneskapcsoló, 7,5kW/18A (400V, AC3), rugós csatlakozás, 1Z+1NY |  |  | 12188 | 1 | 1 | DB | 14503.72
LC1D183GD | Teljesítményvezérlés és védelem | DC mágneskapcsoló, 7,5kW/18A (400V, AC3), rugós csatlakozás, 1Z+1NY |  |  | 21097 | 1 | 1 | DB | 25105.43
LC1D183JD | Teljesítményvezérlés és védelem | DC mágneskapcsoló, 7,5kW/18A (400V, AC3), rugós csatlakozás, 1Z+1NY |  |  | 21097 | 1 | 1 | DB | 25105.43
LC1D183M7 | Teljesítményvezérlés és védelem | AC mágneskapcsoló, 7,5kW/18A (400V, AC3), rugós csatlakozás, 1Z+1NY |  |  | 12188 | 1 | 1 | DB | 14503.72
LC1D183MD | Teljesítményvezérlés és védelem | DC mágneskapcsoló, 7,5kW/18A (400V, AC3), rugós csatlakozás, 1Z+1NY |  |  | 23401 | 1 | 1 | DB | 27847.19
LC1D183P7 | Teljesítményvezérlés és védelem | AC mágneskapcsoló, 7,5kW/18A (400V, AC3), rugós csatlakozás, 1Z+1NY |  | * | 11717 | 1 | 1 | DB | 13943.23
LC1D183Q7 | Teljesítményvezérlés és védelem | AC mágneskapcsoló, 7,5kW/18A (400V, AC3), rugós csatlakozás, 1Z+1NY |  |  | 12188 | 1 | 1 | DB | 14503.72
LC1D183R7 | Teljesítményvezérlés és védelem | AC mágneskapcsoló, 7,5kW/18A (400V, AC3), rugós csatlakozás, 1Z+1NY |  |  | 12188 | 1 | 1 | DB | 14503.72
LC1D183U7 | Teljesítményvezérlés és védelem | AC mágneskapcsoló, 7,5kW/18A (400V, AC3), rugós csatlakozás, 1Z+1NY |  |  | 12188 | 1 | 1 | DB | 14503.72
LC1D183V7 | Teljesítményvezérlés és védelem | AC mágneskapcsoló, 7,5kW/18A (400V, AC3), rugós csatlakozás, 1Z+1NY |  |  | 12188 | 1 | 1 | DB | 14503.72
LC1D185M7 | Teljesítményvezérlés és védelem | Mágneskapcsoló, 18A, 220VAC, 50/60Hz |  |  | 5889 | 1 | 1 | DB | 7007.91
LC1D185P7 | Teljesítményvezérlés és védelem | Mágneskapcsoló, 18A, 230VAC, 50/60Hz |  |  | 11159 | 1 | 1 | DB | 13279.21
LC1D186BD | Teljesítményvezérlés és védelem | Mágneskapcsoló, 18A, 24VDC, sarus |  | * | 20349 | 1 | 1 | DB | 24215.31
LC1D186M7 | Teljesítményvezérlés és védelem | Mágneskapcsoló, 18A, 220VAC, sarus |  |  | 9005 | 1 | 1 | DB | 10715.95
LC1D186P7 | Teljesítményvezérlés és védelem | Mágneskapcsoló, 18A, 230VAC, sarus |  |  | 11717 | 1 | 1 | DB | 13943.23
LC1D188B7 | Teljesítményvezérlés és védelem | AC mágneskapcsoló, 32A (AC1), csavaros csatlakozású, 2Z+2NY pólus |  | * | 14730 | 1 | 1 | DB | 17528.7
LC1D188BD | Teljesítményvezérlés és védelem | DC mágneskapcsoló, 32A (AC1), csavaros csatlakozású, 2Z+2NY pólus |  | * | 27309 | 1 | 1 | DB | 32497.71
LC1D188BL | Teljesítményvezérlés és védelem | Kisfogy. DC mágneskapcsoló, 32A (AC1), csavaros csatlakozás 2Z+2NY pólus |  |  | 26343 | 1 | 1 | DB | 31348.17
LC1D188CD | Teljesítményvezérlés és védelem | DC mágneskapcsoló, 32A (AC1), csavaros csatlakozású, 2Z+2NY pólus |  |  | 23110 | 1 | 1 | DB | 27500.9
LC1D188D7 | Teljesítményvezérlés és védelem | AC mágneskapcsoló, 32A (AC1), csavaros csatlakozású, 2Z+2NY pólus |  |  | 16939 | 1 | 1 | DB | 20157.41
LC1D188DL | Teljesítményvezérlés és védelem | Kisfogy. DC mágneskapcsoló, 32A (AC1), csavaros csatlakozás 2Z+2NY pólus |  |  | 26343 | 1 | 1 | DB | 31348.17
LC1D188E7 | Teljesítményvezérlés és védelem | AC mágneskapcsoló, 32A (AC1), csavaros csatlakozású, 2Z+2NY pólus |  | * | 15466 | 1 | 1 | DB | 18404.54
LC1D188ED | Teljesítményvezérlés és védelem | DC mágneskapcsoló, 32A (AC1), csavaros csatlakozású, 2Z+2NY pólus |  | * | 28676 | 1 | 1 | DB | 34124.44
LC1D188EL | Teljesítményvezérlés és védelem | Kisfogy. DC mágneskapcsoló, 32A (AC1), csavaros csatlakozás 2Z+2NY pólus |  |  | 25575 | 1 | 1 | DB | 30434.25
LC1D188F7 | Teljesítményvezérlés és védelem | AC mágneskapcsoló, 32A (AC1), csavaros csatlakozású, 2Z+2NY pólus |  | * | 15088 | 1 | 1 | DB | 17954.72
LC1D188FD | Teljesítményvezérlés és védelem | DC mágneskapcsoló, 32A (AC1), csavaros csatlakozású, 2Z+2NY pólus |  |  | 23110 | 1 | 1 | DB | 27500.9
LC1D188FE7 | Teljesítményvezérlés és védelem | AC mágneskapcsoló, 32A (AC1), csavaros csatlakozású, 2Z+2NY pólus |  |  | 15088 | 1 | 1 | DB | 17954.72
LC1D188G7 | Teljesítményvezérlés és védelem | AC mágneskapcsoló, 32A (AC1), csavaros csatlakozású, 2Z+2NY pólus |  |  | 15088 | 1 | 1 | DB | 17954.72
LC1D188GD | Teljesítményvezérlés és védelem | DC mágneskapcsoló, 32A (AC1), csavaros csatlakozású, 2Z+2NY pólus |  |  | 23110 | 1 | 1 | DB | 27500.9
LC1D188JD | Teljesítményvezérlés és védelem | DC mágneskapcsoló, 32A (AC1), csavaros csatlakozású, 2Z+2NY pólus |  |  | 23110 | 1 | 1 | DB | 27500.9
LC1D188M7 | Teljesítményvezérlés és védelem | AC mágneskapcsoló, 32A (AC1), csavaros csatlakozású, 2Z+2NY pólus |  | * | 14730 | 1 | 1 | DB | 17528.7
LC1D188MD | Teljesítményvezérlés és védelem | DC mágneskapcsoló, 32A (AC1), csavaros csatlakozású, 2Z+2NY pólus |  |  | 31407 | 1 | 1 | DB | 37374.33
LC1D188ML | Teljesítményvezérlés és védelem | Kisfogy. DC mágneskapcsoló, 32A (AC1), csavaros csatlakozás 2Z+2NY pólus |  |  | 26343 | 1 | 1 | DB | 31348.17
LC1D188N7 | Teljesítményvezérlés és védelem | AC mágneskapcsoló, 32A (AC1), csavaros csatlakozású, 2Z+2NY pólus |  |  | 15088 | 1 | 1 | DB | 17954.72
LC1D188P7 | Teljesítményvezérlés és védelem | AC mágneskapcsoló, 32A (AC1), csavaros csatlakozású, 2Z+2NY pólus |  | * | 14730 | 1 | 1 | DB | 17528.7
LC1D188R7 | Teljesítményvezérlés és védelem | AC mágneskapcsoló, 32A (AC1), csavaros csatlakozású, 2Z+2NY pólus |  |  | 14649 | 1 | 1 | DB | 17432.31
LC1D188SD | Teljesítményvezérlés és védelem | DC mágneskapcsoló, 32A (AC1), csavaros csatlakozású, 2Z+2NY pólus |  |  | 22437 | 1 | 1 | DB | 26700.03
LC1D188U7 | Teljesítményvezérlés és védelem | AC mágneskapcsoló, 32A (AC1), csavaros csatlakozású, 2Z+2NY pólus |  |  | 14649 | 1 | 1 | DB | 17432.31
LC1D188V7 | Teljesítményvezérlés és védelem | AC mágneskapcsoló, 32A (AC1), csavaros csatlakozású, 2Z+2NY pólus |  |  | 14649 | 1 | 1 | DB | 17432.31
LC1D18B7 | Teljesítményvezérlés és védelem | AC mágneskapcsoló, 7,5kW/18A (400V, AC3), csavaros csatlakozás, 1Z+1NY |  | * | 11715 | 1 | 1 | DB | 13940.85
LC1D18BD | Teljesítményvezérlés és védelem | DC mágneskapcsoló, 7,5kW/18A (400V, AC3), csavaros csatlakozás, 1Z+1NY |  | * | 20350 | 1 | 1 | DB | 24216.5
LC1D18BL | Teljesítményvezérlés és védelem | Kisfogy. DC, 7,5kW/18A (400V, AC3), csavaros csatlakozás, 1Z+1NY |  | * | 17956 | 1 | 1 | DB | 21367.64
LC1D18BNE | Teljesítményvezérlés és védelem | TESYS D kontaktor GREEN-3P 440V 18A 24VAC |  | * | 23407 | 1 | 1 | DB | 27854.33
LC1D18C7 | Teljesítményvezérlés és védelem | AC mágneskapcsoló, 7,5kW/18A (400V, AC3), csavaros csatlakozás, 1Z+1NY |  |  | 11270 | 1 | 1 | DB | 13411.3
LC1D18CD | Teljesítményvezérlés és védelem | DC mágneskapcsoló, 7,5kW/18A (400V, AC3), csavaros csatlakozás, 1Z+1NY |  |  | 19507 | 1 | 1 | DB | 23213.33
LC1D18D7 | Teljesítményvezérlés és védelem | AC mágneskapcsoló, 7,5kW/18A (400V, AC3), csavaros csatlakozás, 1Z+1NY |  | * | 12833 | 1 | 1 | DB | 15271.27
LC1D18DD | Teljesítményvezérlés és védelem | DC mágneskapcsoló, 7,5kW/18A (400V, AC3), csavaros csatlakozás, 1Z+1NY |  |  | 19507 | 1 | 1 | DB | 23213.33
LC1D18E7 | Teljesítményvezérlés és védelem | AC mágneskapcsoló, 7,5kW/18A (400V, AC3), csavaros csatlakozás, 1Z+1NY |  | * | 11717 | 1 | 1 | DB | 13943.23
LC1D18ED | Teljesítményvezérlés és védelem | DC mágneskapcsoló, 7,5kW/18A (400V, AC3), csavaros csatlakozás, 1Z+1NY |  | * | 20349 | 1 | 1 | DB | 24215.31
LC1D18EHE | Teljesítményvezérlés és védelem | TESYS D kontaktor GREEN-3P 440V 18A 60VAC |  |  | 24112 | 1 | 1 | DB | 28693.28
LC1D18EL | Teljesítményvezérlés és védelem | Kisfogy. DC, 7,5kW/18A (400V, AC3), csavaros csatlakozás, 1Z+1NY |  | * | 18501 | 1 | 1 | DB | 22016.19
LC1D18F7 | Teljesítményvezérlés és védelem | AC mágneskapcsoló, 7,5kW/18A (400V, AC3), csavaros csatlakozás, 1Z+1NY |  | * | 11159 | 1 | 1 | DB | 13279.21
LC1D18FC7 | Teljesítményvezérlés és védelem | Mágneskapcsoló |  |  | 11610 | 1 | 1 | DB | 13815.9
LC1D18FD | Teljesítményvezérlés és védelem | DC mágneskapcsoló, 7,5kW/18A (400V, AC3), csavaros csatlakozás, 1Z+1NY |  | * | 20349 | 1 | 1 | DB | 24215.31
LC1D18FE7 | Teljesítményvezérlés és védelem | Mágneskapcsoló, 18A, 115VAC, 50/60Hz |  | * | 12274 | 1 | 1 | DB | 14606.06
LC1D18FL | Teljesítményvezérlés és védelem | Kisfogy. DC, 7,5kW/18A (400V, AC3), csavaros csatlakozás, 1Z+1NY |  |  | 21397 | 1 | 1 | DB | 25462.43
LC1D18G7 | Teljesítményvezérlés és védelem | AC mágneskapcsoló, 7,5kW/18A (400V, AC3), csavaros csatlakozás, 1Z+1NY |  |  | 11610 | 1 | 1 | DB | 13815.9
LC1D18GD | Teljesítményvezérlés és védelem | DC mágneskapcsoló, 7,5kW/18A (400V, AC3), csavaros csatlakozás, 1Z+1NY |  |  | 22287 | 1 | 1 | DB | 26521.53
LC1D18JD | Teljesítményvezérlés és védelem | DC mágneskapcsoló, 7,5kW/18A (400V, AC3), csavaros csatlakozás, 1Z+1NY |  |  | 22287 | 1 | 1 | DB | 26521.53
LC1D18JL | Teljesítményvezérlés és védelem | Kisfogy. DC, 7,5kW/18A (400V, AC3), csavaros csatlakozás, 1Z+1NY |  |  | 21397 | 1 | 1 | DB | 25462.43
LC1D18K7 | Teljesítményvezérlés és védelem | AC mágneskapcsoló, 7,5kW/18A (400V, AC3), csavaros csatlakozás, 1Z+1NY |  |  | 11610 | 1 | 1 | DB | 13815.9
LC1D18KUE | Teljesítményvezérlés és védelem | TESYS D kontaktor GREEN-3P 440V 18A 200VAC |  |  | 24112 | 1 | 1 | DB | 28693.28
LC1D18L7 | Teljesítményvezérlés és védelem | AC mágneskapcsoló, 7,5kW/18A (400V, AC3), csavaros csatlakozás, 1Z+1NY |  |  | 11610 | 1 | 1 | DB | 13815.9
LC1D18M7 | Teljesítményvezérlés és védelem | AC mágneskapcsoló, 7,5kW/18A (400V, AC3), csavaros csatlakozás, 1Z+1NY |  | * | 11159 | 1 | 1 | DB | 13279.21
LC1D18MD | Teljesítményvezérlés és védelem | DC mágneskapcsoló, 7,5kW/18A (400V, AC3), csavaros csatlakozás, 1Z+1NY |  | * | 22287 | 1 | 1 | DB | 26521.53
LC1D18ML | Teljesítményvezérlés és védelem | Kisfogy. DC, 7,5kW/18A (400V, AC3), csavaros csatlakozás, 1Z+1NY |  |  | 21397 | 1 | 1 | DB | 25462.43
LC1D18N7 | Teljesítményvezérlés és védelem | AC mágneskapcsoló, 7,5kW/18A (400V, AC3), csavaros csatlakozás, 1Z+1NY |  |  | 11610 | 1 | 1 | DB | 13815.9
LC1D18ND | Teljesítményvezérlés és védelem | DC mágneskapcsoló, 7,5kW/18A (400V, AC3), csavaros csatlakozás, 1Z+1NY |  |  | 20092 | 1 | 1 | DB | 23909.48
LC1D18P7 | Teljesítményvezérlés és védelem | AC mágneskapcsoló, 7,5kW/18A (400V, AC3), csavaros csatlakozás, 1Z+1NY |  | * | 11715 | 1 | 1 | DB | 13940.85
LC1D18PD | Teljesítményvezérlés és védelem | DC mágneskapcsoló, 7,5kW/18A (400V, AC3), csavaros csatlakozás, 1Z+1NY |  |  | 20092 | 1 | 1 | DB | 23909.48
LC1D18Q7 | Teljesítményvezérlés és védelem | AC mágneskapcsoló, 7,5kW/18A (400V, AC3), csavaros csatlakozás, 1Z+1NY |  | * | 12274 | 1 | 1 | DB | 14606.06
LC1D18R7 | Teljesítményvezérlés és védelem | AC mágneskapcsoló, 7,5kW/18A (400V, AC3), csavaros csatlakozás, 1Z+1NY |  |  | 11610 | 1 | 1 | DB | 13815.9
LC1D18RD | Teljesítményvezérlés és védelem | DC mágneskapcsoló, 7,5kW/18A (400V, AC3), csavaros csatlakozás, 1Z+1NY |  |  | 20092 | 1 | 1 | DB | 23909.48
LC1D18S7 | Teljesítményvezérlés és védelem | AC mágneskapcsoló, 7,5kW/18A (400V, AC3), csavaros csatlakozás, 1Z+1NY |  |  | 11610 | 1 | 1 | DB | 13815.9
LC1D18SD | Teljesítményvezérlés és védelem | DC mágneskapcsoló, 7,5kW/18A (400V, AC3), csavaros csatlakozás, 1Z+1NY |  |  | 22287 | 1 | 1 | DB | 26521.53
LC1D18SL | Teljesítményvezérlés és védelem | Kisfogy. DC, 7,5kW/18A (400V, AC3), csavaros csatlakozás, 1Z+1NY |  |  | 21397 | 1 | 1 | DB | 25462.43
LC1D18T7 | Teljesítményvezérlés és védelem | AC mágneskapcsoló, 7,5kW/18A (400V, AC3), csavaros csatlakozás, 1Z+1NY |  |  | 11610 | 1 | 1 | DB | 13815.9
LC1D18U7 | Teljesítményvezérlés és védelem | AC mágneskapcsoló, 7,5kW/18A (400V, AC3), csavaros csatlakozás, 1Z+1NY |  | * | 11717 | 1 | 1 | DB | 13943.23
LC1D18UD | Teljesítményvezérlés és védelem | DC mágneskapcsoló, 7,5kW/18A (400V, AC3), csavaros csatlakozás, 1Z+1NY |  |  | 23258 | 1 | 1 | DB | 27677.02
LC1D18UL | Teljesítményvezérlés és védelem | Kisfogy. DC, 7,5kW/18A (400V, AC3), csavaros csatlakozás, 1Z+1NY |  |  | 21397 | 1 | 1 | DB | 25462.43
LC1D18V7 | Teljesítményvezérlés és védelem | AC mágneskapcsoló, 7,5kW/18A (400V, AC3), csavaros csatlakozás, 1Z+1NY |  | * | 12274 | 1 | 1 | DB | 14606.06
LC1D18X7 | Teljesítményvezérlés és védelem | AC mágneskapcsoló, 7,5kW/18A (400V, AC3), csavaros csatlakozás, 1Z+1NY |  |  | 14890 | 1 | 1 | DB | 17719.1
LC1D18Z7 | Teljesítményvezérlés és védelem | AC mágneskapcsoló, 7,5kW/18A (400V, AC3), csavaros csatlakozás, 1Z+1NY |  |  | 11610 | 1 | 1 | DB | 13815.9
LC1D253B7 | Teljesítményvezérlés és védelem | AC mágneskapcsoló, 11kW/25A (400V, AC3), rugós csatlakozás, 1Z+1NY |  | * | 16001 | 1 | 1 | DB | 19041.19
LC1D253BD | Teljesítményvezérlés és védelem | DC mágneskapcsoló, 11kW/25A (400V, AC3), rugós csatlakozás, 1Z+1NY |  | * | 25640 | 1 | 1 | DB | 30511.6
LC1D253BL | Teljesítményvezérlés és védelem | Kisfogy. DC, 11kW/25A (400V, AC3), rugós csatlakozás, 1Z+1NY |  | * | 21675 | 1 | 1 | DB | 25793.25
LC1D253D7 | Teljesítményvezérlés és védelem | AC mágneskapcsoló, 11kW/25A (400V, AC3), rugós csatlakozás, 1Z+1NY |  |  | 16327 | 1 | 1 | DB | 19429.13
LC1D253E7 | Teljesítményvezérlés és védelem | AC mágneskapcsoló, 11kW/25A (400V, AC3), rugós csatlakozás, 1Z+1NY |  |  | 16327 | 1 | 1 | DB | 19429.13
LC1D253ED | Teljesítményvezérlés és védelem | DC mágneskapcsoló, 11kW/25A (400V, AC3), rugós csatlakozás, 1Z+1NY |  |  | 24903 | 1 | 1 | DB | 29634.57
LC1D253F7 | Teljesítményvezérlés és védelem | AC mágneskapcsoló, 11kW/25A (400V, AC3), rugós csatlakozás, 1Z+1NY |  |  | 16327 | 1 | 1 | DB | 19429.13
LC1D253FD | Teljesítményvezérlés és védelem | DC mágneskapcsoló, 11kW/25A (400V, AC3), rugós csatlakozás, 1Z+1NY |  |  | 24903 | 1 | 1 | DB | 29634.57
LC1D253FE7 | Teljesítményvezérlés és védelem | Mágneskapcsoló, 25A, 115VAC, rugós |  |  | 17603 | 1 | 1 | DB | 20947.57
LC1D253G7 | Teljesítményvezérlés és védelem | AC mágneskapcsoló, 11kW/25A (400V, AC3), rugós csatlakozás, 1Z+1NY |  |  | 16327 | 1 | 1 | DB | 19429.13
LC1D253M7 | Teljesítményvezérlés és védelem | AC mágneskapcsoló, 11kW/25A (400V, AC3), rugós csatlakozás, 1Z+1NY |  |  | 16327 | 1 | 1 | DB | 19429.13
LC1D253MD | Teljesítményvezérlés és védelem | DC mágneskapcsoló, 11kW/25A (400V, AC3), rugós csatlakozás, 1Z+1NY |  |  | 24903 | 1 | 1 | DB | 29634.57
LC1D253N7 | Teljesítményvezérlés és védelem | AC mágneskapcsoló, 11kW/25A (400V, AC3), rugós csatlakozás, 1Z+1NY |  |  | 16327 | 1 | 1 | DB | 19429.13
LC1D253P7 | Teljesítményvezérlés és védelem | AC mágneskapcsoló, 11kW/25A (400V, AC3), rugós csatlakozás, 1Z+1NY |  | * | 16001 | 1 | 1 | DB | 19041.19
LC1D253Q7 | Teljesítményvezérlés és védelem | AC mágneskapcsoló, 11kW/25A (400V, AC3), rugós csatlakozás, 1Z+1NY |  |  | 16327 | 1 | 1 | DB | 19429.13
LC1D253R7 | Teljesítményvezérlés és védelem | AC mágneskapcsoló, 11kW/25A (400V, AC3), rugós csatlakozás, 1Z+1NY |  |  | 16327 | 1 | 1 | DB | 19429.13
LC1D253U7 | Teljesítményvezérlés és védelem | AC mágneskapcsoló, 11kW/25A (400V, AC3), rugós csatlakozás, 1Z+1NY |  |  | 16327 | 1 | 1 | DB | 19429.13
LC1D253V7 | Teljesítményvezérlés és védelem | AC mágneskapcsoló, 11kW/25A (400V, AC3), rugós csatlakozás, 1Z+1NY |  |  | 16327 | 1 | 1 | DB | 19429.13
LC1D256B7 | Teljesítményvezérlés és védelem | Mágneskapcsoló, 25A, 24VAC, sarus |  |  | 18472 | 1 | 1 | DB | 21981.68
LC1D256BD | Teljesítményvezérlés és védelem | Mágneskapcsoló, 25A, 24VDC, sarus |  |  | 25640 | 1 | 1 | DB | 30511.6
LC1D256BL | Teljesítményvezérlés és védelem | Mágneskapcsoló, 25A, 24V,kisfogy., sarus |  | * | 21675 | 1 | 1 | DB | 25793.25
LC1D256M7 | Teljesítményvezérlés és védelem | Mágneskapcsoló, 25A, 220VAC, sarus |  |  | 18104 | 1 | 1 | DB | 21543.76
LC1D258B7 | Teljesítményvezérlés és védelem | AC mágneskapcsoló, 40A (AC1), csavaros csatlakozású, 2Z+2NY pólus |  | * | 20117 | 1 | 1 | DB | 23939.23
LC1D258BD | Teljesítményvezérlés és védelem | DC mágneskapcsoló, 40A (AC1), csavaros csatlakozású, 2Z+2NY pólus |  | * | 34001 | 1 | 1 | DB | 40461.19
LC1D258BL | Teljesítményvezérlés és védelem | Kisfogy. DC mágneskapcsoló, 40A (AC1), csavaros csatlakozás 2Z+2NY pólus |  |  | 31279 | 1 | 1 | DB | 37222.01
LC1D258CD | Teljesítményvezérlés és védelem | DC mágneskapcsoló 40A (AC1), csavaros csatlakozású, 2Z+2NY pólus |  |  | 26482 | 1 | 1 | DB | 31513.58
LC1D258D7 | Teljesítményvezérlés és védelem | AC mágneskapcsoló, 40A (AC1), csavaros csatlakozású, 2Z+2NY pólus |  | * | 23134 | 1 | 1 | DB | 27529.46
LC1D258E7 | Teljesítményvezérlés és védelem | AC mágneskapcsoló, 40A (AC1), csavaros csatlakozású, 2Z+2NY pólus |  | * | 21122 | 1 | 1 | DB | 25135.18
LC1D258ED | Teljesítményvezérlés és védelem | DC mágneskapcsoló, 40A (AC1), csavaros csatlakozású, 2Z+2NY pólus |  | * | 27277 | 1 | 1 | DB | 32459.63
LC1D258EL | Teljesítményvezérlés és védelem | Kisfogy. DC mágneskapcsoló, 40A (AC1), csavaros csatlakozás 2Z+2NY pólus |  |  | 32218 | 1 | 1 | DB | 38339.42
LC1D258F7 | Teljesítményvezérlés és védelem | AC mágneskapcsoló, 40A (AC1), csavaros csatlakozású, 2Z+2NY pólus |  | * | 20117 | 1 | 1 | DB | 23939.23
LC1D258FD | Teljesítményvezérlés és védelem | DC mágneskapcsoló, 40A (AC1), csavaros csatlakozású, 2Z+2NY pólus |  |  | 27277 | 1 | 1 | DB | 32459.63
LC1D258FE7 | Teljesítményvezérlés és védelem | AC mágneskapcsoló, 40A (AC1), csavaros csatlakozású, 2Z+2NY pólus |  |  | 20620 | 1 | 1 | DB | 24537.8
LC1D258G7 | Teljesítményvezérlés és védelem | AC mágneskapcsoló, 40A (AC1), csavaros csatlakozású, 2Z+2NY pólus |  |  | 21122 | 1 | 1 | DB | 25135.18
LC1D258GD | Teljesítményvezérlés és védelem | DC mágneskapcsoló, 40A (AC1), csavaros csatlakozású, 2Z+2NY pólus |  |  | 27277 | 1 | 1 | DB | 32459.63
LC1D258JD | Teljesítményvezérlés és védelem | DC mágneskapcsoló, 40A (AC1), csavaros csatlakozású, 2Z+2NY pólus |  |  | 27277 | 1 | 1 | DB | 32459.63
LC1D258M7 | Teljesítményvezérlés és védelem | AC mágneskapcsoló, 40A (AC1), csavaros csatlakozású, 2Z+2NY pólus |  |  | 20620 | 1 | 1 | DB | 24537.8
LC1D258MD | Teljesítményvezérlés és védelem | DC mágneskapcsoló, 40A (AC1), csavaros csatlakozású, 2Z+2NY pólus |  | * | 27277 | 1 | 1 | DB | 32459.63
LC1D258N7 | Teljesítményvezérlés és védelem | AC mágneskapcsoló, 40A (AC1), csavaros csatlakozású, 2Z+2NY pólus |  |  | 20620 | 1 | 1 | DB | 24537.8
LC1D258ND | Teljesítményvezérlés és védelem | DC mágneskapcsoló, 40A (AC1), csavaros csatlakozású, 2Z+2NY pólus |  |  | 27277 | 1 | 1 | DB | 32459.63
LC1D258P7 | Teljesítményvezérlés és védelem | AC mágneskapcsoló, 40A (AC1), csavaros csatlakozású, 2Z+2NY pólus |  | * | 20117 | 1 | 1 | DB | 23939.23
LC1D258R7 | Teljesítményvezérlés és védelem | AC mágneskapcsoló, 40A (AC1), csavaros csatlakozású, 2Z+2NY pólus |  |  | 20620 | 1 | 1 | DB | 24537.8
LC1D258SD | Teljesítményvezérlés és védelem | DC mágneskapcsoló, 40A (AC1), csavaros csatlakozású, 2Z+2NY pólus |  |  | 27277 | 1 | 1 | DB | 32459.63
LC1D258U7 | Teljesítményvezérlés és védelem | AC mágneskapcsoló, 40A (AC1), csavaros csatlakozású, 2Z+2NY pólus |  |  | 20620 | 1 | 1 | DB | 24537.8
LC1D258UD | Teljesítményvezérlés és védelem | DC mágneskapcsoló, 40A (AC1), csavaros csatlakozású, 2Z+2NY pólus |  |  | 27277 | 1 | 1 | DB | 32459.63
LC1D258V7 | Teljesítményvezérlés és védelem | AC mágneskapcsoló, 40A (AC1), csavaros csatlakozású, 2Z+2NY pólus |  |  | 20620 | 1 | 1 | DB | 24537.8
LC1D25B7 | Teljesítményvezérlés és védelem | AC mágneskapcsoló, 11kW/25A (400V, AC3), csavaros csatlakozás, 1Z+1NY |  | * | 15240 | 1 | 1 | DB | 18135.6
LC1D25BD | Teljesítményvezérlés és védelem | DC mágneskapcsoló, 11kW/25A (400V, AC3), csavaros csatlakozás, 1Z+1NY |  | * | 25644 | 1 | 1 | DB | 30516.36
LC1D25BL | Teljesítményvezérlés és védelem | Kisfogy. DC, 11kW/25A (400V, AC3), csavaros csatlakozás, 1Z+1NY |  | * | 25034 | 1 | 1 | DB | 29790.46
LC1D25BNE | Teljesítményvezérlés és védelem | TESYS D kontaktor GREEN-3P 440V 25A 24VAC |  | * | 28462 | 1 | 1 | DB | 33869.78
LC1D25C7 | Teljesítményvezérlés és védelem | AC mágneskapcsoló, 11kW/25A (400V, AC3), csavaros csatlakozás, 1Z+1NY |  |  | 15554 | 1 | 1 | DB | 18509.26
LC1D25CD | Teljesítményvezérlés és védelem | DC mágneskapcsoló, 11kW/25A (400V, AC3), csavaros csatlakozás, 1Z+1NY |  |  | 23717 | 1 | 1 | DB | 28223.23
LC1D25D7 | Teljesítményvezérlés és védelem | AC mágneskapcsoló, 11kW/25A (400V, AC3), csavaros csatlakozás, 1Z+1NY |  | * | 17525 | 1 | 1 | DB | 20854.75
LC1D25E7 | Teljesítményvezérlés és védelem | AC mágneskapcsoló, 11kW/25A (400V, AC3), csavaros csatlakozás, 1Z+1NY |  | * | 16001 | 1 | 1 | DB | 19041.19
LC1D25ED | Teljesítményvezérlés és védelem | DC mágneskapcsoló, 11kW/25A (400V, AC3), csavaros csatlakozás, 1Z+1NY |  | * | 25640 | 1 | 1 | DB | 30511.6
LC1D25EHE | Teljesítményvezérlés és védelem | TESYS D kontaktor GREEN-3P 440V 25A 60VAC |  |  | 28462 | 1 | 1 | DB | 33869.78
LC1D25EL | Teljesítményvezérlés és védelem | Kisfogy. DC, 11kW/25A (400V, AC3), csavaros csatlakozás, 1Z+1NY |  |  | 23945 | 1 | 1 | DB | 28494.55
LC1D25F7 | Teljesítményvezérlés és védelem | AC mágneskapcsoló, 11kW/25A (400V, AC3), csavaros csatlakozás, 1Z+1NY |  | * | 15240 | 1 | 1 | DB | 18135.6
LC1D25FC7 | Teljesítményvezérlés és védelem | Mágneskapcsoló, 25A, 127VAC, 50/60Hz |  |  | 14805 | 1 | 1 | DB | 17617.95
LC1D25FD | Teljesítményvezérlés és védelem | DC mágneskapcsoló, 11kW/25A (400V, AC3), csavaros csatlakozás, 1Z+1NY |  | * | 25640 | 1 | 1 | DB | 30511.6
LC1D25FE7 | Teljesítményvezérlés és védelem | Mágneskapcsoló, 25A, 115VAC, 50/60Hz |  | * | 16764 | 1 | 1 | DB | 19949.16
LC1D25FL | Teljesítményvezérlés és védelem | Mágneskapcsoló, 25A, 110V, kisfogyasztású |  |  | 26892 | 1 | 1 | DB | 32001.48
LC1D25G7 | Teljesítményvezérlés és védelem | AC mágneskapcsoló, 11kW/25A (400V, AC3), csavaros csatlakozás, 1Z+1NY |  |  | 16001 | 1 | 1 | DB | 19041.19
LC1D25GD | Teljesítményvezérlés és védelem | DC mágneskapcsoló, 11kW/25A (400V, AC3), csavaros csatlakozás, 1Z+1NY |  |  | 28083 | 1 | 1 | DB | 33418.77
LC1D25JD | Teljesítményvezérlés és védelem | DC mágneskapcsoló, 11kW/25A (400V, AC3), csavaros csatlakozás, 1Z+1NY |  | * | 28083 | 1 | 1 | DB | 33418.77
LC1D25JL | Teljesítményvezérlés és védelem | Kisfogy. DC, 11kW/25A (400V, AC3), csavaros csatlakozás, 1Z+1NY |  |  | 23738 | 1 | 1 | DB | 28248.22
LC1D25K7 | Teljesítményvezérlés és védelem | AC mágneskapcsoló, 11kW/25A (400V, AC3), csavaros csatlakozás, 1Z+1NY |  |  | 15099 | 1 | 1 | DB | 17967.81
LC1D25KUE | Teljesítményvezérlés és védelem | TESYS D kontaktor GREEN-3P 440V 25A 200VAC |  |  | 27631 | 1 | 1 | DB | 32880.89
LC1D25L7 | Teljesítményvezérlés és védelem | AC mágneskapcsoló, 11kW/25A (400V, AC3), csavaros csatlakozás, 1Z+1NY |  |  | 15099 | 1 | 1 | DB | 17967.81
LC1D25M7 | Teljesítményvezérlés és védelem | AC mágneskapcsoló, 11kW/25A (400V, AC3), csavaros csatlakozás, 1Z+1NY |  | * | 15240 | 1 | 1 | DB | 18135.6
LC1D25MD | Teljesítményvezérlés és védelem | DC mágneskapcsoló, 11kW/25A (400V, AC3), csavaros csatlakozás, 1Z+1NY |  | * | 28083 | 1 | 1 | DB | 33418.77
LC1D25ML | Teljesítményvezérlés és védelem | Kisfogy. DC, 11kW/25A (400V, AC3), csavaros csatlakozás, 1Z+1NY |  |  | 27700 | 1 | 1 | DB | 32963
LC1D25N7 | Teljesítményvezérlés és védelem | AC mágneskapcsoló, 11kW/25A (400V, AC3), csavaros csatlakozás, 1Z+1NY |  |  | 15554 | 1 | 1 | DB | 18509.26
LC1D25ND | Teljesítményvezérlés és védelem | DC mágneskapcsoló, 11kW/25A (400V, AC3), csavaros csatlakozás, 1Z+1NY |  |  | 23717 | 1 | 1 | DB | 28223.23
LC1D25P7 | Teljesítményvezérlés és védelem | AC mágneskapcsoló, 11kW/25A (400V, AC3), csavaros csatlakozás, 1Z+1NY |  | * | 16005 | 1 | 1 | DB | 19045.95
LC1D25Q7 | Teljesítményvezérlés és védelem | AC mágneskapcsoló, 11kW/25A (400V, AC3), csavaros csatlakozás, 1Z+1NY |  | * | 16764 | 1 | 1 | DB | 19949.16
LC1D25R7 | Teljesítményvezérlés és védelem | AC mágneskapcsoló, 11kW/25A (400V, AC3), csavaros csatlakozás, 1Z+1NY |  |  | 15554 | 1 | 1 | DB | 18509.26
LC1D25RD | Teljesítményvezérlés és védelem | DC mágneskapcsoló, 11kW/25A (400V, AC3), csavaros csatlakozás, 1Z+1NY |  |  | 23717 | 1 | 1 | DB | 28223.23
LC1D25S7 | Teljesítményvezérlés és védelem | AC mágneskapcsoló, 11kW/25A (400V, AC3), csavaros csatlakozás, 1Z+1NY |  |  | 15554 | 1 | 1 | DB | 18509.26
LC1D25SD | Teljesítményvezérlés és védelem | DC mágneskapcsoló, 11kW/25A (400V, AC3), csavaros csatlakozás, 1Z+1NY |  |  | 28083 | 1 | 1 | DB | 33418.77
LC1D25SL | Teljesítményvezérlés és védelem | Kisfogy. DC, 11kW/25A (400V, AC3), csavaros csatlakozás, 1Z+1NY |  |  | 27700 | 1 | 1 | DB | 32963
LC1D25T7 | Teljesítményvezérlés és védelem | AC mágneskapcsoló, 11kW/25A (400V, AC3), csavaros csatlakozás, 1Z+1NY |  |  | 15099 | 1 | 1 | DB | 17967.81
LC1D25U7 | Teljesítményvezérlés és védelem | AC mágneskapcsoló, 11kW/25A (400V, AC3), csavaros csatlakozás, 1Z+1NY |  | * | 16001 | 1 | 1 | DB | 19041.19
LC1D25UD | Teljesítményvezérlés és védelem | DC mágneskapcsoló, 11kW/25A (400V, AC3), csavaros csatlakozás, 1Z+1NY |  |  | 23026 | 1 | 1 | DB | 27400.94
LC1D25V7 | Teljesítményvezérlés és védelem | AC mágneskapcsoló, 11kW/25A (400V, AC3), csavaros csatlakozás, 1Z+1NY |  | * | 16764 | 1 | 1 | DB | 19949.16
LC1D25X7 | Teljesítményvezérlés és védelem | AC mágneskapcsoló, 11kW/25A (400V, AC3), csavaros csatlakozás, 1Z+1NY |  |  | 17595 | 1 | 1 | DB | 20938.05
LC1D25Y7 | Teljesítményvezérlés és védelem | AC mágneskapcsoló, 11kW/25A (400V, AC3), csavaros csatlakozás, 1Z+1NY |  |  | 15099 | 1 | 1 | DB | 17967.81
LC1D323B7 | Teljesítményvezérlés és védelem | AC mágneskapcsoló, 15kW/32A (400V, AC3), rugós csatlakozás, 1Z+1NY |  |  | 22694 | 1 | 1 | DB | 27005.86
LC1D323BD | Teljesítményvezérlés és védelem | DC mágneskapcsoló, 15kW/32A (400V, AC3), rugós csatlakozás, 1Z+1NY |  | * | 31116 | 1 | 1 | DB | 37028.04
LC1D323BL | Teljesítményvezérlés és védelem | Kisfogy. DC, 15kW/32A (400V, AC3), rugós csatlakozás, 1Z+1NY |  | * | 37382 | 1 | 1 | DB | 44484.58
LC1D323D7 | Teljesítményvezérlés és védelem | AC mágneskapcsoló, 15kW/32A (400V, AC3), rugós csatlakozás, 1Z+1NY |  |  | 22694 | 1 | 1 | DB | 27005.86
LC1D323E7 | Teljesítményvezérlés és védelem | AC mágneskapcsoló, 15kW/32A (400V, AC3), rugós csatlakozás, 1Z+1NY |  |  | 22694 | 1 | 1 | DB | 27005.86
LC1D323ED | Teljesítményvezérlés és védelem | DC mágneskapcsoló, 15kW/32A (400V, AC3), rugós csatlakozás, 1Z+1NY |  |  | 35524 | 1 | 1 | DB | 42273.56
LC1D323F7 | Teljesítményvezérlés és védelem | AC mágneskapcsoló, 15kW/32A (400V, AC3), rugós csatlakozás, 1Z+1NY |  |  | 21817 | 1 | 1 | DB | 25962.23
LC1D323FD | Teljesítményvezérlés és védelem | DC mágneskapcsoló, 15kW/32A (400V, AC3), rugós csatlakozás, 1Z+1NY |  |  | 36589 | 1 | 1 | DB | 43540.91
LC1D323FE7 | Teljesítményvezérlés és védelem | Mágneskapcsoló, 32A, 115VAC, rugós |  |  | 22694 | 1 | 1 | DB | 27005.86
LC1D323FL | Teljesítményvezérlés és védelem | Kisfogy. DC, 15kW/32A (400V, AC3), rugós csatlakozás, 1Z+1NY |  |  | 36291 | 1 | 1 | DB | 43186.29
LC1D323G7 | Teljesítményvezérlés és védelem | AC mágneskapcsoló, 15kW/32A (400V, AC3), rugós csatlakozás, 1Z+1NY |  |  | 22034 | 1 | 1 | DB | 26220.46
LC1D323JD | Teljesítményvezérlés és védelem | DC mágneskapcsoló, 15kW/32A (400V, AC3), rugós csatlakozás, 1Z+1NY |  |  | 35524 | 1 | 1 | DB | 42273.56
LC1D323M7 | Teljesítményvezérlés és védelem | AC mágneskapcsoló, 15kW/32A (400V, AC3), rugós csatlakozás, 1Z+1NY |  |  | 22034 | 1 | 1 | DB | 26220.46
LC1D323MD | Teljesítményvezérlés és védelem | DC mágneskapcsoló, 15kW/32A (400V, AC3), rugós csatlakozás, 1Z+1NY |  |  | 35524 | 1 | 1 | DB | 42273.56
LC1D323N7 | Teljesítményvezérlés és védelem | AC mágneskapcsoló, 15kW/32A (400V, AC3), rugós csatlakozás, 1Z+1NY |  |  | 22694 | 1 | 1 | DB | 27005.86
LC1D323ND | Teljesítményvezérlés és védelem | DC mágneskapcsoló, 15kW/32A (400V, AC3), rugós csatlakozás, 1Z+1NY |  |  | 36589 | 1 | 1 | DB | 43540.91
LC1D323P7 | Teljesítményvezérlés és védelem | AC mágneskapcsoló, 15kW/32A (400V, AC3), rugós csatlakozás, 1Z+1NY |  |  | 21817 | 1 | 1 | DB | 25962.23
LC1D323Q7 | Teljesítményvezérlés és védelem | AC mágneskapcsoló, 15kW/32A (400V, AC3), rugós csatlakozás, 1Z+1NY |  |  | 22694 | 1 | 1 | DB | 27005.86
LC1D323R7 | Teljesítményvezérlés és védelem | AC mágneskapcsoló, 15kW/32A (400V, AC3), rugós csatlakozás, 1Z+1NY |  |  | 22034 | 1 | 1 | DB | 26220.46
LC1D323U7 | Teljesítményvezérlés és védelem | Mágneskapcsoló, 32A, 240VAC, rugós |  |  | 22694 | 1 | 1 | DB | 27005.86
LC1D323V7 | Teljesítményvezérlés és védelem | AC mágneskapcsoló, 15kW/32A (400V, AC3), rugós csatlakozás, 1Z+1NY |  |  | 22694 | 1 | 1 | DB | 27005.86
LC1D326BD | Teljesítményvezérlés és védelem | Mágneskapcsoló, 32A, 24VDC, sarus |  |  | 33395 | 1 | 1 | DB | 39740.05
LC1D326BL | Teljesítményvezérlés és védelem | Mágneskapcsoló, 32A, 24V,kisfogy., sarus |  |  | 34560 | 1 | 1 | DB | 41126.4
LC1D326F7 | Teljesítményvezérlés és védelem | Mágneskapcsoló, 32A 110V 50 60HZ |  |  | 21817 | 1 | 1 | DB | 25962.23
LC1D326M7 | Teljesítményvezérlés és védelem | Mágneskapcsoló, 32A, 220VAC, sarus |  |  | 24299 | 1 | 1 | DB | 28915.81
LC1D32B7 | Teljesítményvezérlés és védelem | AC mágneskapcsoló, 15kW/32A (400V, AC3), csavaros csatlakozás, 1Z+1NY |  | * | 21821 | 1 | 1 | DB | 25966.99
LC1D32BD | Teljesítményvezérlés és védelem | DC mágneskapcsoló, 15kW/32A (400V, AC3), csavaros csatlakozás, 1Z+1NY |  | * | 31116 | 1 | 1 | DB | 37028.04
LC1D32BL | Teljesítményvezérlés és védelem | Kisfogy. DC, 15kW/32A (400V, AC3), csavaros csatlakozás, 1Z+1NY |  | * | 30479 | 1 | 1 | DB | 36270.01
LC1D32BNE | Teljesítményvezérlés és védelem | TESYS D kontaktor GREEN-3P 440V 32A 24VAC |  |  | 38944 | 1 | 1 | DB | 46343.36
LC1D32CD | Teljesítményvezérlés és védelem | DC mágneskapcsoló, 15kW/32A (400V, AC3), csavaros csatlakozás, 1Z+1NY |  |  | 31506 | 1 | 1 | DB | 37492.14
LC1D32D7 | Teljesítményvezérlés és védelem | AC mágneskapcsoló, 15kW/32A (400V, AC3), csavaros csatlakozás, 1Z+1NY |  | * | 23895 | 1 | 1 | DB | 28435.05
LC1D32E7 | Teljesítményvezérlés és védelem | AC mágneskapcsoló, 15kW/32A (400V, AC3), csavaros csatlakozás, 1Z+1NY |  | * | 21817 | 1 | 1 | DB | 25962.23
LC1D32ED | Teljesítményvezérlés és védelem | DC mágneskapcsoló, 15kW/32A (400V, AC3), csavaros csatlakozás, 1Z+1NY |  | * | 31116 | 1 | 1 | DB | 37028.04
LC1D32EHE | Teljesítményvezérlés és védelem | TESYS D kontaktor GREEN-3P 440V 32A 60VAC |  |  | 38944 | 1 | 1 | DB | 46343.36
LC1D32EL | Teljesítményvezérlés és védelem | Kisfogy. DC, 15kW/32A (400V, AC3), csavaros csatlakozás, 1Z+1NY |  |  | 33552 | 1 | 1 | DB | 39926.88
LC1D32F7 | Teljesítményvezérlés és védelem | AC mágneskapcsoló, 15kW/32A (400V, AC3), csavaros csatlakozás, 1Z+1NY |  | * | 20778 | 1 | 1 | DB | 24725.82
LC1D32FD | Teljesítményvezérlés és védelem | DC mágneskapcsoló, 15kW/32A (400V, AC3), csavaros csatlakozás, 1Z+1NY |  | * | 31116 | 1 | 1 | DB | 37028.04
LC1D32FE7 | Teljesítményvezérlés és védelem | Mágneskapcsoló, 32A, 115VAC, 50/60Hz |  | * | 22857 | 1 | 1 | DB | 27199.83
LC1D32FL | Teljesítményvezérlés és védelem | Mágneskapcsoló, 32A,110V, kisfogyasztású |  |  | 33552 | 1 | 1 | DB | 39926.88
LC1D32G7 | Teljesítményvezérlés és védelem | AC mágneskapcsoló, 15kW/32A (400V, AC3), csavaros csatlakozás, 1Z+1NY |  |  | 21616 | 1 | 1 | DB | 25723.04
LC1D32GD | Teljesítményvezérlés és védelem | DC mágneskapcsoló, 15kW/32A (400V, AC3), csavaros csatlakozás, 1Z+1NY |  |  | 34078 | 1 | 1 | DB | 40552.82
LC1D32J7 | Teljesítményvezérlés és védelem | Mágneskapcsoló |  |  | 21616 | 1 | 1 | DB | 25723.04
LC1D32JD | Teljesítményvezérlés és védelem | DC mágneskapcsoló, 15kW/32A (400V, AC3), csavaros csatlakozás, 1Z+1NY |  |  | 34078 | 1 | 1 | DB | 40552.82
LC1D32JL | Teljesítményvezérlés és védelem | Kisfogy. DC, 15kW/32A (400V, AC3), csavaros csatlakozás, 1Z+1NY |  |  | 34559 | 1 | 1 | DB | 41125.21
LC1D32KUE | Teljesítményvezérlés és védelem | TESYS D kontaktor GREEN-3P 440V 32A 200VAC |  |  | 38944 | 1 | 1 | DB | 46343.36
LC1D32L7 | Teljesítményvezérlés és védelem | AC mágneskapcsoló, 15kW/32A (400V, AC3), csavaros csatlakozás, 1Z+1NY |  |  | 21616 | 1 | 1 | DB | 25723.04
LC1D32M7 | Teljesítményvezérlés és védelem | AC mágneskapcsoló, 15kW/32A (400V, AC3), csavaros csatlakozás, 1Z+1NY |  | * | 20778 | 1 | 1 | DB | 24725.82
LC1D32MD | Teljesítményvezérlés és védelem | DC mágneskapcsoló, 15kW/32A (400V, AC3), csavaros csatlakozás, 1Z+1NY |  | * | 34078 | 1 | 1 | DB | 40552.82
LC1D32ML | Teljesítményvezérlés és védelem | Kisfogy. DC, 15kW/32A (400V, AC3), csavaros csatlakozás, 1Z+1NY |  |  | 34559 | 1 | 1 | DB | 41125.21
LC1D32N7 | Teljesítményvezérlés és védelem | AC mágneskapcsoló, 15kW/32A (400V, AC3), csavaros csatlakozás, 1Z+1NY |  |  | 21616 | 1 | 1 | DB | 25723.04
LC1D32ND | Teljesítményvezérlés és védelem | DC mágneskapcsoló, 15kW/32A (400V, AC3), csavaros csatlakozás, 1Z+1NY |  |  | 32452 | 1 | 1 | DB | 38617.88
LC1D32P7 | Teljesítményvezérlés és védelem | AC mágneskapcsoló, 15kW/32A (400V, AC3), csavaros csatlakozás, 1Z+1NY |  | * | 21821 | 1 | 1 | DB | 25966.99
LC1D32P7TQ | Teljesítményvezérlés és védelem | Mágneskapcsoló, 32A, 230VAC, 50/60Hz |  | * | 21616 | 1 | 1 | DB | 25723.04
LC1D32PD | Teljesítményvezérlés és védelem | DC mágneskapcsoló, 15kW/32A (400V, AC3), csavaros csatlakozás, 1Z+1NY |  |  | 32452 | 1 | 1 | DB | 38617.88
LC1D32Q7 | Teljesítményvezérlés és védelem | AC mágneskapcsoló, 15kW/32A (400V, AC3), csavaros csatlakozás, 1Z+1NY |  | * | 22857 | 1 | 1 | DB | 27199.83
LC1D32R7 | Teljesítményvezérlés és védelem | AC mágneskapcsoló, 15kW/32A (400V, AC3), csavaros csatlakozás, 1Z+1NY |  |  | 21616 | 1 | 1 | DB | 25723.04
LC1D32RD | Teljesítményvezérlés és védelem | DC mágneskapcsoló, 15kW/32A (400V, AC3), csavaros csatlakozás, 1Z+1NY |  |  | 32452 | 1 | 1 | DB | 38617.88
LC1D32S7 | Teljesítményvezérlés és védelem | AC mágneskapcsoló, 15kW/32A (400V, AC3), csavaros csatlakozás, 1Z+1NY |  |  | 24934 | 1 | 1 | DB | 29671.46
LC1D32SD | Teljesítményvezérlés és védelem | DC mágneskapcsoló, 15kW/32A (400V, AC3), csavaros csatlakozás, 1Z+1NY |  |  | 32452 | 1 | 1 | DB | 38617.88
LC1D32SL | Teljesítményvezérlés és védelem | Kisfogy. DC, 15kW/32A (400V, AC3), csavaros csatlakozás, 1Z+1NY |  |  | 34559 | 1 | 1 | DB | 41125.21
LC1D32T7 | Teljesítményvezérlés és védelem | AC mágneskapcsoló, 15kW/32A (400V, AC3), csavaros csatlakozás, 1Z+1NY |  |  | 20986 | 1 | 1 | DB | 24973.34
LC1D32U7 | Teljesítményvezérlés és védelem | AC mágneskapcsoló, 15kW/32A (400V, AC3), csavaros csatlakozás, 1Z+1NY |  | * | 21616 | 1 | 1 | DB | 25723.04
LC1D32UD | Teljesítményvezérlés és védelem | DC mágneskapcsoló, 15kW/32A (400V, AC3), csavaros csatlakozás, 1Z+1NY |  |  | 32452 | 1 | 1 | DB | 38617.88
LC1D32V7 | Teljesítményvezérlés és védelem | AC mágneskapcsoló, 15kW/32A (400V, AC3), csavaros csatlakozás, 1Z+1NY |  | * | 22857 | 1 | 1 | DB | 27199.83
LC1D32W7 | Teljesítményvezérlés és védelem | AC mágneskapcsoló, 15kW/32A (400V, AC3), csavaros csatlakozás, 1Z+1NY |  |  | 21616 | 1 | 1 | DB | 25723.04
LC1D32X7 | Teljesítményvezérlés és védelem | AC mágneskapcsoló, 15kW/32A (400V, AC3), csavaros csatlakozás, 1Z+1NY |  |  | 21616 | 1 | 1 | DB | 25723.04
LC1D32Y7 | Teljesítményvezérlés és védelem | AC mágneskapcsoló, 15kW/32A (400V, AC3), csavaros csatlakozás, 1Z+1NY |  |  | 21616 | 1 | 1 | DB | 25723.04
LC1D383P7 | Teljesítményvezérlés és védelem | Mágneskapcsoló, 38A, 230VAC, rugós |  |  | 23242 | 1 | 1 | DB | 27657.98
LC1D386FDS207 | Teljesítményvezérlés és védelem | CONTACTOR TESYS LC1D 3P AC3 440V 38 A CO |  |  | 27687 | 1 | 1 | DB | 32947.53
LC1D386M7 | Teljesítményvezérlés és védelem | Mágneskapcsoló, 38A, 220VAC, sarus |  |  | 19992 | 1 | 1 | DB | 23790.48
LC1D386P7 | Teljesítményvezérlés és védelem | Mágneskapcsoló, 38A, 230VAC, sarus |  |  | 23759 | 1 | 1 | DB | 28273.21
LC1D38B7 | Teljesítményvezérlés és védelem | AC mágneskapcsoló, 18,5kW/38A (400V, AC3), csavaros csatlakozás, 1Z+1NY |  | * | 22857 | 1 | 1 | DB | 27199.83
LC1D38BD | Teljesítményvezérlés és védelem | DC mágneskapcsoló, 18,5kW/38A (400V, AC3), csavaros csatlakozás, 1Z+1NY |  | * | 34647 | 1 | 1 | DB | 41229.93
LC1D38BL | Teljesítményvezérlés és védelem | Kisfogy. DC, 18,5kW/38A (400V, AC3), csavaros csatlakozás, 1Z+1NY |  | * | 33088 | 1 | 1 | DB | 39374.72
LC1D38BNE | Teljesítményvezérlés és védelem | TESYS D kontaktor GREEN-3P 440V 38A 24VAC |  | * | 41690 | 1 | 1 | DB | 49611.1
LC1D38CD | Teljesítményvezérlés és védelem | DC mágneskapcsoló, 18,5kW/38A (400V, AC3), csavaros csatlakozás, 1Z+1NY |  |  | 34743 | 1 | 1 | DB | 41344.17
LC1D38D7 | Teljesítményvezérlés és védelem | AC mágneskapcsoló, 18,5kW/38A (400V, AC3), csavaros csatlakozás, 1Z+1NY |  | * | 29474 | 1 | 1 | DB | 35074.06
LC1D38E7 | Teljesítményvezérlés és védelem | AC mágneskapcsoló, 18,5kW/38A (400V, AC3), csavaros csatlakozás, 1Z+1NY |  | * | 26912 | 1 | 1 | DB | 32025.28
LC1D38ED | Teljesítményvezérlés és védelem | DC mágneskapcsoló, 18,5kW/38A (400V, AC3), csavaros csatlakozás, 1Z+1NY |  | * | 36379 | 1 | 1 | DB | 43291.01
LC1D38EHE | Teljesítményvezérlés és védelem | TESYS D kontaktor GREEN-3P 440V 38A 60VAC |  |  | 41690 | 1 | 1 | DB | 49611.1
LC1D38EL | Teljesítményvezérlés és védelem | Kisfogy. DC, 18,5kW/38A (400V, AC3), csavaros csatlakozás, 1Z+1NY |  |  | 37003 | 1 | 1 | DB | 44033.57
LC1D38F7 | Teljesítményvezérlés és védelem | AC mágneskapcsoló, 18,5kW/38A (400V, AC3), csavaros csatlakozás, 1Z+1NY |  | * | 23400 | 1 | 1 | DB | 27846
LC1D38FD | Teljesítményvezérlés és védelem | DC mágneskapcsoló, 18,5kW/38A (400V, AC3), csavaros csatlakozás, 1Z+1NY |  |  | 34743 | 1 | 1 | DB | 41344.17
LC1D38FE7 | Teljesítményvezérlés és védelem | Mágneskapcsoló, 38A, 115VAC, 50/60Hz |  |  | 25114 | 1 | 1 | DB | 29885.66
LC1D38FL | Teljesítményvezérlés és védelem | Mágneskapcsoló, 38A,110V, kisfogyasztású |  |  | 37003 | 1 | 1 | DB | 44033.57
LC1D38G7 | Teljesítményvezérlés és védelem | AC mágneskapcsoló, 18,5kW/38A (400V, AC3), csavaros csatlakozás, 1Z+1NY |  |  | 21492 | 1 | 1 | DB | 25575.48
LC1D38GD | Teljesítményvezérlés és védelem | DC mágneskapcsoló, 18,5kW/38A (400V, AC3), csavaros csatlakozás, 1Z+1NY |  |  | 34743 | 1 | 1 | DB | 41344.17
LC1D38JD | Teljesítményvezérlés és védelem | DC mágneskapcsoló, 18,5kW/38A (400V, AC3), csavaros csatlakozás, 1Z+1NY |  |  | 34743 | 1 | 1 | DB | 41344.17
LC1D38JL | Teljesítményvezérlés és védelem | Kisfogy. DC, 18,5kW/38A (400V, AC3), csavaros csatlakozás, 1Z+1NY |  |  | 37003 | 1 | 1 | DB | 44033.57
LC1D38KUE | Teljesítményvezérlés és védelem | TESYS D kontaktor GREEN-3P 440V 38A 200VAC |  |  | 41690 | 1 | 1 | DB | 49611.1
LC1D38L7 | Teljesítményvezérlés és védelem | AC mágneskapcsoló, 18,5kW/38A (400V, AC3), csavaros csatlakozás, 1Z+1NY |  |  | 22135 | 1 | 1 | DB | 26340.65
LC1D38M7 | Teljesítményvezérlés és védelem | AC mágneskapcsoló, 18,5kW/38A (400V, AC3), csavaros csatlakozás, 1Z+1NY |  | * | 22135 | 1 | 1 | DB | 26340.65
LC1D38MD | Teljesítményvezérlés és védelem | DC mágneskapcsoló, 18,5kW/38A (400V, AC3), csavaros csatlakozás, 1Z+1NY |  | * | 39844 | 1 | 1 | DB | 47414.36
LC1D38N7 | Teljesítményvezérlés és védelem | AC mágneskapcsoló, 18,5kW/38A (400V, AC3), csavaros csatlakozás, 1Z+1NY |  |  | 22135 | 1 | 1 | DB | 26340.65
LC1D38ND | Teljesítményvezérlés és védelem | DC mágneskapcsoló, 18,5kW/38A (400V, AC3), csavaros csatlakozás, 1Z+1NY |  |  | 34743 | 1 | 1 | DB | 41344.17
LC1D38P7 | Teljesítményvezérlés és védelem | AC mágneskapcsoló, 18,5kW/38A (400V, AC3), csavaros csatlakozás, 1Z+1NY |  | * | 22857 | 1 | 1 | DB | 27199.83
LC1D38Q7 | Teljesítményvezérlés és védelem | AC mágneskapcsoló, 18,5kW/38A (400V, AC3), csavaros csatlakozás, 1Z+1NY |  | * | 22135 | 1 | 1 | DB | 26340.65
LC1D38R7 | Teljesítményvezérlés és védelem | AC mágneskapcsoló, 18,5kW/38A (400V, AC3), csavaros csatlakozás, 1Z+1NY |  |  | 22135 | 1 | 1 | DB | 26340.65
LC1D38SD | Teljesítményvezérlés és védelem | DC mágneskapcsoló, 18,5kW/38A (400V, AC3), csavaros csatlakozás, 1Z+1NY |  |  | 34743 | 1 | 1 | DB | 41344.17
LC1D38SL | Teljesítményvezérlés és védelem | Kisfogy. DC, 18,5kW/38A (400V, AC3), csavaros csatlakozás, 1Z+1NY |  |  | 37003 | 1 | 1 | DB | 44033.57
LC1D38T7 | Teljesítményvezérlés és védelem | AC mágneskapcsoló, 18,5kW/38A (400V, AC3), csavaros csatlakozás, 1Z+1NY |  |  | 22135 | 1 | 1 | DB | 26340.65
LC1D38U7 | Teljesítményvezérlés és védelem | AC mágneskapcsoló, 18,5kW/38A (400V, AC3), csavaros csatlakozás, 1Z+1NY |  |  | 26912 | 1 | 1 | DB | 32025.28
LC1D38UD | Teljesítményvezérlés és védelem | DC mágneskapcsoló, 18,5kW/38A (400V, AC3), csavaros csatlakozás, 1Z+1NY |  |  | 34743 | 1 | 1 | DB | 41344.17
LC1D38V7 | Teljesítményvezérlés és védelem | AC mágneskapcsoló, 18,5kW/38A (400V, AC3), csavaros csatlakozás, 1Z+1NY |  | * | 28192 | 1 | 1 | DB | 33548.48
LC1D40008B5 | Teljesítményvezérlés és védelem | Mágneskapcsoló 40A 24VAC |  |  | 35320 | 1 | 1 | DB | 42030.8
LC1D40008B7 | Teljesítményvezérlés és védelem | Mágneskapcsoló 40A 24VAC |  | * | 43374 | 1 | 1 | DB | 51615.06
LC1D40008C5 | Teljesítményvezérlés és védelem | Mágneskapcsoló |  |  | 36380 | 1 | 1 | DB | 43292.2
LC1D40008D5 | Teljesítményvezérlés és védelem | Mágneskapcsoló 40A 42VAC |  |  | 36380 | 1 | 1 | DB | 43292.2
LC1D40008D7 | Teljesítményvezérlés és védelem | Mágneskapcsoló 40A 42V 50/60Hz |  |  | 28712 | 1 | 1 | DB | 34167.28
LC1D40008E5 | Teljesítményvezérlés és védelem | Mágneskapcsoló 40A 48VAC |  |  | 35320 | 1 | 1 | DB | 42030.8
LC1D40008E7 | Teljesítményvezérlés és védelem | Mágneskapcsoló 40A 48VAC |  | * | 45543 | 1 | 1 | DB | 54196.17
LC1D40008F5 | Teljesítményvezérlés és védelem | Mágneskapcsoló 40A 110VAC |  |  | 35320 | 1 | 1 | DB | 42030.8
LC1D40008F6 | Teljesítményvezérlés és védelem | Mágneskapcsoló 40A 110VAC |  |  | 35320 | 1 | 1 | DB | 42030.8
LC1D40008F7 | Teljesítményvezérlés és védelem | Mágneskapcsoló 40A 110VAC |  | * | 43374 | 1 | 1 | DB | 51615.06
LC1D40008FE7 | Teljesítményvezérlés és védelem | Mágneskapcsoló |  |  | 35320 | 1 | 1 | DB | 42030.8
LC1D40008G6 | Teljesítményvezérlés és védelem | Mágneskapcsoló |  |  | 35320 | 1 | 1 | DB | 42030.8
LC1D40008G7 | Teljesítményvezérlés és védelem | Mágneskapcsoló |  |  | 35320 | 1 | 1 | DB | 42030.8
LC1D40008K7 | Teljesítményvezérlés és védelem | Mágneskapcsoló |  |  | 36380 | 1 | 1 | DB | 43292.2
LC1D40008L7 | Teljesítményvezérlés és védelem | Mágneskapcsoló |  |  | 36380 | 1 | 1 | DB | 43292.2
LC1D40008M5 | Teljesítményvezérlés és védelem | Mágneskapcsoló 40A 220 VAC |  |  | 36380 | 1 | 1 | DB | 43292.2
LC1D40008M7 | Teljesítményvezérlés és védelem | Mágneskapcsoló AC1/60A 220/230VAC |  |  | 43374 | 1 | 1 | DB | 51615.06
LC1D40008N5 | Teljesítményvezérlés és védelem | Mágneskapcsoló 40A 415VAC |  |  | 36380 | 1 | 1 | DB | 43292.2
LC1D40008N7 | Teljesítményvezérlés és védelem | Mágneskapcsoló 40A 415VAC |  |  | 36380 | 1 | 1 | DB | 43292.2
LC1D40008P5 | Teljesítményvezérlés és védelem | Mágneskapcsoló 40A 230VAC |  |  | 36380 | 1 | 1 | DB | 43292.2
LC1D40008P7 | Teljesítményvezérlés és védelem | AC mágneskapcsoló, 60A (AC1), csavaros csatlakozású, 2Z+NY pólusú, 230V 50/60Hz |  | * | 43374 | 1 | 1 | DB | 51615.06
LC1D40008Q7 | Teljesítményvezérlés és védelem | Mágneskapcsoló 40A 380VAC |  |  | 47710 | 1 | 1 | DB | 56774.9
LC1D40008S5 | Teljesítményvezérlés és védelem | Mágneskapcsoló |  |  | 36380 | 1 | 1 | DB | 43292.2
LC1D40008S6 | Teljesítményvezérlés és védelem | Mágneskapcsoló |  |  | 36380 | 1 | 1 | DB | 43292.2
LC1D40008T6 | Teljesítményvezérlés és védelem | Mágneskapcsoló |  |  | 36380 | 1 | 1 | DB | 43292.2
LC1D40008U5 | Teljesítményvezérlés és védelem | Mágneskapcsoló |  |  | 36380 | 1 | 1 | DB | 43292.2
LC1D40008U6 | Teljesítményvezérlés és védelem | Mágneskapcsoló |  |  | 36380 | 1 | 1 | DB | 43292.2
LC1D40008U7 | Teljesítményvezérlés és védelem | Mágneskapcsoló |  |  | 36380 | 1 | 1 | DB | 43292.2
LC1D40008V7 | Teljesítményvezérlés és védelem | Mágneskapcsoló |  |  | 36380 | 1 | 1 | DB | 43292.2
LC1D40008X6 | Teljesítményvezérlés és védelem | Mágneskapcsoló |  |  | 36380 | 1 | 1 | DB | 43292.2
LC1D40008Y5 | Teljesítményvezérlés és védelem | Mágneskapcsoló |  |  | 36380 | 1 | 1 | DB | 43292.2
LC1D40A3B7 | Teljesítményvezérlés és védelem | 3pólusú Everlink mágneskapcsoló (AC3, 400V 40A) rugós vezérlő sorkapoccsal 24V AC 50/60Hz |  |  | 28049 | 1 | 1 | DB | 33378.31
LC1D40A3BD | Teljesítményvezérlés és védelem | 3pólusú Everlink mágneskapcsoló (AC3, 400V 40A) rugós vezérlő sorkapoccsal 24V DC |  | * | 42169 | 1 | 1 | DB | 50181.11
LC1D40A3CD | Teljesítményvezérlés és védelem | 3pólusú Everlink mágneskapcsoló (AC3, 400V 40A) rugós vezérlő sorkapoccsal 36V DC |  |  | 42169 | 1 | 1 | DB | 50181.11
LC1D40A3D7 | Teljesítményvezérlés és védelem | 3pólusú Everlink mágneskapcsoló (AC3, 400V 40A) rugós vezérlő sorkapoccsal 42V AC 50/60Hz |  |  | 28049 | 1 | 1 | DB | 33378.31
LC1D40A3E7 | Teljesítményvezérlés és védelem | 3pólusú Everlink mágneskapcsoló (AC3, 400V 40A) rugós vezérlő sorkapoccsal 48V AC 50/60Hz |  |  | 24078 | 1 | 1 | DB | 28652.82
LC1D40A3ED | Teljesítményvezérlés és védelem | 3pólusú Everlink mágneskapcsoló (AC3, 400V 40A) rugós vezérlő sorkapoccsal 48V DC |  |  | 42169 | 1 | 1 | DB | 50181.11
LC1D40A3F7 | Teljesítményvezérlés és védelem | 3pólusú Everlink mágneskapcsoló (AC3, 400V 40A) rugós vezérlő sorkapoccsal 110V AC 50/60Hz |  |  | 28049 | 1 | 1 | DB | 33378.31
LC1D40A3FC7 | Teljesítményvezérlés és védelem | 3pólusú Everlink mágneskapcsoló (AC3, 400V 40A) rugós vezérlő sorkapoccsal 127V AC 50/60Hz |  |  | 28049 | 1 | 1 | DB | 33378.31
LC1D40A3FD | Teljesítményvezérlés és védelem | 3pólusú Everlink mágneskapcsoló (AC3, 400V 40A) rugós vezérlő sorkapoccsal 110V DC |  |  | 42169 | 1 | 1 | DB | 50181.11
LC1D40A3FE7 | Teljesítményvezérlés és védelem | 3pólusú Everlink mágneskapcsoló (AC3, 400V 40A) rugós vezérlő sorkapoccsal 115V AC 50/60Hz |  |  | 28049 | 1 | 1 | DB | 33378.31
LC1D40A3G7 | Teljesítményvezérlés és védelem | 3pólusú Everlink mágneskapcsoló (AC3, 400V 40A) rugós vezérlő sorkapoccsal 120V AC 50/60Hz |  |  | 28049 | 1 | 1 | DB | 33378.31
LC1D40A3GD | Teljesítményvezérlés és védelem | 3pólusú Everlink mágneskapcsoló (AC3, 400V 40A) rugós vezérlő sorkapoccsal 125V DC |  |  | 42169 | 1 | 1 | DB | 50181.11
LC1D40A3JD | Teljesítményvezérlés és védelem | 3pólusú Everlink mágneskapcsoló (AC3, 400V 40A) rugós vezérlő sorkapoccsal 12V DC |  |  | 43327 | 1 | 1 | DB | 51559.13
LC1D40A3K7 | Teljesítményvezérlés és védelem | 3pólusú Everlink mágneskapcsoló (AC3, 400V 40A) rugós vezérlő sorkapoccsal 100V AC 50/60Hz |  |  | 28049 | 1 | 1 | DB | 33378.31
LC1D40A3L7 | Teljesítményvezérlés és védelem | 3pólusú Everlink mágneskapcsoló (AC3, 400V 40A) rugós vezérlő sorkapoccsal 200V AC 50/60Hz |  |  | 28049 | 1 | 1 | DB | 33378.31
LC1D40A3LE7 | Teljesítményvezérlés és védelem | 3pólusú Everlink mágneskapcsoló (AC3, 400V 40A) rugós vezérlő sorkapoccsal 208V AC 50/60Hz |  |  | 28049 | 1 | 1 | DB | 33378.31
LC1D40A3M7 | Teljesítményvezérlés és védelem | 3pólusú Everlink mágneskapcsoló (AC3, 400V 40A) rugós vezérlő sorkapoccsal 220V AC 50/60Hz |  |  | 28049 | 1 | 1 | DB | 33378.31
LC1D40A3MD | Teljesítményvezérlés és védelem | 3pólusú Everlink mágneskapcsoló (AC3, 400V 40A) rugós vezérlő sorkapoccsal 220V DC |  |  | 42169 | 1 | 1 | DB | 50181.11
LC1D40A3N7 | Teljesítményvezérlés és védelem | 3pólusú Everlink mágneskapcsoló (AC3, 400V 40A) rugós vezérlő sorkapoccsal 415V AC 50/60Hz |  |  | 28049 | 1 | 1 | DB | 33378.31
LC1D40A3ND | Teljesítményvezérlés és védelem | 3pólusú Everlink mágneskapcsoló (AC3, 400V 40A) rugós vezérlő sorkapoccsal 60V DC |  |  | 42169 | 1 | 1 | DB | 50181.11
LC1D40A3P7 | Teljesítményvezérlés és védelem | 3pólusú Everlink mágneskapcsoló (AC3, 400V 40A) rugós vezérlő sorkapoccsal 230V AC 50/60Hz |  | * | 28337 | 1 | 1 | DB | 33721.03
LC1D40A3Q7 | Teljesítményvezérlés és védelem | 3pólusú Everlink mágneskapcsoló (AC3, 400V 40A) rugós vezérlő sorkapoccsal 380V AC 50/60Hz |  |  | 28049 | 1 | 1 | DB | 33378.31
LC1D40A3R7 | Teljesítményvezérlés és védelem | 3pólusú Everlink mágneskapcsoló (AC3, 400V 40A) rugós vezérlő sorkapoccsal 440V AC 50/60Hz |  |  | 28049 | 1 | 1 | DB | 33378.31
LC1D40A3RD | Teljesítményvezérlés és védelem | 3pólusú Everlink mágneskapcsoló (AC3, 400V 40A) rugós vezérlő sorkapoccsal 440V DC |  |  | 42169 | 1 | 1 | DB | 50181.11
LC1D40A3S7 | Teljesítményvezérlés és védelem | 3pólusú Everlink mágneskapcsoló (AC3, 400V 40A) rugós vezérlő sorkapoccsal 500V AC 50/60Hz |  |  | 28049 | 1 | 1 | DB | 33378.31
LC1D40A3SD | Teljesítményvezérlés és védelem | 3pólusú Everlink mágneskapcsoló (AC3, 400V 40A) rugós vezérlő sorkapoccsal 72V DC |  |  | 42169 | 1 | 1 | DB | 50181.11
LC1D40A3T7 | Teljesítményvezérlés és védelem | 3pólusú Everlink mágneskapcsoló (AC3, 400V 40A) rugós vezérlő sorkapoccsal 480V AC 50/60Hz |  |  | 28049 | 1 | 1 | DB | 33378.31
LC1D40A3U7 | Teljesítményvezérlés és védelem | 3pólusú Everlink mágneskapcsoló (AC3, 400V 40A) rugós vezérlő sorkapoccsal 240V AC 50/60Hz |  |  | 28049 | 1 | 1 | DB | 33378.31
LC1D40A3UD | Teljesítményvezérlés és védelem | 3pólusú Everlink mágneskapcsoló (AC3, 400V 40A) rugós vezérlő sorkapoccsal 250V DC |  |  | 42169 | 1 | 1 | DB | 50181.11
LC1D40A3V7 | Teljesítményvezérlés és védelem | 3pólusú Everlink mágneskapcsoló (AC3, 400V 40A) rugós vezérlő sorkapoccsal 400V AC 50/60Hz |  |  | 28049 | 1 | 1 | DB | 33378.31
LC1D40A3Y7 | Teljesítményvezérlés és védelem | 3pólusú Everlink mágneskapcsoló (AC3, 400V 40A) rugós vezérlő sorkapoccsal 690V AC 50/60Hz |  |  | 28049 | 1 | 1 | DB | 33378.31
LC1D40A5F7TQ | Teljesítményvezérlés és védelem | 3pólusú mágneskapcsoló Everlink (AC3, 400V 40A), tek. 110V AC 50/60Hz védő nélkülMP |  |  | 25607 | 1 | 1 | DB | 30472.33
LC1D40A6B7 | Teljesítményvezérlés és védelem | 3pólusú mágneskapcsoló sarus (AC3, 400V 40A), tek. 24V AC 50/60Hz |  |  | 27434 | 1 | 1 | DB | 32646.46
LC1D40A6BD | Teljesítményvezérlés és védelem | 3pólusú mágneskapcsoló sarus (AC3, 400V 40A), tek. 24V DC |  |  | 38608 | 1 | 1 | DB | 45943.52
LC1D40A6CD | Teljesítményvezérlés és védelem | 3pólusú mágneskapcsoló sarus (AC3, 400V 40A), tek. 36V DC |  |  | 38608 | 1 | 1 | DB | 45943.52
LC1D40A6D7 | Teljesítményvezérlés és védelem | 3pólusú mágneskapcsoló sarus (AC3, 400V 40A), tek. 42V AC 50/60Hz |  |  | 25689 | 1 | 1 | DB | 30569.91
LC1D40A6E7 | Teljesítményvezérlés és védelem | 3pólusú mágneskapcsoló sarus (AC3, 400V 40A), tek. 48V AC 50/60Hz |  |  | 25689 | 1 | 1 | DB | 30569.91
LC1D40A6ED | Teljesítményvezérlés és védelem | 3pólusú mágneskapcsoló sarus (AC3, 400V 40A), tek. 48V DC |  |  | 38608 | 1 | 1 | DB | 45943.52
LC1D40A6F7 | Teljesítményvezérlés és védelem | 3pólusú mágneskapcsoló sarus (AC3, 400V 40A), tek. 110V AC 50/60Hz |  |  | 25689 | 1 | 1 | DB | 30569.91
LC1D40A6FC7 | Teljesítményvezérlés és védelem | 3pólusú mágneskapcsoló sarus (AC3, 400V 40A), tek. 127V AC 50/60Hz |  |  | 25689 | 1 | 1 | DB | 30569.91
LC1D40A6FD | Teljesítményvezérlés és védelem | 3pólusú mágneskapcsoló sarus (AC3, 400V 40A), tek. 110V DC |  |  | 38608 | 1 | 1 | DB | 45943.52
LC1D40A6FE7 | Teljesítményvezérlés és védelem | 3pólusú mágneskapcsoló sarus (AC3, 400V 40A), tek. 115V AC 50/60Hz |  |  | 25689 | 1 | 1 | DB | 30569.91
LC1D40A6G7 | Teljesítményvezérlés és védelem | 3pólusú mágneskapcsoló sarus (AC3, 400V 40A), tek. 120V AC 50/60Hz |  |  | 25689 | 1 | 1 | DB | 30569.91
LC1D40A6GD | Teljesítményvezérlés és védelem | 3pólusú mágneskapcsoló sarus (AC3, 400V 40A), tek. 125V DC |  |  | 45494 | 1 | 1 | DB | 54137.86
LC1D40A6JD | Teljesítményvezérlés és védelem | 3pólusú mágneskapcsoló sarus (AC3, 400V 40A), tek. 12V DC |  |  | 38608 | 1 | 1 | DB | 45943.52
LC1D40A6K7 | Teljesítményvezérlés és védelem | 3pólusú mágneskapcsoló sarus (AC3, 400V 40A), tek. 100V AC 50/60Hz |  |  | 25689 | 1 | 1 | DB | 30569.91
LC1D40A6L7 | Teljesítményvezérlés és védelem | 3pólusú mágneskapcsoló sarus (AC3, 400V 40A), tek. 200V AC 50/60Hz |  |  | 25689 | 1 | 1 | DB | 30569.91
LC1D40A6LE7 | Teljesítményvezérlés és védelem | 3pólusú mágneskapcsoló sarus (AC3, 400V 40A), tek. 208V AC 50/60Hz |  |  | 25689 | 1 | 1 | DB | 30569.91
LC1D40A6M7 | Teljesítményvezérlés és védelem | 3pólusú mágneskapcsoló sarus (AC3, 400V 40A), tek. 220V AC 50/60Hz |  |  | 25689 | 1 | 1 | DB | 30569.91
LC1D40A6MD | Teljesítményvezérlés és védelem | 3pólusú mágneskapcsoló sarus (AC3, 400V 40A), tek. 220V DC |  |  | 38608 | 1 | 1 | DB | 45943.52
LC1D40A6N7 | Teljesítményvezérlés és védelem | 3pólusú mágneskapcsoló sarus (AC3, 400V 40A), tek. 415V AC 50/60Hz |  |  | 25689 | 1 | 1 | DB | 30569.91
LC1D40A6ND | Teljesítményvezérlés és védelem | 3pólusú mágneskapcsoló sarus (AC3, 400V 40A), tek. 60V DC |  |  | 38608 | 1 | 1 | DB | 45943.52
LC1D40A6P7 | Teljesítményvezérlés és védelem | 3pólusú mágneskapcsoló sarus (AC3, 400V 40A), tek. 230V AC 50/60Hz |  |  | 34488 | 1 | 1 | DB | 41040.72
LC1D40A6Q7 | Teljesítményvezérlés és védelem | 3pólusú mágneskapcsoló sarus (AC3, 400V 40A), tek. 380V AC 50/60Hz |  |  | 25689 | 1 | 1 | DB | 30569.91
LC1D40A6R7 | Teljesítményvezérlés és védelem | 3pólusú mágneskapcsoló sarus (AC3, 400V 40A), tek. 440V AC 50/60Hz |  |  | 25689 | 1 | 1 | DB | 30569.91
LC1D40A6RD | Teljesítményvezérlés és védelem | 3pólusú mágneskapcsoló sarus (AC3, 400V 40A), tek. 440V DC |  |  | 38608 | 1 | 1 | DB | 45943.52
LC1D40A6S7 | Teljesítményvezérlés és védelem | 3pólusú mágneskapcsoló sarus (AC3, 400V 40A), tek. 500V AC 50/60Hz |  |  | 25689 | 1 | 1 | DB | 30569.91
LC1D40A6SD | Teljesítményvezérlés és védelem | 3pólusú mágneskapcsoló sarus (AC3, 400V 40A), tek. 72V DC |  |  | 38608 | 1 | 1 | DB | 45943.52
LC1D40A6T7 | Teljesítményvezérlés és védelem | 3pólusú mágneskapcsoló sarus (AC3, 400V 40A), tek. 480V AC 50/60Hz |  |  | 25689 | 1 | 1 | DB | 30569.91
LC1D40A6U7 | Teljesítményvezérlés és védelem | 3pólusú mágneskapcsoló sarus (AC3, 400V 40A), tek. 240V AC 50/60Hz |  |  | 25689 | 1 | 1 | DB | 30569.91
LC1D40A6UD | Teljesítményvezérlés és védelem | 3pólusú mágneskapcsoló sarus (AC3, 400V 40A), tek. 250V DC |  |  | 38608 | 1 | 1 | DB | 45943.52
LC1D40A6V7 | Teljesítményvezérlés és védelem | 3pólusú mágneskapcsoló sarus (AC3, 400V 40A), tek. 400V AC 50/60Hz |  |  | 25689 | 1 | 1 | DB | 30569.91
LC1D40A6Y7 | Teljesítményvezérlés és védelem | 3pólusú mágneskapcsoló sarus (AC3, 400V 40A), tek. 690V AC 50/60Hz |  |  | 25689 | 1 | 1 | DB | 30569.91
LC1D40AB7 | Teljesítményvezérlés és védelem | 3pólusú Everlink mágneskapcsoló (AC3, 400V 40A), tek. 24V AC 50/60Hz |  | * | 23945 | 1 | 1 | DB | 28494.55
LC1D40AB7TQ | Teljesítményvezérlés és védelem | 3pólusú mágneskapcsoló Everlink (AC3, 400V 40A), tek. 24V AC 50/60HzMP |  |  | 25916 | 1 | 1 | DB | 30840.04
LC1D40ABBE | Teljesítményvezérlés és védelem | TESYS D kontaktor GREEN-3P 440V 40A 24VDC |  | * | 60238 | 1 | 1 | DB | 71683.22
LC1D40ABD | Teljesítményvezérlés és védelem | 3pólusú Everlink mágneskapcsoló (AC3, 400V 40A), tek. 24V DC |  | * | 37676 | 1 | 1 | DB | 44834.44
LC1D40ABNE | Teljesítményvezérlés és védelem | TESYS D kontaktor GREEN-3P 440V 40A 24VAC |  | * | 44176 | 1 | 1 | DB | 52569.44
LC1D40AC7 | Teljesítményvezérlés és védelem | 3pólusú Everlink mágneskapcsoló (AC3, 400V 40A), tek. 32V AC 50/60Hz |  |  | 26714 | 1 | 1 | DB | 31789.66
LC1D40ACD | Teljesítményvezérlés és védelem | 3pólusú Everlink mágneskapcsoló (AC3, 400V 40A), tek. 36V DC |  |  | 40158 | 1 | 1 | DB | 47788.02
LC1D40AD7 | Teljesítményvezérlés és védelem | 3pólusú Everlink mágneskapcsoló (AC3, 400V 40A), tek. 42V AC 50/60Hz |  | * | 29748 | 1 | 1 | DB | 35400.12
LC1D40AE7 | Teljesítményvezérlés és védelem | 3pólusú Everlink mágneskapcsoló (AC3, 400V 40A), tek. 48V AC 50/60Hz |  | * | 27161 | 1 | 1 | DB | 32321.59
LC1D40AED | Teljesítményvezérlés és védelem | 3pólusú Everlink mágneskapcsoló (AC3, 400V 40A), tek. 48V DC |  | * | 39560 | 1 | 1 | DB | 47076.4
LC1D40AEHE | Teljesítményvezérlés és védelem | TESYS D kontaktor GREEN-3P 440V 40A 110VAC |  |  | 42889 | 1 | 1 | DB | 51037.91
LC1D40AF7 | Teljesítményvezérlés és védelem | 3pólusú Everlink mágneskapcsoló (AC3, 400V 40A), tek. 110V AC 50/60Hz |  | * | 25867 | 1 | 1 | DB | 30781.73
LC1D40AF7TQ | Teljesítményvezérlés és védelem | 3pólusú mágneskapcsoló Everlink (AC3, 400V 40A), tek. 110V AC 50/60HzMP |  |  | 25916 | 1 | 1 | DB | 30840.04
LC1D40AFC7 | Teljesítményvezérlés és védelem | 3pólusú Everlink mágneskapcsoló (AC3, 400V 40A), tek. 127V AC 50/60Hz |  |  | 29265 | 1 | 1 | DB | 34825.35
LC1D40AFD | Teljesítményvezérlés és védelem | 3pólusú Everlink mágneskapcsoló (AC3, 400V 40A), tek. 110V DC |  | * | 39560 | 1 | 1 | DB | 47076.4
LC1D40AFE7 | Teljesítményvezérlés és védelem | 3pólusú Everlink mágneskapcsoló (AC3, 400V 40A), tek. 115V AC 50/60Hz |  | * | 28455 | 1 | 1 | DB | 33861.45
LC1D40AG7 | Teljesítményvezérlés és védelem | 3pólusú Everlink mágneskapcsoló (AC3, 400V 40A), tek. 120V AC 50/60Hz |  | * | 29755 | 1 | 1 | DB | 35408.45
LC1D40AG7TQ | Teljesítményvezérlés és védelem | 3pólusú mágneskapcsoló Everlink (AC3, 400V 40A), tek. 120V AC 50/60HzMP |  |  | 25916 | 1 | 1 | DB | 30840.04
LC1D40AGD | Teljesítményvezérlés és védelem | 3pólusú Everlink mágneskapcsoló (AC3, 400V 40A), tek. 125V DC |  |  | 40158 | 1 | 1 | DB | 47788.02
LC1D40AJ5 | Teljesítményvezérlés és védelem | 3pólusú Everlink mágneskapcsoló (AC3, 400V 40A), tek. 12V AC 50Hz |  |  | 26714 | 1 | 1 | DB | 31789.66
LC1D40AJD | Teljesítményvezérlés és védelem | 3pólusú Everlink mágneskapcsoló (AC3, 400V 40A), tek. 12V DC |  |  | 43327 | 1 | 1 | DB | 51559.13
LC1D40AK7 | Teljesítményvezérlés és védelem | 3pólusú Everlink mágneskapcsoló (AC3, 400V 40A), tek. 100V AC 50/60Hz |  |  | 26714 | 1 | 1 | DB | 31789.66
LC1D40AKUE | Teljesítményvezérlés és védelem | TESYS D kontaktor GREEN-3P 440V 40A 200VAC |  |  | 53165 | 1 | 1 | DB | 63266.35
LC1D40AL7 | Teljesítményvezérlés és védelem | 3pólusú Everlink mágneskapcsoló (AC3, 400V 40A), tek. 200V AC 50/60Hz |  |  | 26714 | 1 | 1 | DB | 31789.66
LC1D40ALE7 | Teljesítményvezérlés és védelem | 3pólusú Everlink mágneskapcsoló (AC3, 400V 40A), tek. 208V AC 50/60Hz |  |  | 26714 | 1 | 1 | DB | 31789.66
LC1D40AM7 | Teljesítményvezérlés és védelem | 3pólusú Everlink mágneskapcsoló (AC3, 400V 40A), tek. 220V AC 50/60Hz |  | * | 25867 | 1 | 1 | DB | 30781.73
LC1D40AM7TQ | Teljesítményvezérlés és védelem | 3pólusú mágneskapcsoló Everlink (AC3, 400V 40A), tek. 220V AC 50/60HzMP |  |  | 25916 | 1 | 1 | DB | 30840.04
LC1D40AMD | Teljesítményvezérlés és védelem | 3pólusú Everlink mágneskapcsoló (AC3, 400V 40A), tek. 220V DC |  | * | 43327 | 1 | 1 | DB | 51559.13
LC1D40AN7 | Teljesítményvezérlés és védelem | 3pólusú Everlink mágneskapcsoló (AC3, 400V 40A), tek. 415V AC 50/60Hz |  |  | 38756 | 1 | 1 | DB | 46119.64
LC1D40AND | Teljesítményvezérlés és védelem | 3pólusú Everlink mágneskapcsoló (AC3, 400V 40A), tek. 60V DC |  |  | 40158 | 1 | 1 | DB | 47788.02
LC1D40AP7 | Teljesítményvezérlés és védelem | 3pólusú Everlink mágneskapcsoló (AC3, 400V 40A), tek. 230V AC 50/60Hz |  | * | 29088 | 1 | 1 | DB | 34614.72
LC1D40AP7TQ | Teljesítményvezérlés és védelem | 3pólusú mágneskapcsoló Everlink (AC3, 400V 40A), tek. 230V AC 50/60HzMP |  |  | 25916 | 1 | 1 | DB | 30840.04
LC1D40AQ7 | Teljesítményvezérlés és védelem | 3pólusú Everlink mágneskapcsoló (AC3, 400V 40A), tek. 380V AC 50/60Hz |  | * | 31173 | 1 | 1 | DB | 37095.87
LC1D40AR7 | Teljesítményvezérlés és védelem | 3pólusú Everlink mágneskapcsoló (AC3, 400V 40A), tek. 440V AC 50/60Hz |  |  | 38884 | 1 | 1 | DB | 46271.96
LC1D40ARD | Teljesítményvezérlés és védelem | 3pólusú Everlink mágneskapcsoló (AC3, 400V 40A), tek. 440V DC |  |  | 40158 | 1 | 1 | DB | 47788.02
LC1D40AS7 | Teljesítményvezérlés és védelem | 3pólusú Everlink mágneskapcsoló (AC3, 400V 40A), tek. 500V AC 50/60Hz |  |  | 22928 | 1 | 1 | DB | 27284.32
LC1D40ASC7 | Teljesítményvezérlés és védelem | 3pólusú Everlink mágneskapcsoló (AC3, 400V 40A), tek. 575V AC 50/60Hz |  |  | 31041 | 1 | 1 | DB | 36938.79
LC1D40ASD | Teljesítményvezérlés és védelem | 3pólusú Everlink mágneskapcsoló (AC3, 400V 40A), tek. 72V DC |  |  | 40158 | 1 | 1 | DB | 47788.02
LC1D40AT7 | Teljesítményvezérlés és védelem | 3pólusú Everlink mágneskapcsoló (AC3, 400V 40A), tek. 480V AC 50/60Hz |  |  | 22928 | 1 | 1 | DB | 27284.32
LC1D40AU7 | Teljesítményvezérlés és védelem | 3pólusú Everlink mágneskapcsoló (AC3, 400V 40A), tek. 240V AC 50/60Hz |  | * | 27161 | 1 | 1 | DB | 32321.59
LC1D40AUD | Teljesítményvezérlés és védelem | 3pólusú Everlink mágneskapcsoló (AC3, 400V 40A), tek. 250V DC |  |  | 40158 | 1 | 1 | DB | 47788.02
LC1D40AV7 | Teljesítményvezérlés és védelem | 3pólusú Everlink mágneskapcsoló (AC3, 400V 40A), tek. 400V AC 50/60Hz |  | * | 28455 | 1 | 1 | DB | 33861.45
LC1D40AW7 | Teljesítményvezérlés és védelem | 3pólusú Everlink mágneskapcsoló (AC3, 400V 40A), tek. 277V AC 50/60Hz |  |  | 26714 | 1 | 1 | DB | 31789.66
LC1D40AX7 | Teljesítményvezérlés és védelem | 3pólusú Everlink mágneskapcsoló (AC3, 400V 40A), tek. 600V AC 50/60Hz |  |  | 26714 | 1 | 1 | DB | 31789.66
LC1D40AY7 | Teljesítményvezérlés és védelem | 3pólusú Everlink mágneskapcsoló (AC3, 400V 40A), tek. 690V AC 50/60Hz |  |  | 26714 | 1 | 1 | DB | 31789.66
LC1D40AYC7 | Teljesítményvezérlés és védelem | 3pólusú Everlink mágneskapcsoló (AC3, 400V 40A), tek. 660V AC 50/60Hz |  |  | 26714 | 1 | 1 | DB | 31789.66
LC1D50A3B7 | Teljesítményvezérlés és védelem | 3pólusú Everlink mágneskapcsoló (AC3, 400V 50A) rugós vezérlő sorkapoccsal 24V AC 50/60Hz |  |  | 32067 | 1 | 1 | DB | 38159.73
LC1D50A3BD | Teljesítményvezérlés és védelem | 3pólusú Everlink mágneskapcsoló (AC3, 400V 50A) rugós vezérlő sorkapoccsal 24V DC |  | * | 47912 | 1 | 1 | DB | 57015.28
LC1D50A3CD | Teljesítményvezérlés és védelem | 3pólusú Everlink mágneskapcsoló (AC3, 400V 50A) rugós vezérlő sorkapoccsal 36V DC |  |  | 47912 | 1 | 1 | DB | 57015.28
LC1D50A3D7 | Teljesítményvezérlés és védelem | 3pólusú Everlink mágneskapcsoló (AC3, 400V 50A) rugós vezérlő sorkapoccsal 42V AC 50/60Hz |  |  | 32067 | 1 | 1 | DB | 38159.73
LC1D50A3E7 | Teljesítményvezérlés és védelem | 3pólusú Everlink mágneskapcsoló (AC3, 400V 50A) rugós vezérlő sorkapoccsal 48V AC 50/60Hz |  |  | 32067 | 1 | 1 | DB | 38159.73
LC1D50A3ED | Teljesítményvezérlés és védelem | 3pólusú Everlink mágneskapcsoló (AC3, 400V 50A) rugós vezérlő sorkapoccsal 48V DC |  |  | 47912 | 1 | 1 | DB | 57015.28
LC1D50A3F7 | Teljesítményvezérlés és védelem | 3pólusú Everlink mágneskapcsoló (AC3, 400V 50A) rugós vezérlő sorkapoccsal 110V AC 50/60Hz |  |  | 32067 | 1 | 1 | DB | 38159.73
LC1D50A3FC7 | Teljesítményvezérlés és védelem | 3pólusú Everlink mágneskapcsoló (AC3, 400V 50A) rugós vezérlő sorkapoccsal 127V AC 50/60Hz |  |  | 32067 | 1 | 1 | DB | 38159.73
LC1D50A3FD | Teljesítményvezérlés és védelem | 3pólusú Everlink mágneskapcsoló (AC3, 400V 50A) rugós vezérlő sorkapoccsal 110V DC |  |  | 47912 | 1 | 1 | DB | 57015.28
LC1D50A3FE7 | Teljesítményvezérlés és védelem | 3pólusú Everlink mágneskapcsoló (AC3, 400V 50A) rugós vezérlő sorkapoccsal 115V AC 50/60Hz |  |  | 32067 | 1 | 1 | DB | 38159.73
LC1D50A3G7 | Teljesítményvezérlés és védelem | 3pólusú Everlink mágneskapcsoló (AC3, 400V 50A) rugós vezérlő sorkapoccsal 120V AC 50/60Hz |  |  | 32067 | 1 | 1 | DB | 38159.73
LC1D50A3GD | Teljesítményvezérlés és védelem | 3pólusú Everlink mágneskapcsoló (AC3, 400V 50A) rugós vezérlő sorkapoccsal 125V DC |  |  | 47912 | 1 | 1 | DB | 57015.28
LC1D50A3JD | Teljesítményvezérlés és védelem | 3pólusú Everlink mágneskapcsoló (AC3, 400V 50A) rugós vezérlő sorkapoccsal 12V DC |  |  | 47912 | 1 | 1 | DB | 57015.28
LC1D50A3K7 | Teljesítményvezérlés és védelem | 3pólusú Everlink mágneskapcsoló (AC3, 400V 50A) rugós vezérlő sorkapoccsal 100V AC 50/60Hz |  |  | 32067 | 1 | 1 | DB | 38159.73
LC1D50A3L7 | Teljesítményvezérlés és védelem | 3pólusú Everlink mágneskapcsoló (AC3, 400V 50A) rugós vezérlő sorkapoccsal 200V AC 50/60Hz |  |  | 32067 | 1 | 1 | DB | 38159.73
LC1D50A3LE7 | Teljesítményvezérlés és védelem | 3pólusú Everlink mágneskapcsoló (AC3, 400V 50A) rugós vezérlő sorkapoccsal 208V AC 50/60Hz |  |  | 32067 | 1 | 1 | DB | 38159.73
LC1D50A3M7 | Teljesítményvezérlés és védelem | 3pólusú Everlink mágneskapcsoló (AC3, 400V 50A) rugós vezérlő sorkapoccsal 220V AC 50/60Hz |  |  | 32067 | 1 | 1 | DB | 38159.73
LC1D50A3MD | Teljesítményvezérlés és védelem | 3pólusú Everlink mágneskapcsoló (AC3, 400V 50A) rugós vezérlő sorkapoccsal 220V DC |  |  | 47912 | 1 | 1 | DB | 57015.28
LC1D50A3N7 | Teljesítményvezérlés és védelem | 3pólusú Everlink mágneskapcsoló (AC3, 400V 50A) rugós vezérlő sorkapoccsal 415V AC 50/60Hz |  |  | 32067 | 1 | 1 | DB | 38159.73
LC1D50A3ND | Teljesítményvezérlés és védelem | 3pólusú Everlink mágneskapcsoló (AC3, 400V 50A) rugós vezérlő sorkapoccsal 60V DC |  |  | 47912 | 1 | 1 | DB | 57015.28
LC1D50A3P7 | Teljesítményvezérlés és védelem | 3pólusú Everlink mágneskapcsoló (AC3, 400V 50A) rugós vezérlő sorkapoccsal 230V AC 50/60Hz |  |  | 30781 | 1 | 1 | DB | 36629.39
LC1D50A3Q7 | Teljesítményvezérlés és védelem | 3pólusú Everlink mágneskapcsoló (AC3, 400V 50A) rugós vezérlő sorkapoccsal 380V AC 50/60Hz |  |  | 32067 | 1 | 1 | DB | 38159.73
LC1D50A3R7 | Teljesítményvezérlés és védelem | 3pólusú Everlink mágneskapcsoló (AC3, 400V 50A) rugós vezérlő sorkapoccsal 440V AC 50/60Hz |  |  | 32067 | 1 | 1 | DB | 38159.73
LC1D50A3RD | Teljesítményvezérlés és védelem | 3pólusú Everlink mágneskapcsoló (AC3, 400V 50A) rugós vezérlő sorkapoccsal 440V DC |  |  | 47912 | 1 | 1 | DB | 57015.28
LC1D50A3S7 | Teljesítményvezérlés és védelem | 3pólusú Everlink mágneskapcsoló (AC3, 400V 50A) rugós vezérlő sorkapoccsal 500V AC 50/60Hz |  |  | 32067 | 1 | 1 | DB | 38159.73
LC1D50A3SD | Teljesítményvezérlés és védelem | 3pólusú Everlink mágneskapcsoló (AC3, 400V 50A) rugós vezérlő sorkapoccsal 72V DC |  |  | 47912 | 1 | 1 | DB | 57015.28
LC1D50A3T7 | Teljesítményvezérlés és védelem | 3pólusú Everlink mágneskapcsoló (AC3, 400V 50A) rugós vezérlő sorkapoccsal 480V AC 50/60Hz |  |  | 32067 | 1 | 1 | DB | 38159.73
LC1D50A3U7 | Teljesítményvezérlés és védelem | 3pólusú Everlink mágneskapcsoló (AC3, 400V 50A) rugós vezérlő sorkapoccsal 240V AC 50/60Hz |  |  | 32067 | 1 | 1 | DB | 38159.73
LC1D50A3UD | Teljesítményvezérlés és védelem | 3pólusú Everlink mágneskapcsoló (AC3, 400V 50A) rugós vezérlő sorkapoccsal 250V DC |  |  | 47912 | 1 | 1 | DB | 57015.28
LC1D50A3V7 | Teljesítményvezérlés és védelem | 3pólusú Everlink mágneskapcsoló (AC3, 400V 50A) rugós vezérlő sorkapoccsal 400V AC 50/60Hz |  |  | 32067 | 1 | 1 | DB | 38159.73
LC1D50A3Y7 | Teljesítményvezérlés és védelem | 3pólusú Everlink mágneskapcsoló (AC3, 400V 50A) rugós vezérlő sorkapoccsal 690V AC 50/60Hz |  |  | 32067 | 1 | 1 | DB | 38159.73
LC1D50A5B7TQ | Teljesítményvezérlés és védelem | 3pólusú mágneskapcsoló Everlink (AC3, 400V 50A), tek. 24V AC 50/60Hz védő nélkülMP |  |  | 29353 | 1 | 1 | DB | 34930.07
LC1D50A5E7TQ | Teljesítményvezérlés és védelem | 3pólusú mágneskapcsoló Everlink (AC3, 400V 50A), tek. 48V AC 50/60Hz védő nélkülMP |  |  | 29353 | 1 | 1 | DB | 34930.07
LC1D50A5M7TQ | Teljesítményvezérlés és védelem | 3pólusú mágneskapcsoló Everlink (AC3, 400V 50A), tek. 220V AC 50/60Hz védő nélkülMP |  |  | 29353 | 1 | 1 | DB | 34930.07
LC1D50A6B7 | Teljesítményvezérlés és védelem | 3pólusú mágneskapcsoló sarus (AC3, 400V 50A), tek. 24V AC 50/60Hz |  |  | 34203 | 1 | 1 | DB | 40701.57
LC1D50A6BD | Teljesítményvezérlés és védelem | 3pólusú mágneskapcsoló sarus (AC3, 400V 50A), tek. 24V DC |  |  | 51109 | 1 | 1 | DB | 60819.71
LC1D50A6CD | Teljesítményvezérlés és védelem | 3pólusú mágneskapcsoló sarus (AC3, 400V 50A), tek. 36V DC |  |  | 51109 | 1 | 1 | DB | 60819.71
LC1D50A6D7 | Teljesítményvezérlés és védelem | 3pólusú mágneskapcsoló sarus (AC3, 400V 50A), tek. 42V AC 50/60Hz |  |  | 34203 | 1 | 1 | DB | 40701.57
LC1D50A6E7 | Teljesítményvezérlés és védelem | 3pólusú mágneskapcsoló sarus (AC3, 400V 50A), tek. 48V AC 50/60Hz |  |  | 34203 | 1 | 1 | DB | 40701.57
LC1D50A6ED | Teljesítményvezérlés és védelem | 3pólusú mágneskapcsoló sarus (AC3, 400V 50A), tek. 48V DC |  |  | 51109 | 1 | 1 | DB | 60819.71
LC1D50A6F7 | Teljesítményvezérlés és védelem | 3pólusú mágneskapcsoló sarus (AC3, 400V 50A), tek. 110V AC 50/60Hz |  |  | 34203 | 1 | 1 | DB | 40701.57
LC1D50A6FC7 | Teljesítményvezérlés és védelem | 3pólusú mágneskapcsoló sarus (AC3, 400V 50A), tek. 127V AC 50/60Hz |  |  | 34203 | 1 | 1 | DB | 40701.57
LC1D50A6FD | Teljesítményvezérlés és védelem | 3pólusú mágneskapcsoló sarus (AC3, 400V 50A), tek. 110V DC |  |  | 51109 | 1 | 1 | DB | 60819.71
LC1D50A6FE7 | Teljesítményvezérlés és védelem | 3pólusú mágneskapcsoló sarus (AC3, 400V 50A), tek. 115V AC 50/60Hz |  |  | 34203 | 1 | 1 | DB | 40701.57
LC1D50A6G7 | Teljesítményvezérlés és védelem | 3pólusú mágneskapcsoló sarus (AC3, 400V 50A), tek. 120V AC 50/60Hz |  |  | 34203 | 1 | 1 | DB | 40701.57
LC1D50A6GD | Teljesítményvezérlés és védelem | 3pólusú mágneskapcsoló sarus (AC3, 400V 50A), tek. 125V DC |  |  | 51109 | 1 | 1 | DB | 60819.71
LC1D50A6JD | Teljesítményvezérlés és védelem | 3pólusú mágneskapcsoló sarus (AC3, 400V 50A), tek. 12V DC |  |  | 51109 | 1 | 1 | DB | 60819.71
LC1D50A6K7 | Teljesítményvezérlés és védelem | 3pólusú mágneskapcsoló sarus (AC3, 400V 50A), tek. 100V AC 50/60Hz |  |  | 34203 | 1 | 1 | DB | 40701.57
LC1D50A6L7 | Teljesítményvezérlés és védelem | 3pólusú mágneskapcsoló sarus (AC3, 400V 50A), tek. 200V AC 50/60Hz |  |  | 33206 | 1 | 1 | DB | 39515.14
LC1D50A6LE7 | Teljesítményvezérlés és védelem | 3pólusú mágneskapcsoló sarus (AC3, 400V 50A), tek. 208V AC 50/60Hz |  |  | 34203 | 1 | 1 | DB | 40701.57
LC1D50A6M7 | Teljesítményvezérlés és védelem | 3pólusú mágneskapcsoló sarus (AC3, 400V 50A), tek. 220V AC 50/60Hz |  |  | 34203 | 1 | 1 | DB | 40701.57
LC1D50A6MD | Teljesítményvezérlés és védelem | 3pólusú mágneskapcsoló sarus (AC3, 400V 50A), tek. 220V DC |  |  | 51109 | 1 | 1 | DB | 60819.71
LC1D50A6N7 | Teljesítményvezérlés és védelem | 3pólusú mágneskapcsoló sarus (AC3, 400V 50A), tek. 415V AC 50/60Hz |  |  | 34203 | 1 | 1 | DB | 40701.57
LC1D50A6ND | Teljesítményvezérlés és védelem | 3pólusú mágneskapcsoló sarus (AC3, 400V 50A), tek. 60V DC |  |  | 51109 | 1 | 1 | DB | 60819.71
LC1D50A6P7 | Teljesítményvezérlés és védelem | 3pólusú mágneskapcsoló sarus (AC3, 400V 50A), tek. 230V AC 50/60Hz |  |  | 34203 | 1 | 1 | DB | 40701.57
LC1D50A6Q7 | Teljesítményvezérlés és védelem | 3pólusú mágneskapcsoló sarus (AC3, 400V 50A), tek. 380V AC 50/60Hz |  |  | 34203 | 1 | 1 | DB | 40701.57
LC1D50A6R7 | Teljesítményvezérlés és védelem | 3pólusú mágneskapcsoló sarus (AC3, 400V 50A), tek. 440V AC 50/60Hz |  |  | 34203 | 1 | 1 | DB | 40701.57
LC1D50A6RD | Teljesítményvezérlés és védelem | 3pólusú mágneskapcsoló sarus (AC3, 400V 50A), tek. 440V DC |  |  | 51109 | 1 | 1 | DB | 60819.71
LC1D50A6S7 | Teljesítményvezérlés és védelem | 3pólusú mágneskapcsoló sarus (AC3, 400V 50A), tek. 500V AC 50/60Hz |  |  | 34203 | 1 | 1 | DB | 40701.57
LC1D50A6SD | Teljesítményvezérlés és védelem | 3pólusú mágneskapcsoló sarus (AC3, 400V 50A), tek. 72V DC |  |  | 51109 | 1 | 1 | DB | 60819.71
LC1D50A6T7 | Teljesítményvezérlés és védelem | 3pólusú mágneskapcsoló sarus (AC3, 400V 50A), tek. 480V AC 50/60Hz |  |  | 34203 | 1 | 1 | DB | 40701.57
LC1D50A6U7 | Teljesítményvezérlés és védelem | 3pólusú mágneskapcsoló sarus (AC3, 400V 50A), tek. 240V AC 50/60Hz |  |  | 34203 | 1 | 1 | DB | 40701.57
LC1D50A6UD | Teljesítményvezérlés és védelem | 3pólusú mágneskapcsoló sarus (AC3, 400V 50A), tek. 250V DC |  |  | 51109 | 1 | 1 | DB | 60819.71
LC1D50A6V7 | Teljesítményvezérlés és védelem | 3pólusú mágneskapcsoló sarus (AC3, 400V 50A), tek. 400V AC 50/60Hz |  |  | 34203 | 1 | 1 | DB | 40701.57
LC1D50A6Y7 | Teljesítményvezérlés és védelem | 3pólusú mágneskapcsoló sarus (AC3, 400V 50A), tek. 690V AC 50/60Hz |  |  | 34203 | 1 | 1 | DB | 40701.57
LC1D50AB7 | Teljesítményvezérlés és védelem | 3pólusú Everlink mágneskapcsoló (AC3, 400V 50A), tek. 24V AC 50/60Hz |  | * | 34616 | 1 | 1 | DB | 41193.04
LC1D50AB7TQ | Teljesítményvezérlés és védelem | 3pólusú mágneskapcsoló Everlink (AC3, 400V 50A), tek. 24V AC 50/60HzMP |  |  | 29623 | 1 | 1 | DB | 35251.37
LC1D50ABBE | Teljesítményvezérlés és védelem | TESYS D kontaktor GREEN-3P 440V 50A 24VDC |  | * | 65421 | 1 | 1 | DB | 77850.99
LC1D50ABD | Teljesítményvezérlés és védelem | 3pólusú Everlink mágneskapcsoló (AC3, 400V 50A), tek. 24V DC |  | * | 44834 | 1 | 1 | DB | 53352.46
LC1D50ABNE | Teljesítményvezérlés és védelem | TESYS D kontaktor GREEN-3P 440V 50A 24VAC |  |  | 47976 | 1 | 1 | DB | 57091.44
LC1D50AC7 | Teljesítményvezérlés és védelem | 3pólusú Everlink mágneskapcsoló (AC3, 400V 50A), tek. 32V AC 50/60Hz |  |  | 34904 | 1 | 1 | DB | 41535.76
LC1D50ACD | Teljesítményvezérlés és védelem | 3pólusú Everlink mágneskapcsoló (AC3, 400V 50A), tek. 36V DC |  |  | 45631 | 1 | 1 | DB | 54300.89
LC1D50AD7 | Teljesítményvezérlés és védelem | 3pólusú Everlink mágneskapcsoló (AC3, 400V 50A), tek. 42V AC 50/60Hz |  | * | 38782 | 1 | 1 | DB | 46150.58
LC1D50AE7 | Teljesítményvezérlés és védelem | 3pólusú Everlink mágneskapcsoló (AC3, 400V 50A), tek. 48V AC 50/60Hz |  | * | 32321 | 1 | 1 | DB | 38461.99
LC1D50AED | Teljesítményvezérlés és védelem | 3pólusú Everlink mágneskapcsoló (AC3, 400V 50A), tek. 48V DC |  | * | 47076 | 1 | 1 | DB | 56020.44
LC1D50AEHE | Teljesítményvezérlés és védelem | TESYS D kontaktor GREEN-3P 440V 50A 110VAC |  |  | 50193 | 1 | 1 | DB | 59729.67
LC1D50AF7 | Teljesítményvezérlés és védelem | 3pólusú Everlink mágneskapcsoló (AC3, 400V 50A), tek. 110V AC 50/60Hz |  | * | 33721 | 1 | 1 | DB | 40127.99
LC1D50AF7TQ | Teljesítményvezérlés és védelem | 3pólusú mágneskapcsoló Everlink (AC3, 400V 50A), tek. 110V AC 50/60HzMP |  |  | 29623 | 1 | 1 | DB | 35251.37
LC1D50AFC7 | Teljesítményvezérlés és védelem | 3pólusú Everlink mágneskapcsoló (AC3, 400V 50A), tek. 127V AC 50/60Hz |  |  | 34904 | 1 | 1 | DB | 41535.76
LC1D50AFD | Teljesítményvezérlés és védelem | 3pólusú Everlink mágneskapcsoló (AC3, 400V 50A), tek. 110V DC |  | * | 45631 | 1 | 1 | DB | 54300.89
LC1D50AFE7 | Teljesítményvezérlés és védelem | 3pólusú Everlink mágneskapcsoló (AC3, 400V 50A), tek. 115V AC 50/60Hz |  | * | 30539 | 1 | 1 | DB | 36341.41
LC1D50AG7 | Teljesítményvezérlés és védelem | 3pólusú Everlink mágneskapcsoló (AC3, 400V 50A), tek. 120V AC 50/60Hz |  |  | 32321 | 1 | 1 | DB | 38461.99
LC1D50AG7TQ | Teljesítményvezérlés és védelem | 3pólusú mágneskapcsoló Everlink (AC3, 400V 50A), tek. 120V AC 50/60HzMP |  |  | 29623 | 1 | 1 | DB | 35251.37
LC1D50AGD | Teljesítményvezérlés és védelem | 3pólusú Everlink mágneskapcsoló (AC3, 400V 50A), tek. 125V DC |  |  | 45631 | 1 | 1 | DB | 54300.89
LC1D50AJ5 | Teljesítményvezérlés és védelem | 3pólusú Everlink mágneskapcsoló (AC3, 400V 50A), tek. 12V AC 50Hz |  |  | 34904 | 1 | 1 | DB | 41535.76
LC1D50AJD | Teljesítményvezérlés és védelem | 3pólusú Everlink mágneskapcsoló (AC3, 400V 50A), tek. 12V DC |  |  | 45631 | 1 | 1 | DB | 54300.89
LC1D50AK7 | Teljesítményvezérlés és védelem | 3pólusú Everlink mágneskapcsoló (AC3, 400V 50A), tek. 100V AC 50/60Hz |  |  | 34904 | 1 | 1 | DB | 41535.76
LC1D50AKUE | Teljesítményvezérlés és védelem | TESYS D kontaktor GREEN-3P 440V 50A 200VAC |  |  | 50193 | 1 | 1 | DB | 59729.67
LC1D50AL7 | Teljesítményvezérlés és védelem | 3pólusú Everlink mágneskapcsoló (AC3, 400V 50A), tek. 200V AC 50/60Hz |  |  | 34904 | 1 | 1 | DB | 41535.76
LC1D50ALE7 | Teljesítményvezérlés és védelem | 3pólusú Everlink mágneskapcsoló (AC3, 400V 50A), tek. 208V AC 50/60Hz |  |  | 34904 | 1 | 1 | DB | 41535.76
LC1D50AM7 | Teljesítményvezérlés és védelem | 3pólusú Everlink mágneskapcsoló (AC3, 400V 50A), tek. 220V AC 50/60Hz |  | * | 30781 | 1 | 1 | DB | 36629.39
LC1D50AM7TQ | Teljesítményvezérlés és védelem | 3pólusú mágneskapcsoló Everlink (AC3, 400V 50A), tek. 220V AC 50/60HzMP |  |  | 29623 | 1 | 1 | DB | 35251.37
LC1D50AMD | Teljesítményvezérlés és védelem | 3pólusú Everlink mágneskapcsoló (AC3, 400V 50A), tek. 220V DC |  | * | 51559 | 1 | 1 | DB | 61355.21
LC1D50AN7 | Teljesítményvezérlés és védelem | 3pólusú Everlink mágneskapcsoló (AC3, 400V 50A), tek. 415V AC 50/60Hz |  |  | 34904 | 1 | 1 | DB | 41535.76
LC1D50AND | Teljesítményvezérlés és védelem | 3pólusú Everlink mágneskapcsoló (AC3, 400V 50A), tek. 60V DC |  |  | 45631 | 1 | 1 | DB | 54300.89
LC1D50AP7 | Teljesítményvezérlés és védelem | 3pólusú Everlink mágneskapcsoló (AC3, 400V 50A), tek. 230V AC 50/60Hz |  | * | 34616 | 1 | 1 | DB | 41193.04
LC1D50AP7TQ | Teljesítményvezérlés és védelem | 3pólusú mágneskapcsoló Everlink (AC3, 400V 50A), tek. 230V AC 50/60HzMP |  |  | 29623 | 1 | 1 | DB | 35251.37
LC1D50AQ7 | Teljesítményvezérlés és védelem | 3pólusú Everlink mágneskapcsoló (AC3, 400V 50A), tek. 380V AC 50/60Hz |  | * | 30539 | 1 | 1 | DB | 36341.41
LC1D50AR7 | Teljesítményvezérlés és védelem | 3pólusú Everlink mágneskapcsoló (AC3, 400V 50A), tek. 440V AC 50/60Hz |  |  | 30539 | 1 | 1 | DB | 36341.41
LC1D50ARD | Teljesítményvezérlés és védelem | 3pólusú Everlink mágneskapcsoló (AC3, 400V 50A), tek. 440V DC |  |  | 45631 | 1 | 1 | DB | 54300.89
LC1D50AS7 | Teljesítményvezérlés és védelem | 3pólusú Everlink mágneskapcsoló (AC3, 400V 50A), tek. 500V AC 50/60Hz |  |  | 34904 | 1 | 1 | DB | 41535.76
LC1D50ASC7 | Teljesítményvezérlés és védelem | 3pólusú Everlink mágneskapcsoló (AC3, 400V 50A), tek. 575V AC 50/60Hz |  |  | 34904 | 1 | 1 | DB | 41535.76
LC1D50ASD | Teljesítményvezérlés és védelem | 3pólusú Everlink mágneskapcsoló (AC3, 400V 50A), tek. 72V DC |  |  | 45631 | 1 | 1 | DB | 54300.89
LC1D50AT7 | Teljesítményvezérlés és védelem | 3pólusú Everlink mágneskapcsoló (AC3, 400V 50A), tek. 480V AC 50/60Hz |  |  | 30539 | 1 | 1 | DB | 36341.41
LC1D50AU7 | Teljesítményvezérlés és védelem | 3pólusú Everlink mágneskapcsoló (AC3, 400V 50A), tek. 240V AC 50/60Hz |  |  | 29649 | 1 | 1 | DB | 35282.31
LC1D50AUD | Teljesítményvezérlés és védelem | 3pólusú Everlink mágneskapcsoló (AC3, 400V 50A), tek. 250V DC |  |  | 45631 | 1 | 1 | DB | 54300.89
LC1D50AV7 | Teljesítményvezérlés és védelem | 3pólusú Everlink mágneskapcsoló (AC3, 400V 50A), tek. 400V AC 50/60Hz |  | * | 33859 | 1 | 1 | DB | 40292.21
LC1D50AW7 | Teljesítményvezérlés és védelem | 3pólusú Everlink mágneskapcsoló (AC3, 400V 50A), tek. 277V AC 50/60Hz |  |  | 34904 | 1 | 1 | DB | 41535.76
LC1D50AX7 | Teljesítményvezérlés és védelem | 3pólusú Everlink mágneskapcsoló (AC3, 400V 50A), tek. 600V AC 50/60Hz |  |  | 30539 | 1 | 1 | DB | 36341.41
LC1D50AY7 | Teljesítményvezérlés és védelem | 3pólusú Everlink mágneskapcsoló (AC3, 400V 50A), tek. 690V AC 50/60Hz |  |  | 34904 | 1 | 1 | DB | 41535.76
LC1D50AYC7 | Teljesítményvezérlés és védelem | 3pólusú Everlink mágneskapcsoló (AC3, 400V 50A), tek. 660V AC 50/60Hz |  |  | 34904 | 1 | 1 | DB | 41535.76
LC1D65008B5 | Teljesítményvezérlés és védelem | Mágneskapcsoló 65A 24V AC |  |  | 56195 | 1 | 1 | DB | 66872.05
LC1D65008B6 | Teljesítményvezérlés és védelem | Mágneskapcsoló 65A 24VAC |  |  | 57881 | 1 | 1 | DB | 68878.39
LC1D65008B7 | Teljesítményvezérlés és védelem | AC mágneskapcsoló, 80A (AC1), csavaros csatlakozású, 2Z+2NY pólus |  |  | 44793 | 1 | 1 | DB | 53303.67
LC1D65008C5 | Teljesítményvezérlés és védelem | Mágneskapcsoló |  |  | 56195 | 1 | 1 | DB | 66872.05
LC1D65008D7 | Teljesítményvezérlés és védelem | AC mágneskapcsoló, 80A (AC1), csavaros csatlakozású, 2Z+2NY pólus |  |  | 44793 | 1 | 1 | DB | 53303.67
LC1D65008E5 | Teljesítményvezérlés és védelem | Mágneskapcsoló 65A 48VAC |  |  | 56195 | 1 | 1 | DB | 66872.05
LC1D65008E7 | Teljesítményvezérlés és védelem | AC mágneskapcsoló, 80A (AC1), csavaros csatlakozású, 2Z+2NY pólus |  |  | 75373 | 1 | 1 | DB | 89693.87
LC1D65008F5 | Teljesítményvezérlés és védelem | Mágneskapcsoló 65A 110VAC |  |  | 56195 | 1 | 1 | DB | 66872.05
LC1D65008F6 | Teljesítményvezérlés és védelem | Mágneskapcsoló 65A 110VAC |  |  | 56195 | 1 | 1 | DB | 66872.05
LC1D65008F7 | Teljesítményvezérlés és védelem | AC mágneskapcsoló, 80A (AC1), csavaros csatlakozású, 2Z+2NY pólus |  | * | 44793 | 1 | 1 | DB | 53303.67
LC1D65008FE7 | Teljesítményvezérlés és védelem | AC mágneskapcsoló, 80A (AC1), csavaros csatlakozású, 2Z+2NY pólus |  |  | 44793 | 1 | 1 | DB | 53303.67
LC1D65008G6 | Teljesítményvezérlés és védelem | Mágneskapcsoló |  |  | 57881 | 1 | 1 | DB | 68878.39
LC1D65008G7 | Teljesítményvezérlés és védelem | AC mágneskapcsoló, 80A (AC1), csavaros csatlakozású, 2Z+2NY pólus |  |  | 46137 | 1 | 1 | DB | 54903.03
LC1D65008K7 | Teljesítményvezérlés és védelem | AC mágneskapcsoló, 80A (AC1), csavaros csatlakozású, 2Z+2NY pólus |  |  | 46137 | 1 | 1 | DB | 54903.03
LC1D65008L7 | Teljesítményvezérlés és védelem | AC mágneskapcsoló, 80A (AC1), csavaros csatlakozású, 2Z+2NY pólus |  |  | 44793 | 1 | 1 | DB | 53303.67
LC1D65008M5 | Teljesítményvezérlés és védelem | Mágneskapcsoló In= 65A Um= 230V AC |  |  | 57881 | 1 | 1 | DB | 68878.39
LC1D65008M7 | Teljesítményvezérlés és védelem | AC mágneskapcsoló, 80A (AC1), csavaros csatlakozású, 2Z+2NY pólus |  |  | 44793 | 1 | 1 | DB | 53303.67
LC1D65008P5 | Teljesítményvezérlés és védelem | Mágneskapcsoló 65A 230VAC |  |  | 56195 | 1 | 1 | DB | 66872.05
LC1D65008P7 | Teljesítményvezérlés és védelem | AC mágneskapcsoló, 80A (AC1), csavaros csatlakozású, 2Z+2NY pólus |  | * | 72865 | 1 | 1 | DB | 86709.35
LC1D65008Q7 | Teljesítményvezérlés és védelem | AC mágneskapcsoló, 80A (AC1), csavaros csatlakozású, 2Z+2NY pólus |  |  | 44793 | 1 | 1 | DB | 53303.67
LC1D65008R7 | Teljesítményvezérlés és védelem | AC mágneskapcsoló, 80A (AC1), csavaros csatlakozású, 2Z+2NY pólus |  |  | 46137 | 1 | 1 | DB | 54903.03
LC1D65008S5 | Teljesítményvezérlés és védelem | Mágneskapcsoló |  |  | 56195 | 1 | 1 | DB | 66872.05
LC1D65008S6 | Teljesítményvezérlés és védelem | Mágneskapcsoló |  |  | 57881 | 1 | 1 | DB | 68878.39
LC1D65008T6 | Teljesítményvezérlés és védelem | Mágneskapcsoló |  |  | 56195 | 1 | 1 | DB | 66872.05
LC1D65008U5 | Teljesítményvezérlés és védelem | Mágneskapcsoló |  |  | 57881 | 1 | 1 | DB | 68878.39
LC1D65008U6 | Teljesítményvezérlés és védelem | Mágneskapcsoló |  |  | 56195 | 1 | 1 | DB | 66872.05
LC1D65008U7 | Teljesítményvezérlés és védelem | AC mágneskapcsoló, 80A (AC1), csavaros csatlakozású, 2Z+2NY pólus |  |  | 46137 | 1 | 1 | DB | 54903.03
LC1D65008V5 | Teljesítményvezérlés és védelem | Mágneskapcsoló |  |  | 56195 | 1 | 1 | DB | 66872.05
LC1D65008V7 | Teljesítményvezérlés és védelem | AC mágneskapcsoló, 80A (AC1), csavaros csatlakozású, 2Z+2NY pólus |  |  | 46137 | 1 | 1 | DB | 54903.03
LC1D65008X6 | Teljesítményvezérlés és védelem | Mágneskapcsoló |  |  | 56195 | 1 | 1 | DB | 66872.05
LC1D65008Y5 | Teljesítményvezérlés és védelem | Mágneskapcsoló |  |  | 57881 | 1 | 1 | DB | 68878.39
LC1D65A3B7 | Teljesítményvezérlés és védelem | 3pólusú Everlink mágneskapcsoló (AC3, 400V 65A) rugós vezérlő sorkapoccsal 24V AC 50/60Hz |  |  | 43398 | 1 | 1 | DB | 51643.62
LC1D65A3BD | Teljesítményvezérlés és védelem | 3pólusú Everlink mágneskapcsoló (AC3, 400V 65A) rugós vezérlő sorkapoccsal 24V DC |  | * | 63113 | 1 | 1 | DB | 75104.47
LC1D65A3CD | Teljesítményvezérlés és védelem | 3pólusú Everlink mágneskapcsoló (AC3, 400V 65A) rugós vezérlő sorkapoccsal 36V DC |  |  | 63113 | 1 | 1 | DB | 75104.47
LC1D65A3D7 | Teljesítményvezérlés és védelem | 3pólusú Everlink mágneskapcsoló (AC3, 400V 65A) rugós vezérlő sorkapoccsal 42V AC 50/60Hz |  |  | 43398 | 1 | 1 | DB | 51643.62
LC1D65A3E7 | Teljesítményvezérlés és védelem | 3pólusú Everlink mágneskapcsoló (AC3, 400V 65A) rugós vezérlő sorkapoccsal 48V AC 50/60Hz |  |  | 43398 | 1 | 1 | DB | 51643.62
LC1D65A3ED | Teljesítményvezérlés és védelem | 3pólusú Everlink mágneskapcsoló (AC3, 400V 65A) rugós vezérlő sorkapoccsal 48V DC |  |  | 63113 | 1 | 1 | DB | 75104.47
LC1D65A3F7 | Teljesítményvezérlés és védelem | 3pólusú Everlink mágneskapcsoló (AC3, 400V 65A) rugós vezérlő sorkapoccsal 110V AC 50/60Hz |  |  | 43398 | 1 | 1 | DB | 51643.62
LC1D65A3FC7 | Teljesítményvezérlés és védelem | 3pólusú Everlink mágneskapcsoló (AC3, 400V 65A) rugós vezérlő sorkapoccsal 127V AC 50/60Hz |  |  | 43398 | 1 | 1 | DB | 51643.62
LC1D65A3FD | Teljesítményvezérlés és védelem | 3pólusú Everlink mágneskapcsoló (AC3, 400V 65A) rugós vezérlő sorkapoccsal 110V DC |  |  | 63113 | 1 | 1 | DB | 75104.47
LC1D65A3FE7 | Teljesítményvezérlés és védelem | 3pólusú Everlink mágneskapcsoló (AC3, 400V 65A) rugós vezérlő sorkapoccsal 115V AC 50/60Hz |  |  | 43398 | 1 | 1 | DB | 51643.62
LC1D65A3G7 | Teljesítményvezérlés és védelem | 3pólusú Everlink mágneskapcsoló (AC3, 400V 65A) rugós vezérlő sorkapoccsal 120V AC 50/60Hz |  |  | 43398 | 1 | 1 | DB | 51643.62
LC1D65A3GD | Teljesítményvezérlés és védelem | 3pólusú Everlink mágneskapcsoló (AC3, 400V 65A) rugós vezérlő sorkapoccsal 125V DC |  |  | 63113 | 1 | 1 | DB | 75104.47
LC1D65A3JD | Teljesítményvezérlés és védelem | 3pólusú Everlink mágneskapcsoló (AC3, 400V 65A) rugós vezérlő sorkapoccsal 12V DC |  |  | 63113 | 1 | 1 | DB | 75104.47
LC1D65A3K7 | Teljesítményvezérlés és védelem | 3pólusú Everlink mágneskapcsoló (AC3, 400V 65A) rugós vezérlő sorkapoccsal 100V AC 50/60Hz |  |  | 43398 | 1 | 1 | DB | 51643.62
LC1D65A3L7 | Teljesítményvezérlés és védelem | 3pólusú Everlink mágneskapcsoló (AC3, 400V 65A) rugós vezérlő sorkapoccsal 200V AC 50/60Hz |  |  | 43398 | 1 | 1 | DB | 51643.62
LC1D65A3LE7 | Teljesítményvezérlés és védelem | 3pólusú Everlink mágneskapcsoló (AC3, 400V 65A) rugós vezérlő sorkapoccsal 208V AC 50/60Hz |  |  | 43398 | 1 | 1 | DB | 51643.62
LC1D65A3M7 | Teljesítményvezérlés és védelem | 3pólusú Everlink mágneskapcsoló (AC3, 400V 65A) rugós vezérlő sorkapoccsal 220V AC 50/60Hz |  |  | 43398 | 1 | 1 | DB | 51643.62
LC1D65A3MD | Teljesítményvezérlés és védelem | 3pólusú Everlink mágneskapcsoló (AC3, 400V 65A) rugós vezérlő sorkapoccsal 220V DC |  |  | 63113 | 1 | 1 | DB | 75104.47
LC1D65A3N7 | Teljesítményvezérlés és védelem | 3pólusú Everlink mágneskapcsoló (AC3, 400V 65A) rugós vezérlő sorkapoccsal 415V AC 50/60Hz |  |  | 43398 | 1 | 1 | DB | 51643.62
LC1D65A3ND | Teljesítményvezérlés és védelem | 3pólusú Everlink mágneskapcsoló (AC3, 400V 65A) rugós vezérlő sorkapoccsal 60V DC |  |  | 63113 | 1 | 1 | DB | 75104.47
LC1D65A3P7 | Teljesítményvezérlés és védelem | 3pólusú Everlink mágneskapcsoló (AC3, 400V 65A) rugós vezérlő sorkapoccsal 230V AC 50/60Hz |  | * | 43457 | 1 | 1 | DB | 51713.83
LC1D65A3Q7 | Teljesítményvezérlés és védelem | 3pólusú Everlink mágneskapcsoló (AC3, 400V 65A) rugós vezérlő sorkapoccsal 380V AC 50/60Hz |  |  | 43398 | 1 | 1 | DB | 51643.62
LC1D65A3R7 | Teljesítményvezérlés és védelem | 3pólusú Everlink mágneskapcsoló (AC3, 400V 65A) rugós vezérlő sorkapoccsal 440V AC 50/60Hz |  |  | 43398 | 1 | 1 | DB | 51643.62
LC1D65A3RD | Teljesítményvezérlés és védelem | 3pólusú Everlink mágneskapcsoló (AC3, 400V 65A) rugós vezérlő sorkapoccsal 440V DC |  |  | 63113 | 1 | 1 | DB | 75104.47
LC1D65A3S7 | Teljesítményvezérlés és védelem | 3pólusú Everlink mágneskapcsoló (AC3, 400V 65A) rugós vezérlő sorkapoccsal 500V AC 50/60Hz |  |  | 43398 | 1 | 1 | DB | 51643.62
LC1D65A3SD | Teljesítményvezérlés és védelem | 3pólusú Everlink mágneskapcsoló (AC3, 400V 65A) rugós vezérlő sorkapoccsal 72V DC |  |  | 63113 | 1 | 1 | DB | 75104.47
LC1D65A3T7 | Teljesítményvezérlés és védelem | 3pólusú Everlink mágneskapcsoló (AC3, 400V 65A) rugós vezérlő sorkapoccsal 480V AC 50/60Hz |  |  | 43398 | 1 | 1 | DB | 51643.62
LC1D65A3U7 | Teljesítményvezérlés és védelem | 3pólusú Everlink mágneskapcsoló (AC3, 400V 65A) rugós vezérlő sorkapoccsal 240V AC 50/60Hz |  |  | 43398 | 1 | 1 | DB | 51643.62
LC1D65A3UD | Teljesítményvezérlés és védelem | 3pólusú Everlink mágneskapcsoló (AC3, 400V 65A) rugós vezérlő sorkapoccsal 250V DC |  |  | 63113 | 1 | 1 | DB | 75104.47
LC1D65A3V7 | Teljesítményvezérlés és védelem | 3pólusú Everlink mágneskapcsoló (AC3, 400V 65A) rugós vezérlő sorkapoccsal 400V AC 50/60Hz |  |  | 43398 | 1 | 1 | DB | 51643.62
LC1D65A3Y7 | Teljesítményvezérlés és védelem | 3pólusú Everlink mágneskapcsoló (AC3, 400V 65A) rugós vezérlő sorkapoccsal 690V AC 50/60Hz |  |  | 43398 | 1 | 1 | DB | 51643.62
LC1D65A5B7TQ | Teljesítményvezérlés és védelem | 3pólusú mágneskapcsoló Everlink (AC3, 400V 65A), tek. 24V AC 50/60Hz védő nélkülMP |  |  | 39828 | 1 | 1 | DB | 47395.32
LC1D65A5BDTQ | Teljesítményvezérlés és védelem | 3pólusú mágneskapcsoló Everlink (AC3, 400V 65A), tek. 24V DC védő nélkülMP |  |  | 58042 | 1 | 1 | DB | 69069.98
LC1D65A5P7TQ | Teljesítményvezérlés és védelem | 3pólusú mágneskapcsoló Everlink (AC3, 400V 65A), tek. 230V AC 50/60Hz védő nélkülMP |  |  | 39828 | 1 | 1 | DB | 47395.32
LC1D65A6B7 | Teljesítményvezérlés és védelem | 3pólusú mágneskapcsoló sarus (AC3, 400V 65A), tek. 24V AC 50/60Hz |  |  | 46295 | 1 | 1 | DB | 55091.05
LC1D65A6BD | Teljesítményvezérlés és védelem | 3pólusú mágneskapcsoló sarus (AC3, 400V 65A), tek. 24V DC |  |  | 67317 | 1 | 1 | DB | 80107.23
LC1D65A6CD | Teljesítményvezérlés és védelem | 3pólusú mágneskapcsoló sarus (AC3, 400V 65A), tek. 36V DC |  |  | 67317 | 1 | 1 | DB | 80107.23
LC1D65A6D7 | Teljesítményvezérlés és védelem | 3pólusú mágneskapcsoló sarus (AC3, 400V 65A), tek. 42V AC 50/60Hz |  |  | 46295 | 1 | 1 | DB | 55091.05
LC1D65A6E7 | Teljesítményvezérlés és védelem | 3pólusú mágneskapcsoló sarus (AC3, 400V 65A), tek. 48V AC 50/60Hz |  |  | 46295 | 1 | 1 | DB | 55091.05
LC1D65A6ED | Teljesítményvezérlés és védelem | 3pólusú mágneskapcsoló sarus (AC3, 400V 65A), tek. 48V DC |  |  | 67317 | 1 | 1 | DB | 80107.23
LC1D65A6F7 | Teljesítményvezérlés és védelem | 3pólusú mágneskapcsoló sarus (AC3, 400V 65A), tek. 110V AC 50/60Hz |  |  | 46295 | 1 | 1 | DB | 55091.05
LC1D65A6FC7 | Teljesítményvezérlés és védelem | 3pólusú mágneskapcsoló sarus (AC3, 400V 65A), tek. 127V AC 50/60Hz |  |  | 46295 | 1 | 1 | DB | 55091.05
LC1D65A6FD | Teljesítményvezérlés és védelem | 3pólusú mágneskapcsoló sarus (AC3, 400V 65A), tek. 110V DC |  |  | 67317 | 1 | 1 | DB | 80107.23
LC1D65A6FE7 | Teljesítményvezérlés és védelem | 3pólusú mágneskapcsoló sarus (AC3, 400V 65A), tek. 115V AC 50/60Hz |  |  | 46295 | 1 | 1 | DB | 55091.05
LC1D65A6G7 | Teljesítményvezérlés és védelem | 3pólusú mágneskapcsoló sarus (AC3, 400V 65A), tek. 120V AC 50/60Hz |  |  | 46295 | 1 | 1 | DB | 55091.05
LC1D65A6GD | Teljesítményvezérlés és védelem | 3pólusú mágneskapcsoló sarus (AC3, 400V 65A), tek. 125V DC |  |  | 67317 | 1 | 1 | DB | 80107.23
LC1D65A6JD | Teljesítményvezérlés és védelem | 3pólusú mágneskapcsoló sarus (AC3, 400V 65A), tek. 12V DC |  |  | 67317 | 1 | 1 | DB | 80107.23
LC1D65A6K7 | Teljesítményvezérlés és védelem | 3pólusú mágneskapcsoló sarus (AC3, 400V 65A), tek. 100V AC 50/60Hz |  |  | 46295 | 1 | 1 | DB | 55091.05
LC1D65A6L7 | Teljesítményvezérlés és védelem | 3pólusú mágneskapcsoló sarus (AC3, 400V 65A), tek. 200V AC 50/60Hz |  |  | 46295 | 1 | 1 | DB | 55091.05
LC1D65A6LE7 | Teljesítményvezérlés és védelem | 3pólusú mágneskapcsoló sarus (AC3, 400V 65A), tek. 208V AC 50/60Hz |  |  | 46295 | 1 | 1 | DB | 55091.05
LC1D65A6M7 | Teljesítményvezérlés és védelem | 3pólusú mágneskapcsoló sarus (AC3, 400V 65A), tek. 220V AC 50/60Hz |  |  | 46295 | 1 | 1 | DB | 55091.05
LC1D65A6MD | Teljesítményvezérlés és védelem | 3pólusú mágneskapcsoló sarus (AC3, 400V 65A), tek. 220V DC |  |  | 67317 | 1 | 1 | DB | 80107.23
LC1D65A6N7 | Teljesítményvezérlés és védelem | 3pólusú mágneskapcsoló sarus (AC3, 400V 65A), tek. 415V AC 50/60Hz |  |  | 46295 | 1 | 1 | DB | 55091.05
LC1D65A6ND | Teljesítményvezérlés és védelem | 3pólusú mágneskapcsoló sarus (AC3, 400V 65A), tek. 60V DC |  |  | 67317 | 1 | 1 | DB | 80107.23
LC1D65A6P7 | Teljesítményvezérlés és védelem | 3pólusú mágneskapcsoló sarus (AC3, 400V 65A), tek. 230V AC 50/60Hz |  |  | 46295 | 1 | 1 | DB | 55091.05
LC1D65A6Q7 | Teljesítményvezérlés és védelem | 3pólusú mágneskapcsoló sarus (AC3, 400V 65A), tek. 380V AC 50/60Hz |  |  | 46295 | 1 | 1 | DB | 55091.05
LC1D65A6R7 | Teljesítményvezérlés és védelem | 3pólusú mágneskapcsoló sarus (AC3, 400V 65A), tek. 440V AC 50/60Hz |  |  | 46295 | 1 | 1 | DB | 55091.05
LC1D65A6RD | Teljesítményvezérlés és védelem | 3pólusú mágneskapcsoló sarus (AC3, 400V 65A), tek. 440V DC |  |  | 67317 | 1 | 1 | DB | 80107.23
LC1D65A6S7 | Teljesítményvezérlés és védelem | 3pólusú mágneskapcsoló sarus (AC3, 400V 65A), tek. 500V AC 50/60Hz |  |  | 46295 | 1 | 1 | DB | 55091.05
LC1D65A6SD | Teljesítményvezérlés és védelem | 3pólusú mágneskapcsoló sarus (AC3, 400V 65A), tek. 72V DC |  |  | 67317 | 1 | 1 | DB | 80107.23
LC1D65A6T7 | Teljesítményvezérlés és védelem | 3pólusú mágneskapcsoló sarus (AC3, 400V 65A), tek. 480V AC 50/60Hz |  |  | 46295 | 1 | 1 | DB | 55091.05
LC1D65A6U7 | Teljesítményvezérlés és védelem | 3pólusú mágneskapcsoló sarus (AC3, 400V 65A), tek. 240V AC 50/60Hz |  |  | 46295 | 1 | 1 | DB | 55091.05
LC1D65A6UD | Teljesítményvezérlés és védelem | 3pólusú mágneskapcsoló sarus (AC3, 400V 65A), tek. 250V DC |  |  | 67317 | 1 | 1 | DB | 80107.23
LC1D65A6V7 | Teljesítményvezérlés és védelem | 3pólusú mágneskapcsoló sarus (AC3, 400V 65A), tek. 400V AC 50/60Hz |  |  | 46295 | 1 | 1 | DB | 55091.05
LC1D65A6Y7 | Teljesítményvezérlés és védelem | 3pólusú mágneskapcsoló sarus (AC3, 400V 65A), tek. 690V AC 50/60Hz |  |  | 46295 | 1 | 1 | DB | 55091.05
LC1D65AB7 | Teljesítményvezérlés és védelem | 3pólusú Everlink mágneskapcsoló (AC3, 400V 65A), tek. 24V AC 50/60Hz |  | * | 48874 | 1 | 1 | DB | 58160.06
LC1D65AB7TQ | Teljesítményvezérlés és védelem | 3pólusú mágneskapcsoló Everlink (AC3, 400V 65A), tek. 24V AC 50/60HzMP |  |  | 40094 | 1 | 1 | DB | 47711.86
LC1D65ABBE | Teljesítményvezérlés és védelem | TESYS D kontaktor GREEN-3P 440V 65A 24VDC |  |  | 90162 | 1 | 1 | DB | 107292.78
LC1D65ABD | Teljesítményvezérlés és védelem | 3pólusú Everlink mágneskapcsoló (AC3, 400V 65A), tek. 24V DC |  | * | 63293 | 1 | 1 | DB | 75318.67
LC1D65ABNE | Teljesítményvezérlés és védelem | TESYS D kontaktor GREEN-3P 440V 65A 24VAC |  |  | 66120 | 1 | 1 | DB | 78682.8
LC1D65AC7 | Teljesítményvezérlés és védelem | 3pólusú Everlink mágneskapcsoló (AC3, 400V 65A), tek. 32V AC 50/60Hz |  |  | 41333 | 1 | 1 | DB | 49186.27
LC1D65ACD | Teljesítményvezérlés és védelem | 3pólusú Everlink mágneskapcsoló (AC3, 400V 65A), tek. 36V DC |  |  | 60109 | 1 | 1 | DB | 71529.71
LC1D65AD7 | Teljesítményvezérlés és védelem | 3pólusú Everlink mágneskapcsoló (AC3, 400V 65A), tek. 42V AC 50/60Hz |  | * | 49974 | 1 | 1 | DB | 59469.06
LC1D65AE7 | Teljesítményvezérlés és védelem | 3pólusú Everlink mágneskapcsoló (AC3, 400V 65A), tek. 48V AC 50/60Hz |  | * | 45631 | 1 | 1 | DB | 54300.89
LC1D65AED | Teljesítményvezérlés és védelem | 3pólusú Everlink mágneskapcsoló (AC3, 400V 65A), tek. 48V DC |  | * | 60109 | 1 | 1 | DB | 71529.71
LC1D65AEHE | Teljesítményvezérlés és védelem | TESYS D kontaktor GREEN-3P 440V 65A 110VAC |  | * | 66120 | 1 | 1 | DB | 78682.8
LC1D65AF7 | Teljesítményvezérlés és védelem | 3pólusú Everlink mágneskapcsoló (AC3, 400V 65A), tek. 110V AC 50/60Hz |  | * | 43457 | 1 | 1 | DB | 51713.83
LC1D65AF7TQ | Teljesítményvezérlés és védelem | 3pólusú mágneskapcsoló Everlink (AC3, 400V 65A), tek. 110V AC 50/60HzMP |  |  | 40094 | 1 | 1 | DB | 47711.86
LC1D65AFC7 | Teljesítményvezérlés és védelem | 3pólusú Everlink mágneskapcsoló (AC3, 400V 65A), tek. 127V AC 50/60Hz |  |  | 41333 | 1 | 1 | DB | 49186.27
LC1D65AFD | Teljesítményvezérlés és védelem | 3pólusú Everlink mágneskapcsoló (AC3, 400V 65A), tek. 110V DC |  | * | 60109 | 1 | 1 | DB | 71529.71
LC1D65AFE7 | Teljesítményvezérlés és védelem | 3pólusú Everlink mágneskapcsoló (AC3, 400V 65A), tek. 115V AC 50/60Hz |  | * | 41333 | 1 | 1 | DB | 49186.27
LC1D65AG7 | Teljesítményvezérlés és védelem | 3pólusú Everlink mágneskapcsoló (AC3, 400V 65A), tek. 120V AC 50/60Hz |  |  | 45631 | 1 | 1 | DB | 54300.89
LC1D65AGD | Teljesítményvezérlés és védelem | 3pólusú Everlink mágneskapcsoló (AC3, 400V 65A), tek. 125V DC |  |  | 60109 | 1 | 1 | DB | 71529.71
LC1D65AJ5 | Teljesítményvezérlés és védelem | 3pólusú Everlink mágneskapcsoló (AC3, 400V 65A), tek. 12V AC 50Hz |  |  | 41333 | 1 | 1 | DB | 49186.27
LC1D65AJD | Teljesítményvezérlés és védelem | 3pólusú Everlink mágneskapcsoló (AC3, 400V 65A), tek. 12V DC |  |  | 60109 | 1 | 1 | DB | 71529.71
LC1D65AK7 | Teljesítményvezérlés és védelem | 3pólusú Everlink mágneskapcsoló (AC3, 400V 65A), tek. 100V AC 50/60Hz |  |  | 41333 | 1 | 1 | DB | 49186.27
LC1D65AKUE | Teljesítményvezérlés és védelem | TESYS D kontaktor GREEN-3P 440V 65A 200VAC |  |  | 66120 | 1 | 1 | DB | 78682.8
LC1D65AL7 | Teljesítményvezérlés és védelem | 3pólusú Everlink mágneskapcsoló (AC3, 400V 65A), tek. 200V AC 50/60Hz |  |  | 41333 | 1 | 1 | DB | 49186.27
LC1D65ALE7 | Teljesítményvezérlés és védelem | 3pólusú Everlink mágneskapcsoló (AC3, 400V 65A), tek. 208V AC 50/60Hz |  |  | 41333 | 1 | 1 | DB | 49186.27
LC1D65AM7 | Teljesítményvezérlés és védelem | 3pólusú Everlink mágneskapcsoló (AC3, 400V 65A), tek. 220V AC 50/60Hz |  | * | 43457 | 1 | 1 | DB | 51713.83
LC1D65AM7TQ | Teljesítményvezérlés és védelem | 3pólusú mágneskapcsoló Everlink (AC3, 400V 65A), tek. 220V AC 50/60HzMP |  |  | 40094 | 1 | 1 | DB | 47711.86
LC1D65AMD | Teljesítményvezérlés és védelem | 3pólusú Everlink mágneskapcsoló (AC3, 400V 65A), tek. 220V DC |  | * | 72787 | 1 | 1 | DB | 86616.53
LC1D65AN7 | Teljesítményvezérlés és védelem | 3pólusú Everlink mágneskapcsoló (AC3, 400V 65A), tek. 415V AC 50/60Hz |  |  | 41333 | 1 | 1 | DB | 49186.27
LC1D65AND | Teljesítményvezérlés és védelem | 3pólusú Everlink mágneskapcsoló (AC3, 400V 65A), tek. 60V DC |  |  | 60109 | 1 | 1 | DB | 71529.71
LC1D65AP7 | Teljesítményvezérlés és védelem | 3pólusú Everlink mágneskapcsoló (AC3, 400V 65A), tek. 230V AC 50/60Hz |  | * | 48874 | 1 | 1 | DB | 58160.06
LC1D65AP7TQ | Teljesítményvezérlés és védelem | 3pólusú mágneskapcsoló Everlink (AC3, 400V 65A), tek. 230V AC 50/60HzMP |  |  | 40094 | 1 | 1 | DB | 47711.86
LC1D65AQ7 | Teljesítményvezérlés és védelem | 3pólusú Everlink mágneskapcsoló (AC3, 400V 65A), tek. 380V AC 50/60Hz |  | * | 41333 | 1 | 1 | DB | 49186.27
LC1D65AR7 | Teljesítményvezérlés és védelem | 3pólusú Everlink mágneskapcsoló (AC3, 400V 65A), tek. 440V AC 50/60Hz |  |  | 41333 | 1 | 1 | DB | 49186.27
LC1D65ARD | Teljesítményvezérlés és védelem | 3pólusú Everlink mágneskapcsoló (AC3, 400V 65A), tek. 440V DC |  |  | 60109 | 1 | 1 | DB | 71529.71
LC1D65AS7 | Teljesítményvezérlés és védelem | 3pólusú Everlink mágneskapcsoló (AC3, 400V 65A), tek. 500V AC 50/60Hz |  |  | 41333 | 1 | 1 | DB | 49186.27
LC1D65ASC7 | Teljesítményvezérlés és védelem | 3pólusú Everlink mágneskapcsoló (AC3, 400V 65A), tek. 575V AC 50/60Hz |  |  | 41333 | 1 | 1 | DB | 49186.27
LC1D65ASD | Teljesítményvezérlés és védelem | 3pólusú Everlink mágneskapcsoló (AC3, 400V 65A), tek. 72V DC |  |  | 72787 | 1 | 1 | DB | 86616.53
LC1D65AT7 | Teljesítményvezérlés és védelem | 3pólusú Everlink mágneskapcsoló (AC3, 400V 65A), tek. 480V AC 50/60Hz |  |  | 41333 | 1 | 1 | DB | 49186.27
LC1D65AU7 | Teljesítményvezérlés és védelem | 3pólusú Everlink mágneskapcsoló (AC3, 400V 65A), tek. 240V AC 50/60Hz |  | * | 40129 | 1 | 1 | DB | 47753.51
LC1D65AU7TQ | Teljesítményvezérlés és védelem | 3pólusú mágneskapcsoló Everlink (AC3, 400V 65A), tek. 240V AC 50/60HzMP |  |  | 40094 | 1 | 1 | DB | 47711.86
LC1D65AUD | Teljesítményvezérlés és védelem | 3pólusú Everlink mágneskapcsoló (AC3, 400V 65A), tek. 250V DC |  |  | 60109 | 1 | 1 | DB | 71529.71
LC1D65AV7 | Teljesítményvezérlés és védelem | 3pólusú Everlink mágneskapcsoló (AC3, 400V 65A), tek. 400V AC 50/60Hz |  | * | 47801 | 1 | 1 | DB | 56883.19
LC1D65AW7 | Teljesítményvezérlés és védelem | 3pólusú Everlink mágneskapcsoló (AC3, 400V 65A), tek. 277V AC 50/60Hz |  |  | 41333 | 1 | 1 | DB | 49186.27
LC1D65AX7 | Teljesítményvezérlés és védelem | 3pólusú Everlink mágneskapcsoló (AC3, 400V 65A), tek. 600V AC 50/60Hz |  |  | 41333 | 1 | 1 | DB | 49186.27
LC1D65AY7 | Teljesítményvezérlés és védelem | 3pólusú Everlink mágneskapcsoló (AC3, 400V 65A), tek. 690V AC 50/60Hz |  |  | 41333 | 1 | 1 | DB | 49186.27
LC1D65AYC7 | Teljesítményvezérlés és védelem | 3pólusú Everlink mágneskapcsoló (AC3, 400V 65A), tek. 660V AC 50/60Hz |  |  | 41333 | 1 | 1 | DB | 49186.27
LC1D65T6 | Teljesítményvezérlés és védelem | mágneskapcsoló, 65A, 480VAC, 60Hz |  |  | 39369 | 1 | 1 | DB | 46849.11
LC1D800046P7 | Teljesítményvezérlés és védelem | Mágneskapcsoló |  |  | 41565 | 1 | 1 | DB | 49462.35
LC1D80004B5 | Teljesítményvezérlés és védelem | Mágneskapcsoló 80A 24VAC |  |  | 90420 | 1 | 1 | DB | 107599.8
LC1D80004B6 | Teljesítményvezérlés és védelem | Mágneskapcsoló 80A 24VAC |  |  | 90420 | 1 | 1 | DB | 107599.8
LC1D80004B7 | Teljesítményvezérlés és védelem | AC mágneskapcsoló, 125A (AC1), csavaros csatlakozású, 4Z pólus |  |  | 95646 | 1 | 1 | DB | 113818.74
LC1D80004D7 | Teljesítményvezérlés és védelem | AC mágneskapcsoló, 125A (AC1), csavaros csatlakozású, 4Z pólus |  |  | 58991 | 1 | 1 | DB | 70199.29
LC1D80004E5 | Teljesítményvezérlés és védelem | Mágneskapcsoló 80A 48VAC |  |  | 90420 | 1 | 1 | DB | 107599.8
LC1D80004E7 | Teljesítményvezérlés és védelem | AC mágneskapcsoló, 125A (AC1), csavaros csatlakozású, 4Z pólus |  |  | 58991 | 1 | 1 | DB | 70199.29
LC1D80004F5 | Teljesítményvezérlés és védelem | Mágneskapcsoló 80A 110VAC |  |  | 90420 | 1 | 1 | DB | 107599.8
LC1D80004F7 | Teljesítményvezérlés és védelem | AC mágneskapcsoló, 125A (AC1), csavaros csatlakozású, 4Z pólus |  |  | 58991 | 1 | 1 | DB | 70199.29
LC1D80004FE7 | Teljesítményvezérlés és védelem | AC mágneskapcsoló, 125A (AC1), csavaros csatlakozású, 4Z pólus |  |  | 60139 | 1 | 1 | DB | 71565.41
LC1D80004G7 | Teljesítményvezérlés és védelem | AC mágneskapcsoló, 125A (AC1), csavaros csatlakozású, 4Z pólus |  |  | 58991 | 1 | 1 | DB | 70199.29
LC1D80004M5 | Teljesítményvezérlés és védelem | 4pólusú mágneskapcsoló 80A 220VAC |  |  | 90420 | 1 | 1 | DB | 107599.8
LC1D80004M6 | Teljesítményvezérlés és védelem | Mágneskapcsoló 80A 220VAC |  |  | 90420 | 1 | 1 | DB | 107599.8
LC1D80004M7 | Teljesítményvezérlés és védelem | AC mágneskapcsoló, 125A (AC1), csavaros csatlakozású, 4Z pólus |  | * | 95646 | 1 | 1 | DB | 113818.74
LC1D80004N5 | Teljesítményvezérlés és védelem | Mágneskapcsoló 80A 415VAC |  |  | 90420 | 1 | 1 | DB | 107599.8
LC1D80004N7 | Teljesítményvezérlés és védelem | AC mágneskapcsoló, 125A (AC1), csavaros csatlakozású, 4Z pólus |  |  | 58991 | 1 | 1 | DB | 70199.29
LC1D80004P5 | Teljesítményvezérlés és védelem | Mágneskapcsoló 80A 230VAC |  |  | 90420 | 1 | 1 | DB | 107599.8
LC1D80004P7 | Teljesítményvezérlés és védelem | AC mágneskapcsoló, 125A (AC1), csavaros csatlakozású, 4Z pólus |  | * | 62234 | 1 | 1 | DB | 74058.46
LC1D80004Q5 | Teljesítményvezérlés és védelem | Mágneskapcsoló 80A 380VAC |  |  | 90420 | 1 | 1 | DB | 107599.8
LC1D80004Q7 | Teljesítményvezérlés és védelem | AC mágneskapcsoló, 125A (AC1), csavaros csatlakozású, 4Z pólus |  |  | 58991 | 1 | 1 | DB | 70199.29
LC1D80004R7 | Teljesítményvezérlés és védelem | AC mágneskapcsoló, 125A (AC1), csavaros csatlakozású, 4Z pólus |  |  | 58991 | 1 | 1 | DB | 70199.29
LC1D80004U7 | Teljesítményvezérlés és védelem | AC mágneskapcsoló, 125A (AC1), csavaros csatlakozású, 4Z pólus |  |  | 58991 | 1 | 1 | DB | 70199.29
LC1D80004V7 | Teljesítményvezérlés és védelem | AC mágneskapcsoló, 125A (AC1), csavaros csatlakozású, 4Z pólus |  |  | 60759 | 1 | 1 | DB | 72303.21
LC1D80008B5 | Teljesítményvezérlés és védelem | Mágneskapcsoló 80A 24VAC |  |  | 99684 | 1 | 1 | DB | 118623.96
LC1D80008B7 | Teljesítményvezérlés és védelem | AC mágneskapcsoló, 125A (AC1), csavaros csatlakozású, 2Z+2NY pólus |  |  | 80273 | 1 | 1 | DB | 95524.87
LC1D80008D5 | Teljesítményvezérlés és védelem | Mágneskapcsoló 80A 42VAC |  |  | 99684 | 1 | 1 | DB | 118623.96
LC1D80008D7 | Teljesítményvezérlés és védelem | AC mágneskapcsoló, 125A (AC1), csavaros csatlakozású, 2Z+2NY pólus |  |  | 80273 | 1 | 1 | DB | 95524.87
LC1D80008E5 | Teljesítményvezérlés és védelem | Mágneskapcsoló 80A 48VAC |  |  | 102678 | 1 | 1 | DB | 122186.82
LC1D80008E7 | Teljesítményvezérlés és védelem | AC mágneskapcsoló, 125A (AC1), csavaros csatlakozású, 2Z+2NY pólus |  | * | 110471 | 1 | 1 | DB | 131460.49
LC1D80008F5 | Teljesítményvezérlés és védelem | Mágneskapcsoló 80A 110VAC |  |  | 99684 | 1 | 1 | DB | 118623.96
LC1D80008F7 | Teljesítményvezérlés és védelem | AC mágneskapcsoló, 125A (AC1), csavaros csatlakozású, 2Z+2NY pólus |  |  | 105209 | 1 | 1 | DB | 125198.71
LC1D80008FE7 | Teljesítményvezérlés és védelem | AC mágneskapcsoló, 125A (AC1), csavaros csatlakozású, 2Z+2NY pólus |  |  | 79463 | 1 | 1 | DB | 94560.97
LC1D80008M5 | Teljesítményvezérlés és védelem | Mágneskapcsoló In= 80A Um= 220V AC |  |  | 99684 | 1 | 1 | DB | 118623.96
LC1D80008M6 | Teljesítményvezérlés és védelem | Mágneskapcsoló 80A 220VAC |  |  | 99684 | 1 | 1 | DB | 118623.96
LC1D80008M7 | Teljesítményvezérlés és védelem | AC mágneskapcsoló, 125A (AC1), csavaros csatlakozású, 2Z+2NY pólus |  |  | 77935 | 1 | 1 | DB | 92742.65
LC1D80008N7 | Teljesítményvezérlés és védelem | AC mágneskapcsoló, 125A (AC1), csavaros csatlakozású, 2Z+2NY pólus |  |  | 77935 | 1 | 1 | DB | 92742.65
LC1D80008P5 | Teljesítményvezérlés és védelem | Mágneskapcsoló 80A 230VAC |  |  | 99684 | 1 | 1 | DB | 118623.96
LC1D80008P7 | Teljesítményvezérlés és védelem | AC mágneskapcsoló, 125A (AC1), csavaros csatlakozású, 2Z+2NY pólus |  | * | 105209 | 1 | 1 | DB | 125198.71
LC1D80008Q7 | Teljesítményvezérlés és védelem | AC mágneskapcsoló, 125A (AC1), csavaros csatlakozású, 2Z+2NY pólus |  |  | 77935 | 1 | 1 | DB | 92742.65
LC1D80008S5 | Teljesítményvezérlés és védelem | Mágneskapcsoló In= 80A Um= 500VAC |  |  | 79463 | 1 | 1 | DB | 94560.97
LC1D80008U7 | Teljesítményvezérlés és védelem | AC mágneskapcsoló, 125A (AC1), csavaros csatlakozású, 2Z+2NY pólus |  |  | 77935 | 1 | 1 | DB | 92742.65
LC1D80008V7 | Teljesítményvezérlés és védelem | AC mágneskapcsoló, 125A (AC1), csavaros csatlakozású, 2Z+2NY pólus |  |  | 77935 | 1 | 1 | DB | 92742.65
LC1D806F7 | Teljesítményvezérlés és védelem | Mágneskapcsoló, 80A 110V 50 60COSSFERM |  |  | 50082 | 1 | 1 | DB | 59597.58
LC1D806U7 | Teljesítményvezérlés és védelem | Mágneskapcsoló |  |  | 52088 | 1 | 1 | DB | 61984.72
LC1D80B7 | Teljesítményvezérlés és védelem | AC mágneskapcsoló, 37kW/80A (400V, AC3), csavaros csatlakozás, 1Z+1NY |  | * | 62026 | 1 | 1 | DB | 73810.94
LC1D80BD | Teljesítményvezérlés és védelem | DC mágneskapcsoló, 37kW/80A (400V, AC3), csavaros csatlakozás, 1Z+1NY |  | * | 79185 | 1 | 1 | DB | 94230.15
LC1D80BW | Teljesítményvezérlés és védelem | Mágneskapcsoló, 80A, 24VDC |  |  | 66565 | 1 | 1 | DB | 79212.35
LC1D80D7 | Teljesítményvezérlés és védelem | AC mágneskapcsoló, 37kW/80A (400V, AC3), csavaros csatlakozás, 1Z+1NY |  | * | 67930 | 1 | 1 | DB | 80836.7
LC1D80E5 | Teljesítményvezérlés és védelem | Mágneskapcsoló, 80A, 48VAC, 50Hz |  | * | 63576 | 1 | 1 | DB | 75655.44
LC1D80E7 | Teljesítményvezérlés és védelem | AC mágneskapcsoló, 37kW/80A (400V, AC3), csavaros csatlakozás, 1Z+1NY |  | * | 53345 | 1 | 1 | DB | 63480.55
LC1D80ED | Teljesítményvezérlés és védelem | DC mágneskapcsoló, 37kW/80A (400V, AC3), csavaros csatlakozás, 1Z+1NY |  | * | 74333 | 1 | 1 | DB | 88456.27
LC1D80F7 | Teljesítményvezérlés és védelem | AC mágneskapcsoló, 37kW/80A (400V, AC3), csavaros csatlakozás, 1Z+1NY |  | * | 52256 | 1 | 1 | DB | 62184.64
LC1D80FD | Teljesítményvezérlés és védelem | DC mágneskapcsoló, 37kW/80A (400V, AC3), csavaros csatlakozás, 1Z+1NY |  | * | 74333 | 1 | 1 | DB | 88456.27
LC1D80FE7 | Teljesítményvezérlés és védelem | Mágneskapcsoló, 80A, 115VAC, 50/60Hz |  |  | 56637 | 1 | 1 | DB | 67398.03
LC1D80G6 | Teljesítményvezérlés és védelem | Mágneskapcsoló, 80A, 120VAC, 60Hz |  |  | 42609 | 1 | 1 | DB | 50704.71
LC1D80G7 | Teljesítményvezérlés és védelem | AC mágneskapcsoló, 37kW/80A (400V, AC3), csavaros csatlakozás, 1Z+1NY |  |  | 50082 | 1 | 1 | DB | 59597.58
LC1D80GD | Teljesítményvezérlés és védelem | DC mágneskapcsoló, 37kW/80A (400V, AC3), csavaros csatlakozás, 1Z+1NY |  |  | 74333 | 1 | 1 | DB | 88456.27
LC1D80JD | Teljesítményvezérlés és védelem | DC mágneskapcsoló, 37kW/80A (400V, AC3), csavaros csatlakozás, 1Z+1NY |  |  | 74333 | 1 | 1 | DB | 88456.27
LC1D80K7 | Teljesítményvezérlés és védelem | AC mágneskapcsoló, 37kW/80A (400V, AC3), csavaros csatlakozás, 1Z+1NY |  |  | 50082 | 1 | 1 | DB | 59597.58
LC1D80L7 | Teljesítményvezérlés és védelem | AC mágneskapcsoló, 37kW/80A (400V, AC3), csavaros csatlakozás, 1Z+1NY |  |  | 50082 | 1 | 1 | DB | 59597.58
LC1D80M5 | Teljesítményvezérlés és védelem | Mágneskapcsoló, 80A, 220VAC, 50Hz |  | * | 50082 | 1 | 1 | DB | 59597.58
LC1D80M7 | Teljesítményvezérlés és védelem | AC mágneskapcsoló, 37kW/80A (400V, AC3), csavaros csatlakozás, 1Z+1NY |  | * | 59070 | 1 | 1 | DB | 70293.3
LC1D80MD | Teljesítményvezérlés és védelem | DC mágneskapcsoló, 37kW/80A (400V, AC3), csavaros csatlakozás, 1Z+1NY |  | * | 74333 | 1 | 1 | DB | 88456.27
LC1D80N7 | Teljesítményvezérlés és védelem | AC mágneskapcsoló, 37kW/80A (400V, AC3), csavaros csatlakozás, 1Z+1NY |  |  | 51585 | 1 | 1 | DB | 61386.15
LC1D80ND | Teljesítményvezérlés és védelem | DC mágneskapcsoló, 37kW/80A (400V, AC3), csavaros csatlakozás, 1Z+1NY |  |  | 76564 | 1 | 1 | DB | 91111.16
LC1D80P7 | Teljesítményvezérlés és védelem | AC mágneskapcsoló, 37kW/80A (400V, AC3), csavaros csatlakozás, 1Z+1NY |  | * | 54434 | 1 | 1 | DB | 64776.46
LC1D80Q7 | Teljesítményvezérlés és védelem | AC mágneskapcsoló, 37kW/80A (400V, AC3), csavaros csatlakozás, 1Z+1NY |  | * | 51585 | 1 | 1 | DB | 61386.15
LC1D80R7 | Teljesítményvezérlés és védelem | AC mágneskapcsoló, 37kW/80A (400V, AC3), csavaros csatlakozás, 1Z+1NY |  |  | 51585 | 1 | 1 | DB | 61386.15
LC1D80RD | Teljesítményvezérlés és védelem | DC mágneskapcsoló, 37kW/80A (400V, AC3), csavaros csatlakozás, 1Z+1NY |  |  | 76564 | 1 | 1 | DB | 91111.16
LC1D80SD | Teljesítményvezérlés és védelem | DC mágneskapcsoló, 37kW/80A (400V, AC3), csavaros csatlakozás, 1Z+1NY |  |  | 76564 | 1 | 1 | DB | 91111.16
LC1D80TD | Teljesítményvezérlés és védelem | DC mágneskapcsoló, 37kW/80A (400V, AC3), csavaros csatlakozás, 1Z+1NY |  |  | 76564 | 1 | 1 | DB | 91111.16
LC1D80U7 | Teljesítményvezérlés és védelem | AC mágneskapcsoló, 37kW/80A (400V, AC3), csavaros csatlakozás, 1Z+1NY |  |  | 51585 | 1 | 1 | DB | 61386.15
LC1D80UD | Teljesítményvezérlés és védelem | DC mágneskapcsoló, 37kW/80A (400V, AC3), csavaros csatlakozás, 1Z+1NY |  |  | 76564 | 1 | 1 | DB | 91111.16
LC1D80V7 | Teljesítményvezérlés és védelem | AC mágneskapcsoló, 37kW/80A (400V, AC3), csavaros csatlakozás, 1Z+1NY |  | * | 64976 | 1 | 1 | DB | 77321.44
LC1D80VD | Teljesítményvezérlés és védelem | DC mágneskapcsoló, 37kW/80A (400V, AC3), csavaros csatlakozás, 1Z+1NY |  |  | 76564 | 1 | 1 | DB | 91111.16
LC1D956P7 | Teljesítményvezérlés és védelem | Mágneskapcsoló, 95A 230V 50/60HZ C.F |  |  | 92115 | 1 | 1 | DB | 109616.85
LC1D95B7 | Teljesítményvezérlés és védelem | AC mágneskapcsoló, 45kW/95A (400V, AC3), csavaros csatlakozás, 1Z+1NY |  | * | 74801 | 1 | 1 | DB | 89013.19
LC1D95BD | Teljesítményvezérlés és védelem | DC mágneskapcsoló, 45kW/95A (400V, AC3), csavaros csatlakozás, 1Z+1NY |  | * | 87519 | 1 | 1 | DB | 104147.61
LC1D95CD | Teljesítményvezérlés és védelem | DC mágneskapcsoló, 45kW/95A (400V, AC3), csavaros csatlakozás, 1Z+1NY |  |  | 82132 | 1 | 1 | DB | 97737.08
LC1D95D7 | Teljesítményvezérlés és védelem | AC mágneskapcsoló, 45kW/95A (400V, AC3), csavaros csatlakozás, 1Z+1NY |  | * | 86023 | 1 | 1 | DB | 102367.37
LC1D95E5 | Teljesítményvezérlés és védelem | Mágneskapcsoló, 95A, 48VAC, 50Hz |  | * | 71874 | 1 | 1 | DB | 85530.06
LC1D95E7 | Teljesítményvezérlés és védelem | AC mágneskapcsoló, 45kW/95A (400V, AC3), csavaros csatlakozás, 1Z+1NY |  | * | 78543 | 1 | 1 | DB | 93466.17
LC1D95ED | Teljesítményvezérlés és védelem | DC mágneskapcsoló, 45kW/95A (400V, AC3), csavaros csatlakozás, 1Z+1NY |  |  | 82132 | 1 | 1 | DB | 97737.08
LC1D95F7 | Teljesítményvezérlés és védelem | AC mágneskapcsoló, 45kW/95A (400V, AC3), csavaros csatlakozás, 1Z+1NY |  | * | 74801 | 1 | 1 | DB | 89013.19
LC1D95FD | Teljesítményvezérlés és védelem | DC mágneskapcsoló, 45kW/95A (400V, AC3), csavaros csatlakozás, 1Z+1NY |  |  | 82132 | 1 | 1 | DB | 97737.08
LC1D95FE5 | Teljesítményvezérlés és védelem | Mágneskapcsoló, 95A, 115VAC, 50Hz |  |  | 39979 | 1 | 1 | DB | 47575.01
LC1D95FE7 | Teljesítményvezérlés és védelem | Mágneskapcsoló, 95A, 115VAC, 50/60Hz |  |  | 69740 | 1 | 1 | DB | 82990.6
LC1D95G7 | Teljesítményvezérlés és védelem | AC mágneskapcsoló, 45kW/95A (400V, AC3), csavaros csatlakozás, 1Z+1NY |  |  | 65301 | 1 | 1 | DB | 77708.19
LC1D95GD | Teljesítményvezérlés és védelem | DC mágneskapcsoló, 45kW/95A (400V, AC3), csavaros csatlakozás, 1Z+1NY |  |  | 82132 | 1 | 1 | DB | 97737.08
LC1D95JD | Teljesítményvezérlés és védelem | DC mágneskapcsoló, 45kW/95A (400V, AC3), csavaros csatlakozás, 1Z+1NY |  |  | 82132 | 1 | 1 | DB | 97737.08
LC1D95M7 | Teljesítményvezérlés és védelem | AC mágneskapcsoló, 45kW/95A (400V, AC3), csavaros csatlakozás, 1Z+1NY |  | * | 65301 | 1 | 1 | DB | 77708.19
LC1D95MD | Teljesítményvezérlés és védelem | DC mágneskapcsoló, 45kW/95A (400V, AC3), csavaros csatlakozás, 1Z+1NY |  |  | 82132 | 1 | 1 | DB | 97737.08
LC1D95N7 | Teljesítményvezérlés és védelem | AC mágneskapcsoló, 45kW/95A (400V, AC3), csavaros csatlakozás, 1Z+1NY |  |  | 65301 | 1 | 1 | DB | 77708.19
LC1D95ND | Teljesítményvezérlés és védelem | DC mágneskapcsoló, 45kW/95A (400V, AC3), csavaros csatlakozás, 1Z+1NY |  |  | 100647 | 1 | 1 | DB | 119769.93
LC1D95P5 | Teljesítményvezérlés és védelem | Mágneskapcsoló, 95A, 230VAC, 50Hz |  | * | 38718 | 1 | 1 | DB | 46074.42
LC1D95P7 | Teljesítményvezérlés és védelem | AC mágneskapcsoló, 45kW/95A (400V, AC3), csavaros csatlakozás, 1Z+1NY |  | * | 68589 | 1 | 1 | DB | 81620.91
LC1D95Q7 | Teljesítményvezérlés és védelem | AC mágneskapcsoló, 45kW/95A (400V, AC3), csavaros csatlakozás, 1Z+1NY |  | * | 65301 | 1 | 1 | DB | 77708.19
LC1D95R7 | Teljesítményvezérlés és védelem | AC mágneskapcsoló, 45kW/95A (400V, AC3), csavaros csatlakozás, 1Z+1NY |  |  | 65301 | 1 | 1 | DB | 77708.19
LC1D95SD | Teljesítményvezérlés és védelem | DC mágneskapcsoló, 45kW/95A (400V, AC3), csavaros csatlakozás, 1Z+1NY |  |  | 82132 | 1 | 1 | DB | 97737.08
LC1D95U7 | Teljesítményvezérlés és védelem | AC mágneskapcsoló, 45kW/95A (400V, AC3), csavaros csatlakozás, 1Z+1NY |  |  | 65301 | 1 | 1 | DB | 77708.19
LC1D95UD | Teljesítményvezérlés és védelem | DC mágneskapcsoló, 45kW/95A (400V, AC3), csavaros csatlakozás, 1Z+1NY |  |  | 82132 | 1 | 1 | DB | 97737.08
LC1D95V7 | Teljesítményvezérlés és védelem | AC mágneskapcsoló, 45kW/95A (400V, AC3), csavaros csatlakozás, 1Z+1NY |  | * | 82283 | 1 | 1 | DB | 97916.77
LC1DFKB7 | Teljesítményvezérlés és védelem | Mágneskapcsoló 12,5KVAR 24V 50/60HZ |  |  | 28500 | 1 | 1 | DB | 33915
LC1DFKE7 | Teljesítményvezérlés és védelem | Mágneskapcsoló 12,5KVAR 48V 50/60HZ |  |  | 28589 | 1 | 1 | DB | 34020.91
LC1DFKF7 | Teljesítményvezérlés és védelem | Mágneskapcsoló 12,5KVAR 110V 50/60HZ |  |  | 28524 | 1 | 1 | DB | 33943.56
LC1DFKG7 | Teljesítményvezérlés és védelem | Mágneskapcsoló 12,5KVAR 120V 50/60HZ |  |  | 29683 | 1 | 1 | DB | 35322.77
LC1DFKM7 | Teljesítményvezérlés és védelem | Mágneskapcsoló 12,5KVAR 220V 50/60HZ |  | * | 38152 | 1 | 1 | DB | 45400.88
LC1DFKN7 | Teljesítményvezérlés és védelem | Mágneskapcsoló 12,5KVAR 415V 50/60HZ |  |  | 29768 | 1 | 1 | DB | 35423.92
LC1DFKP7 | Teljesítményvezérlés és védelem | Mágneskapcsoló 12,5KVAR 230V 50/60HZ |  | * | 38195 | 1 | 1 | DB | 45452.05
LC1DFKQ7 | Teljesítményvezérlés és védelem | Mágneskapcsoló 12,5KVAR 380V 50/60HZ |  |  | 38326 | 1 | 1 | DB | 45607.94
LC1DFKR7 | Teljesítményvezérlés és védelem | Mágneskapcsoló 12,5KVAR 440V 50/60HZ |  |  | 30030 | 1 | 1 | DB | 35735.7
LC1DFKU7 | Teljesítményvezérlés és védelem | Mágneskapcsoló 12,5KVAR 240V 50/60HZ |  |  | 29659 | 1 | 1 | DB | 35294.21
LC1DFKV7 | Teljesítményvezérlés és védelem | Mágneskapcsoló 12,5KVAR 400V 50/60HZ |  | * | 38386 | 1 | 1 | DB | 45679.34
LC1DGKB7 | Teljesítményvezérlés és védelem | Mágneskapcsoló 16,7KVAR 24V 50/60HZ |  |  | 29467 | 1 | 1 | DB | 35065.73
LC1DGKE7 | Teljesítményvezérlés és védelem | Mágneskapcsoló 16,7KVAR 48V 50/60HZ |  |  | 29618 | 1 | 1 | DB | 35245.42
LC1DGKF7 | Teljesítményvezérlés és védelem | Mágneskapcsoló 16,7KVAR 110V 50/60HZ |  |  | 29511 | 1 | 1 | DB | 35118.09
LC1DGKG7 | Teljesítményvezérlés és védelem | Mágneskapcsoló 16,7KVAR 120V 50/60HZ |  |  | 29683 | 1 | 1 | DB | 35322.77
LC1DGKM7 | Teljesítményvezérlés és védelem | Mágneskapcsoló 16,7KVAR 220V 50/60HZ |  |  | 45461 | 1 | 1 | DB | 54098.59
LC1DGKN7 | Teljesítményvezérlés és védelem | Mágneskapcsoló 16,7KVAR 415V 50/60HZ |  |  | 29768 | 1 | 1 | DB | 35423.92
LC1DGKP7 | Teljesítményvezérlés és védelem | Mágneskapcsoló 16,7KVAR 230V 50/60HZ |  | * | 45481 | 1 | 1 | DB | 54122.39
LC1DGKQ7 | Teljesítményvezérlés és védelem | Mágneskapcsoló 16,7KVAR 380V 50/60HZ |  |  | 29641 | 1 | 1 | DB | 35272.79
LC1DGKR7 | Teljesítményvezérlés és védelem | Mágneskapcsoló 16,7KVAR 440V 50/60HZ |  |  | 30030 | 1 | 1 | DB | 35735.7
LC1DGKU7 | Teljesítményvezérlés és védelem | Mágneskapcsoló 16,7KVAR 240V 50/60HZ |  |  | 29659 | 1 | 1 | DB | 35294.21
LC1DGKV7 | Teljesítményvezérlés és védelem | Mágneskapcsoló 16,7KVAR 400V 50/60HZ |  |  | 29707 | 1 | 1 | DB | 35351.33
LC1DLKB7 | Teljesítményvezérlés és védelem | Mágneskapcsoló 20KVAR 24V 50/60HZ |  |  | 32630 | 1 | 1 | DB | 38829.7
LC1DLKE7 | Teljesítményvezérlés és védelem | Mágneskapcsoló 20KVAR 48V 50/60HZ |  |  | 32712 | 1 | 1 | DB | 38927.28
LC1DLKF7 | Teljesítményvezérlés és védelem | Mágneskapcsoló 20KVAR 110V 50/60HZ |  |  | 32648 | 1 | 1 | DB | 38851.12
LC1DLKG7 | Teljesítményvezérlés és védelem | Mágneskapcsoló 20KVAR 120V 50/60HZ |  |  | 32648 | 1 | 1 | DB | 38851.12
LC1DLKM7 | Teljesítményvezérlés és védelem | Mágneskapcsoló 20KVAR 220V 50/60HZ |  |  | 45461 | 1 | 1 | DB | 54098.59
LC1DLKN7 | Teljesítményvezérlés és védelem | Mágneskapcsoló 20KVAR 415V 50/60HZ |  |  | 32887 | 1 | 1 | DB | 39135.53
LC1DLKP7 | Teljesítményvezérlés és védelem | Mágneskapcsoló 20KVAR 230V 50/60HZ |  | * | 45481 | 1 | 1 | DB | 54122.39
LC1DLKQ7 | Teljesítményvezérlés és védelem | Mágneskapcsoló 20KVAR 380V 50/60HZ |  |  | 32755 | 1 | 1 | DB | 38978.45
LC1DLKR7 | Teljesítményvezérlés és védelem | Mágneskapcsoló 20KVAR 440V 50/60HZ |  |  | 33061 | 1 | 1 | DB | 39342.59
LC1DLKU7 | Teljesítményvezérlés és védelem | Mágneskapcsoló 20KVAR 240V 50/60HZ |  |  | 32712 | 1 | 1 | DB | 38927.28
LC1DLKV7 | Teljesítményvezérlés és védelem | Mágneskapcsoló 20KVAR 400V 50/60HZ |  |  | 32846 | 1 | 1 | DB | 39086.74
LC1DMKB7 | Teljesítményvezérlés és védelem | Mágneskapcsoló 25KVAR 24V 50/60HZ |  |  | 35768 | 1 | 1 | DB | 42563.92
LC1DMKE7 | Teljesítményvezérlés és védelem | Mágneskapcsoló 25KVAR 48V 50/60HZ |  |  | 35852 | 1 | 1 | DB | 42663.88
LC1DMKF7 | Teljesítményvezérlés és védelem | Mágneskapcsoló 25KVAR 110V 50/60HZ |  |  | 45546 | 1 | 1 | DB | 54199.74
LC1DMKG7 | Teljesítményvezérlés és védelem | Mágneskapcsoló 25KVAR 120V 50/60HZ |  |  | 35785 | 1 | 1 | DB | 42584.15
LC1DMKM7 | Teljesítményvezérlés és védelem | Mágneskapcsoló 25KVAR 220V 50/60HZ |  | * | 45140 | 1 | 1 | DB | 53716.6
LC1DMKN7 | Teljesítményvezérlés és védelem | Mágneskapcsoló 25KVAR 415V 50/60HZ |  |  | 36025 | 1 | 1 | DB | 42869.75
LC1DMKP7 | Teljesítményvezérlés és védelem | Mágneskapcsoló 25KVAR 230V 50/60HZ |  | * | 45181 | 1 | 1 | DB | 53765.39
LC1DMKQ7 | Teljesítményvezérlés és védelem | Mágneskapcsoló 25KVAR 380V 50/60HZ |  |  | 35893 | 1 | 1 | DB | 42712.67
LC1DMKR7 | Teljesítményvezérlés és védelem | Mágneskapcsoló 25KVAR 440V 50/60HZ |  |  | 36198 | 1 | 1 | DB | 43075.62
LC1DMKU7 | Teljesítményvezérlés és védelem | Mágneskapcsoló 25KVAR 240V 50/60HZ |  |  | 45505 | 1 | 1 | DB | 54150.95
LC1DMKV7 | Teljesítményvezérlés és védelem | Mágneskapcsoló 25KVAR 400V 50/60HZ |  | * | 45678 | 1 | 1 | DB | 54356.82
LC1DPK12B7 | Teljesítményvezérlés és védelem | Kondenzátor mágneskapcsoló, 33,3kVAr/400V, 3P+1z+2ny |  |  | 37607 | 1 | 1 | DB | 44752.33
LC1DPK12E7 | Teljesítményvezérlés és védelem | Kondenzátor mágneskapcsoló, 33,3kVAr/400V, 3P+1z+2ny |  |  | 37607 | 1 | 1 | DB | 44752.33
LC1DPK12F5 | Teljesítményvezérlés és védelem | Kondenzátor mágneskapcsoló |  |  | 48135 | 1 | 1 | DB | 57280.65
LC1DPK12F7 | Teljesítményvezérlés és védelem | Kondenzátor mágneskapcsoló, 33,3kVAr/400V, 3P+1z+2ny |  |  | 37607 | 1 | 1 | DB | 44752.33
LC1DPK12M5 | Teljesítményvezérlés és védelem | Kondenzátor mágneskapcsoló 220V 1S 2O |  |  | 48135 | 1 | 1 | DB | 57280.65
LC1DPK12M7 | Teljesítményvezérlés és védelem | Kondenzátor mágneskapcsoló, 33,3kVAr/400V, 3P+1z+2ny |  |  | 52128 | 1 | 1 | DB | 62032.32
LC1DPK12P7 | Teljesítményvezérlés és védelem | Kondenzátor mágneskapcsoló, 33,3kVAr/400V, 3P+1z+2ny |  | * | 47229 | 1 | 1 | DB | 56202.51
LC1DPK12Q7 | Teljesítményvezérlés és védelem | Kondenzátor mágneskapcsoló, 33,3kVAr/400V, 3P+1z+2ny |  |  | 37607 | 1 | 1 | DB | 44752.33
LC1DPK12U7 | Teljesítményvezérlés és védelem | Kondenzátor mágneskapcsoló, 33,3kVAr/400V, 3P+1z+2ny |  |  | 37607 | 1 | 1 | DB | 44752.33
LC1DPK12V7 | Teljesítményvezérlés és védelem | Kondenzátor mágneskapcsoló, 33,3kVAr/400V, 3P+1z+2ny |  |  | 37607 | 1 | 1 | DB | 44752.33
LC1DPKV7 | Teljesítményvezérlés és védelem | Mágneskapcsoló 30K VAR 400V50/60HZ |  |  | 41081 | 1 | 1 | DB | 48886.39
LC1DT203B7 | Teljesítményvezérlés és védelem | Mágneskapcsoló |  |  | 9856 | 1 | 1 | DB | 11728.64
LC1DT203BL | Teljesítményvezérlés és védelem | Mágneskapcsoló |  |  | 19469 | 1 | 1 | DB | 23168.11
LC1DT20B7 | Teljesítményvezérlés és védelem | AC mágneskapcsoló, 20A (AC1), csavaros csatlakozású, 4Z pólus |  | * | 8775 | 1 | 1 | DB | 10442.25
LC1DT20BD | Teljesítményvezérlés és védelem | DC mágneskapcsoló, 20A (AC1), csavaros csatlakozású, 4Z pólus |  | * | 16232 | 1 | 1 | DB | 19316.08
LC1DT20BL | Teljesítményvezérlés és védelem | Kisfogy. DC mágneskapcsoló, 20A (AC1), csavaros csatlakozás 4Z pólus |  | * | 16232 | 1 | 1 | DB | 19316.08
LC1DT20CD | Teljesítményvezérlés és védelem | DC mágneskapcsoló, 20A (AC1), csavaros csatlakozású, 4Z pólus |  |  | 16213 | 1 | 1 | DB | 19293.47
LC1DT20D7 | Teljesítményvezérlés és védelem | AC mágneskapcsoló, 20A (AC1), csavaros csatlakozású, 4Z pólus |  |  | 10091 | 1 | 1 | DB | 12008.29
LC1DT20E7 | Teljesítményvezérlés és védelem | AC mágneskapcsoló, 20A (AC1), csavaros csatlakozású, 4Z pólus |  | * | 9214 | 1 | 1 | DB | 10964.66
LC1DT20ED | Teljesítményvezérlés és védelem | DC mágneskapcsoló, 20A (AC1), csavaros csatlakozású, 4Z pólus |  |  | 17043 | 1 | 1 | DB | 20281.17
LC1DT20EL | Teljesítményvezérlés és védelem | Kisfogy. DC mágneskapcsoló, 20A (AC1), csavaros csatlakozás 4Z pólus |  |  | 16893 | 1 | 1 | DB | 20102.67
LC1DT20F7 | Teljesítményvezérlés és védelem | AC mágneskapcsoló, 20A (AC1), csavaros csatlakozású, 4Z pólus |  |  | 8775 | 1 | 1 | DB | 10442.25
LC1DT20FD | Teljesítményvezérlés és védelem | Mágneskapcsoló |  |  | 11302 | 1 | 1 | DB | 13449.38
LC1DT20FE7 | Teljesítményvezérlés és védelem | AC mágneskapcsoló, 20A (AC1), csavaros csatlakozású, 4Z pólus |  |  | 8135 | 1 | 1 | DB | 9680.65
LC1DT20FL | Teljesítményvezérlés és védelem | Kisfogy. DC mágneskapcsoló, 20A (AC1), csavaros csatlakozás 4Z pólus |  |  | 16893 | 1 | 1 | DB | 20102.67
LC1DT20G7 | Teljesítményvezérlés és védelem | AC mágneskapcsoló, 20A (AC1), csavaros csatlakozású, 4Z pólus |  |  | 8135 | 1 | 1 | DB | 9680.65
LC1DT20GD | Teljesítményvezérlés és védelem | DC mágneskapcsoló, 20A (AC1), csavaros csatlakozású, 4Z pólus |  |  | 16213 | 1 | 1 | DB | 19293.47
LC1DT20JD | Teljesítményvezérlés és védelem | DC mágneskapcsoló, 20A (AC1), csavaros csatlakozású, 4Z pólus |  |  | 16213 | 1 | 1 | DB | 19293.47
LC1DT20M7 | Teljesítményvezérlés és védelem | AC mágneskapcsoló, 20A (AC1), csavaros csatlakozású, 4Z pólus |  |  | 8135 | 1 | 1 | DB | 9680.65
LC1DT20MD | Teljesítményvezérlés és védelem | DC mágneskapcsoló, 20A (AC1), csavaros csatlakozású, 4Z pólus |  | * | 18666 | 1 | 1 | DB | 22212.54
LC1DT20ML | Teljesítményvezérlés és védelem | Kisfogy. DC mágneskapcsoló, 20A (AC1), csavaros csatlakozás 4Z pólus |  |  | 16893 | 1 | 1 | DB | 20102.67
LC1DT20N7 | Teljesítményvezérlés és védelem | AC mágneskapcsoló, 20A (AC1), csavaros csatlakozású, 4Z pólus |  |  | 8135 | 1 | 1 | DB | 9680.65
LC1DT20ND | Teljesítményvezérlés és védelem | DC mágneskapcsoló, 20A (AC1), csavaros csatlakozású, 4Z pólus |  |  | 16213 | 1 | 1 | DB | 19293.47
LC1DT20P7 | Teljesítményvezérlés és védelem | AC mágneskapcsoló, 20A (AC1), csavaros csatlakozású, 4Z pólus |  | * | 8775 | 1 | 1 | DB | 10442.25
LC1DT20Q7 | Teljesítményvezérlés és védelem | AC mágneskapcsoló, 20A (AC1), csavaros csatlakozású, 4Z pólus |  |  | 8135 | 1 | 1 | DB | 9680.65
LC1DT20R7 | Teljesítményvezérlés és védelem | AC mágneskapcsoló, 20A (AC1), csavaros csatlakozású, 4Z pólus |  |  | 8135 | 1 | 1 | DB | 9680.65
LC1DT20SD | Teljesítményvezérlés és védelem | DC mágneskapcsoló, 20A (AC1), csavaros csatlakozású, 4Z pólus |  |  | 16213 | 1 | 1 | DB | 19293.47
LC1DT20T7 | Teljesítményvezérlés és védelem | AC mágneskapcsoló, 20A (AC1), csavaros csatlakozású, 4Z pólus |  |  | 8135 | 1 | 1 | DB | 9680.65
LC1DT20U7 | Teljesítményvezérlés és védelem | AC mágneskapcsoló, 20A (AC1), csavaros csatlakozású, 4Z pólus |  |  | 8135 | 1 | 1 | DB | 9680.65
LC1DT20UD | Teljesítményvezérlés és védelem | DC mágneskapcsoló, 20A (AC1), csavaros csatlakozású, 4Z pólus |  |  | 16213 | 1 | 1 | DB | 19293.47
LC1DT20V7 | Teljesítményvezérlés és védelem | AC mágneskapcsoló, 20A (AC1), csavaros csatlakozású, 4Z pólus |  |  | 8135 | 1 | 1 | DB | 9680.65
LC1DT253BL | Teljesítményvezérlés és védelem | Mágneskapcsoló 4P 25A/AC1 |  |  | 21527 | 1 | 1 | DB | 25617.13
LC1DT253P7 | Teljesítményvezérlés és védelem | Mágneskapcsoló |  |  | 13015 | 1 | 1 | DB | 15487.85
LC1DT25B7 | Teljesítményvezérlés és védelem | AC mágneskapcsoló, 25A (AC1), csavaros csatlakozású, 4Z pólus |  | * | 9946 | 1 | 1 | DB | 11835.74
LC1DT25BD | Teljesítményvezérlés és védelem | DC mágneskapcsoló, 25A (AC1), csavaros csatlakozású, 4Z pólus |  | * | 19099 | 1 | 1 | DB | 22727.81
LC1DT25BL | Teljesítményvezérlés és védelem | Kisfogy. DC mágneskapcsoló, 25A (AC1), csavaros csatlakozás 4Z pólus |  | * | 15991 | 1 | 1 | DB | 19029.29
LC1DT25CD | Teljesítményvezérlés és védelem | DC mágneskapcsoló, 25A (AC1), csavaros csatlakozású, 4Z pólus |  |  | 16968 | 1 | 1 | DB | 20191.92
LC1DT25D7 | Teljesítményvezérlés és védelem | AC mágneskapcsoló, 25A (AC1), csavaros csatlakozású, 4Z pólus |  |  | 9224 | 1 | 1 | DB | 10976.56
LC1DT25E7 | Teljesítményvezérlés és védelem | AC mágneskapcsoló, 25A (AC1), csavaros csatlakozású, 4Z pólus |  | * | 10443 | 1 | 1 | DB | 12427.17
LC1DT25ED | Teljesítményvezérlés és védelem | DC mágneskapcsoló, 25A (AC1), csavaros csatlakozású, 4Z pólus |  |  | 16968 | 1 | 1 | DB | 20191.92
LC1DT25EL | Teljesítményvezérlés és védelem | Kisfogy. DC mágneskapcsoló, 25A (AC1), csavaros csatlakozás 4Z pólus |  |  | 18264 | 1 | 1 | DB | 21734.16
LC1DT25F7 | Teljesítményvezérlés és védelem | AC mágneskapcsoló, 25A (AC1), csavaros csatlakozású, 4Z pólus |  | * | 9946 | 1 | 1 | DB | 11835.74
LC1DT25FD | Teljesítményvezérlés és védelem | DC mágneskapcsoló, 25A (AC1), csavaros csatlakozású, 4Z pólus |  | * | 16968 | 1 | 1 | DB | 20191.92
LC1DT25FE7 | Teljesítményvezérlés és védelem | AC mágneskapcsoló, 25A (AC1), csavaros csatlakozású, 4Z pólus |  |  | 9224 | 1 | 1 | DB | 10976.56
LC1DT25FL | Teljesítményvezérlés és védelem | Kisfogy. DC mágneskapcsoló, 25A (AC1), csavaros csatlakozás 4Z pólus |  |  | 18811 | 1 | 1 | DB | 22385.09
LC1DT25G7 | Teljesítményvezérlés és védelem | AC mágneskapcsoló, 25A (AC1), csavaros csatlakozású, 4Z pólus |  |  | 9224 | 1 | 1 | DB | 10976.56
LC1DT25GD | Teljesítményvezérlés és védelem | DC mágneskapcsoló, 25A (AC1), csavaros csatlakozású, 4Z pólus |  |  | 16968 | 1 | 1 | DB | 20191.92
LC1DT25JD | Teljesítményvezérlés és védelem | DC mágneskapcsoló, 25A (AC1), csavaros csatlakozású, 4Z pólus |  |  | 16968 | 1 | 1 | DB | 20191.92
LC1DT25JL | Teljesítményvezérlés és védelem | Kisfogy. DC mágneskapcsoló, 25A (AC1), csavaros csatlakozás 4Z pólus |  |  | 18811 | 1 | 1 | DB | 22385.09
LC1DT25M7 | Teljesítményvezérlés és védelem | AC mágneskapcsoló, 25A (AC1), csavaros csatlakozású, 4Z pólus |  | * | 9946 | 1 | 1 | DB | 11835.74
LC1DT25MD | Teljesítményvezérlés és védelem | DC mágneskapcsoló, 25A (AC1), csavaros csatlakozású, 4Z pólus |  | * | 21963 | 1 | 1 | DB | 26135.97
LC1DT25ML | Teljesítményvezérlés és védelem | Kisfogy. DC mágneskapcsoló, 25A (AC1), csavaros csatlakozás 4Z pólus |  |  | 18811 | 1 | 1 | DB | 22385.09
LC1DT25N7 | Teljesítményvezérlés és védelem | AC mágneskapcsoló, 25A (AC1), csavaros csatlakozású, 4Z pólus |  |  | 9224 | 1 | 1 | DB | 10976.56
LC1DT25ND | Teljesítményvezérlés és védelem | DC mágneskapcsoló, 25A (AC1), csavaros csatlakozású, 4Z pólus |  |  | 16968 | 1 | 1 | DB | 20191.92
LC1DT25P7 | Teljesítményvezérlés és védelem | AC mágneskapcsoló, 25A (AC1), csavaros csatlakozású, 4Z pólus |  | * | 9946 | 1 | 1 | DB | 11835.74
LC1DT25Q7 | Teljesítményvezérlés és védelem | AC mágneskapcsoló, 25A (AC1), csavaros csatlakozású, 4Z pólus |  |  | 9224 | 1 | 1 | DB | 10976.56
LC1DT25R7 | Teljesítményvezérlés és védelem | AC mágneskapcsoló, 25A (AC1), csavaros csatlakozású, 4Z pólus |  |  | 9224 | 1 | 1 | DB | 10976.56
LC1DT25RD | Teljesítményvezérlés és védelem | DC mágneskapcsoló, 25A (AC1), csavaros csatlakozású, 4Z pólus |  |  | 16968 | 1 | 1 | DB | 20191.92
LC1DT25SD | Teljesítményvezérlés és védelem | DC mágneskapcsoló, 25A (AC1), csavaros csatlakozású, 4Z pólus |  |  | 16968 | 1 | 1 | DB | 20191.92
LC1DT25SL | Teljesítményvezérlés és védelem | Kisfogy. DC mágneskapcsoló, 25A (AC1), csavaros csatlakozás 4Z pólus |  |  | 18811 | 1 | 1 | DB | 22385.09
LC1DT25U7 | Teljesítményvezérlés és védelem | AC mágneskapcsoló, 25A (AC1), csavaros csatlakozású, 4Z pólus |  |  | 10443 | 1 | 1 | DB | 12427.17
LC1DT25UD | Teljesítményvezérlés és védelem | DC mágneskapcsoló, 25A (AC1), csavaros csatlakozású, 4Z pólus |  |  | 16968 | 1 | 1 | DB | 20191.92
LC1DT25V7 | Teljesítményvezérlés és védelem | AC mágneskapcsoló, 25A (AC1), csavaros csatlakozású, 4Z pólus |  |  | 9224 | 1 | 1 | DB | 10976.56
LC1DT32B7 | Teljesítményvezérlés és védelem | AC mágneskapcsoló, 32A (AC1), csavaros csatlakozású, 4Z pólus |  | * | 13390 | 1 | 1 | DB | 15934.1
LC1DT32BD | Teljesítményvezérlés és védelem | DC mágneskapcsoló, 32A (AC1), csavaros csatlakozású, 4Z pólus |  | * | 24827 | 1 | 1 | DB | 29544.13
LC1DT32BL | Teljesítményvezérlés és védelem | Kisfogy. DC mágneskapcsoló, 32A (AC1), csavaros csatlakozás 4Z pólus |  |  | 20897 | 1 | 1 | DB | 24867.43
LC1DT32CD | Teljesítményvezérlés és védelem | DC mágneskapcsoló, 32A (AC1), csavaros csatlakozású, 4Z pólus |  |  | 21488 | 1 | 1 | DB | 25570.72
LC1DT32D7 | Teljesítményvezérlés és védelem | AC mágneskapcsoló, 32A (AC1), csavaros csatlakozású, 4Z pólus |  |  | 12413 | 1 | 1 | DB | 14771.47
LC1DT32E7 | Teljesítményvezérlés és védelem | AC mágneskapcsoló, 32A (AC1), csavaros csatlakozású, 4Z pólus |  |  | 14061 | 1 | 1 | DB | 16732.59
LC1DT32ED | Teljesítményvezérlés és védelem | DC mágneskapcsoló, 32A (AC1), csavaros csatlakozású, 4Z pólus |  |  | 21488 | 1 | 1 | DB | 25570.72
LC1DT32EL | Teljesítményvezérlés és védelem | Kisfogy. DC mágneskapcsoló, 32A (AC1), csavaros csatlakozás 4Z pólus |  |  | 24497 | 1 | 1 | DB | 29151.43
LC1DT32F7 | Teljesítményvezérlés és védelem | AC mágneskapcsoló, 32A (AC1), csavaros csatlakozású, 4Z pólus |  |  | 12413 | 1 | 1 | DB | 14771.47
LC1DT32FD | Teljesítményvezérlés és védelem | DC mágneskapcsoló, 32A (AC1), csavaros csatlakozású, 4Z pólus |  |  | 21488 | 1 | 1 | DB | 25570.72
LC1DT32FE7 | Teljesítményvezérlés és védelem | AC mágneskapcsoló, 32A (AC1), csavaros csatlakozású, 4Z pólus |  |  | 12413 | 1 | 1 | DB | 14771.47
LC1DT32G7 | Teljesítményvezérlés és védelem | AC mágneskapcsoló, 32A (AC1), csavaros csatlakozású, 4Z pólus |  |  | 12413 | 1 | 1 | DB | 14771.47
LC1DT32GD | Teljesítményvezérlés és védelem | DC mágneskapcsoló, 32A (AC1), csavaros csatlakozású, 4Z pólus |  |  | 21488 | 1 | 1 | DB | 25570.72
LC1DT32JD | Teljesítményvezérlés és védelem | DC mágneskapcsoló, 32A (AC1), csavaros csatlakozású, 4Z pólus |  |  | 21488 | 1 | 1 | DB | 25570.72
LC1DT32LE7 | Teljesítményvezérlés és védelem | AC mágneskapcsoló, 32A (AC1), csavaros csatlakozású, 4Z pólus |  |  | 12413 | 1 | 1 | DB | 14771.47
LC1DT32M7 | Teljesítményvezérlés és védelem | AC mágneskapcsoló, 32A (AC1), csavaros csatlakozású, 4Z pólus |  |  | 12413 | 1 | 1 | DB | 14771.47
LC1DT32MD | Teljesítményvezérlés és védelem | DC mágneskapcsoló, 32A (AC1), csavaros csatlakozású, 4Z pólus |  |  | 21488 | 1 | 1 | DB | 25570.72
LC1DT32ML | Teljesítményvezérlés és védelem | Kisfogy. DC mágneskapcsoló, 32A (AC1), csavaros csatlakozás 4Z pólus |  |  | 24497 | 1 | 1 | DB | 29151.43
LC1DT32N7 | Teljesítményvezérlés és védelem | AC mágneskapcsoló, 32A (AC1), csavaros csatlakozású, 4Z pólus |  |  | 12413 | 1 | 1 | DB | 14771.47
LC1DT32ND | Teljesítményvezérlés és védelem | DC mágneskapcsoló, 32A (AC1), csavaros csatlakozású, 4Z pólus |  |  | 21488 | 1 | 1 | DB | 25570.72
LC1DT32P7 | Teljesítményvezérlés és védelem | AC mágneskapcsoló, 32A (AC1), csavaros csatlakozású, 4Z pólus |  | * | 13390 | 1 | 1 | DB | 15934.1
LC1DT32Q7 | Teljesítményvezérlés és védelem | AC mágneskapcsoló, 32A (AC1), csavaros csatlakozású, 4Z pólus |  |  | 12413 | 1 | 1 | DB | 14771.47
LC1DT32R7 | Teljesítményvezérlés és védelem | AC mágneskapcsoló, 32A (AC1), csavaros csatlakozású, 4Z pólus |  |  | 12413 | 1 | 1 | DB | 14771.47
LC1DT32SD | Teljesítményvezérlés és védelem | DC mágneskapcsoló, 32A (AC1), csavaros csatlakozású, 4Z pólus |  |  | 21488 | 1 | 1 | DB | 25570.72
LC1DT32V7 | Teljesítményvezérlés és védelem | AC mágneskapcsoló, 32A (AC1), csavaros csatlakozású, 4Z pólus |  |  | 12413 | 1 | 1 | DB | 14771.47
LC1DT403BL | Teljesítményvezérlés és védelem | Mágneskapcsoló 4pólus 40A/AC1 |  |  | 21616 | 1 | 1 | DB | 25723.04
LC1DT403E7 | Teljesítményvezérlés és védelem | Mágneskapcsoló |  |  | 20163 | 1 | 1 | DB | 23993.97
LC1DT40B7 | Teljesítményvezérlés és védelem | AC mágneskapcsoló, 40A (AC1), csavaros csatlakozású, 4Z pólus |  | * | 18287 | 1 | 1 | DB | 21761.53
LC1DT40BD | Teljesítményvezérlés és védelem | DC mágneskapcsoló, 40A (AC1), csavaros csatlakozású, 4Z pólus |  | * | 29390 | 1 | 1 | DB | 34974.1
LC1DT40BL | Teljesítményvezérlés és védelem | Kisfogy. DC mágneskapcsoló, 40A (AC1), csavaros csatlakozás 4Z pólus |  | * | 31008 | 1 | 1 | DB | 36899.52
LC1DT40CD | Teljesítményvezérlés és védelem | DC mágneskapcsoló, 40A (AC1), csavaros csatlakozású, 4Z pólus |  |  | 27822 | 1 | 1 | DB | 33108.18
LC1DT40D7 | Teljesítményvezérlés és védelem | AC mágneskapcsoló, 40A (AC1), csavaros csatlakozású, 4Z pólus |  |  | 16965 | 1 | 1 | DB | 20188.35
LC1DT40E7 | Teljesítményvezérlés és védelem | AC mágneskapcsoló, 40A (AC1), csavaros csatlakozású, 4Z pólus |  | * | 19201 | 1 | 1 | DB | 22849.19
LC1DT40ED | Teljesítményvezérlés és védelem | DC mágneskapcsoló, 40A (AC1), csavaros csatlakozású, 4Z pólus |  |  | 32455 | 1 | 1 | DB | 38621.45
LC1DT40EL | Teljesítményvezérlés és védelem | Kisfogy. DC mágneskapcsoló, 40A (AC1), csavaros csatlakozás 4Z pólus |  |  | 32560 | 1 | 1 | DB | 38746.4
LC1DT40F7 | Teljesítményvezérlés és védelem | AC mágneskapcsoló, 40A (AC1), csavaros csatlakozású, 4Z pólus |  | * | 18287 | 1 | 1 | DB | 21761.53
LC1DT40FD | Teljesítményvezérlés és védelem | DC mágneskapcsoló, 40A (AC1), csavaros csatlakozású, 4Z pólus |  |  | 27822 | 1 | 1 | DB | 33108.18
LC1DT40FE7 | Teljesítményvezérlés és védelem | AC mágneskapcsoló, 40A (AC1), csavaros csatlakozású, 4Z pólus |  |  | 16965 | 1 | 1 | DB | 20188.35
LC1DT40FL | Teljesítményvezérlés és védelem | Kisfogy. DC mágneskapcsoló, 40A (AC1), csavaros csatlakozás 4Z pólus |  |  | 29965 | 1 | 1 | DB | 35658.35
LC1DT40G7 | Teljesítményvezérlés és védelem | AC mágneskapcsoló, 40A (AC1), csavaros csatlakozású, 4Z pólus |  |  | 16965 | 1 | 1 | DB | 20188.35
LC1DT40GD | Teljesítményvezérlés és védelem | DC mágneskapcsoló, 40A (AC1), csavaros csatlakozású, 4Z pólus |  |  | 27822 | 1 | 1 | DB | 33108.18
LC1DT40JD | Teljesítményvezérlés és védelem | DC mágneskapcsoló, 40A (AC1), csavaros csatlakozású, 4Z pólus |  |  | 27822 | 1 | 1 | DB | 33108.18
LC1DT40JL | Teljesítményvezérlés és védelem | Kisfogy. DC mágneskapcsoló, 40A (AC1), csavaros csatlakozás 4Z pólus |  |  | 29965 | 1 | 1 | DB | 35658.35
LC1DT40L7 | Teljesítményvezérlés és védelem | AC mágneskapcsoló, 40A (AC1), csavaros csatlakozású, 4Z pólus |  |  | 16965 | 1 | 1 | DB | 20188.35
LC1DT40LE7 | Teljesítményvezérlés és védelem | AC mágneskapcsoló, 40A (AC1), csavaros csatlakozású, 4Z pólus |  |  | 16965 | 1 | 1 | DB | 20188.35
LC1DT40M7 | Teljesítményvezérlés és védelem | AC mágneskapcsoló, 40A (AC1), csavaros csatlakozású, 4Z pólus |  | * | 16965 | 1 | 1 | DB | 20188.35
LC1DT40MD | Teljesítményvezérlés és védelem | DC mágneskapcsoló, 40A (AC1), csavaros csatlakozású, 4Z pólus |  | * | 35546 | 1 | 1 | DB | 42299.74
LC1DT40ML | Teljesítményvezérlés és védelem | Kisfogy. DC mágneskapcsoló, 40A (AC1), csavaros csatlakozás 4Z pólus |  |  | 29965 | 1 | 1 | DB | 35658.35
LC1DT40N7 | Teljesítményvezérlés és védelem | AC mágneskapcsoló, 40A (AC1), csavaros csatlakozású, 4Z pólus |  |  | 16965 | 1 | 1 | DB | 20188.35
LC1DT40ND | Teljesítményvezérlés és védelem | DC mágneskapcsoló, 40A (AC1), csavaros csatlakozású, 4Z pólus |  |  | 27822 | 1 | 1 | DB | 33108.18
LC1DT40P7 | Teljesítményvezérlés és védelem | AC mágneskapcsoló, 40A (AC1), csavaros csatlakozású, 4Z pólus |  | * | 18287 | 1 | 1 | DB | 21761.53
LC1DT40Q7 | Teljesítményvezérlés és védelem | AC mágneskapcsoló, 40A (AC1), csavaros csatlakozású, 4Z pólus |  |  | 16965 | 1 | 1 | DB | 20188.35
LC1DT40R7 | Teljesítményvezérlés és védelem | AC mágneskapcsoló, 40A (AC1), csavaros csatlakozású, 4Z pólus |  |  | 16965 | 1 | 1 | DB | 20188.35
LC1DT40SD | Teljesítményvezérlés és védelem | DC mágneskapcsoló, 40A (AC1), csavaros csatlakozású, 4Z pólus |  |  | 27822 | 1 | 1 | DB | 33108.18
LC1DT40SL | Teljesítményvezérlés és védelem | Kisfogy. DC mágneskapcsoló, 40A (AC1), csavaros csatlakozás 4Z pólus |  |  | 29965 | 1 | 1 | DB | 35658.35
LC1DT40T7 | Teljesítményvezérlés és védelem | AC mágneskapcsoló, 40A (AC1), csavaros csatlakozású, 4Z pólus |  |  | 16965 | 1 | 1 | DB | 20188.35
LC1DT40U7 | Teljesítményvezérlés és védelem | AC mágneskapcsoló, 40A (AC1), csavaros csatlakozású, 4Z pólus |  |  | 16965 | 1 | 1 | DB | 20188.35
LC1DT40UD | Teljesítményvezérlés és védelem | DC mágneskapcsoló, 40A (AC1), csavaros csatlakozású, 4Z pólus |  |  | 27822 | 1 | 1 | DB | 33108.18
LC1DT40V7 | Teljesítményvezérlés és védelem | AC mágneskapcsoló, 40A (AC1), csavaros csatlakozású, 4Z pólus |  |  | 16965 | 1 | 1 | DB | 20188.35
LC1DT60A3B7 | Teljesítményvezérlés és védelem | 4 pólusú Everlink mágneskapcsoló AC1 415V 60A rugós vezérlő sorkapoccsal 24V AC 50/60Hz |  |  | 42222 | 1 | 1 | DB | 50244.18
LC1DT60A3BD | Teljesítményvezérlés és védelem | 4 pólusú Everlink mágneskapcsoló AC1 415V 60A rugós vezérlő sorkapoccsal 24V DC |  |  | 63470 | 1 | 1 | DB | 75529.3
LC1DT60A3CD | Teljesítményvezérlés és védelem | 4 pólusú Everlink mágneskapcsoló AC1 415V 60A rugós vezérlő sorkapoccsal 36V DC |  |  | 63470 | 1 | 1 | DB | 75529.3
LC1DT60A3D7 | Teljesítményvezérlés és védelem | 4 pólusú Everlink mágneskapcsoló AC1 415V 60A rugós vezérlő sorkapoccsal 42V AC 50/60Hz |  |  | 42222 | 1 | 1 | DB | 50244.18
LC1DT60A3E7 | Teljesítményvezérlés és védelem | 4 pólusú Everlink mágneskapcsoló AC1 415V 60A rugós vezérlő sorkapoccsal 48V AC 50/60Hz |  |  | 42222 | 1 | 1 | DB | 50244.18
LC1DT60A3ED | Teljesítményvezérlés és védelem | 4 pólusú Everlink mágneskapcsoló AC1 415V 60A rugós vezérlő sorkapoccsal 48V DC |  |  | 63470 | 1 | 1 | DB | 75529.3
LC1DT60A3F7 | Teljesítményvezérlés és védelem | 4 pólusú Everlink mágneskapcsoló AC1 415V 60A rugós vezérlő sorkapoccsal 110V AC 50/60Hz |  |  | 42222 | 1 | 1 | DB | 50244.18
LC1DT60A3FC7 | Teljesítményvezérlés és védelem | 4 pólusú Everlink mágneskapcsoló AC1 415V 60A rugós vezérlő sorkapoccsal 127V AC 50/60Hz |  |  | 42222 | 1 | 1 | DB | 50244.18
LC1DT60A3FD | Teljesítményvezérlés és védelem | 4 pólusú Everlink mágneskapcsoló AC1 415V 60A rugós vezérlő sorkapoccsal 110V DC |  |  | 63470 | 1 | 1 | DB | 75529.3
LC1DT60A3FE7 | Teljesítményvezérlés és védelem | 4 pólusú Everlink mágneskapcsoló AC1 415V 60A rugós vezérlő sorkapoccsal 115V AC 50/60Hz |  |  | 42222 | 1 | 1 | DB | 50244.18
LC1DT60A3G7 | Teljesítményvezérlés és védelem | 4 pólusú Everlink mágneskapcsoló AC1 415V 60A rugós vezérlő sorkapoccsal 120V AC 50/60Hz |  |  | 42222 | 1 | 1 | DB | 50244.18
LC1DT60A3GD | Teljesítményvezérlés és védelem | 4 pólusú Everlink mágneskapcsoló AC1 415V 60A rugós vezérlő sorkapoccsal 125V DC |  |  | 63470 | 1 | 1 | DB | 75529.3
LC1DT60A3JD | Teljesítményvezérlés és védelem | 4 pólusú Everlink mágneskapcsoló AC1 415V 60A rugós vezérlő sorkapoccsal 12V DC |  |  | 63470 | 1 | 1 | DB | 75529.3
LC1DT60A3K7 | Teljesítményvezérlés és védelem | 4 pólusú Everlink mágneskapcsoló AC1 415V 60A rugós vezérlő sorkapoccsal 100V AC 50/60Hz |  |  | 42222 | 1 | 1 | DB | 50244.18
LC1DT60A3L7 | Teljesítményvezérlés és védelem | 4 pólusú Everlink mágneskapcsoló AC1 415V 60A rugós vezérlő sorkapoccsal 200V AC 50/60Hz |  |  | 42222 | 1 | 1 | DB | 50244.18
LC1DT60A3LE7 | Teljesítményvezérlés és védelem | 4 pólusú Everlink mágneskapcsoló AC1 415V 60A rugós vezérlő sorkapoccsal 208V AC 50/60Hz |  |  | 42222 | 1 | 1 | DB | 50244.18
LC1DT60A3M7 | Teljesítményvezérlés és védelem | 4 pólusú Everlink mágneskapcsoló AC1 415V 60A rugós vezérlő sorkapoccsal 220V AC 50/60Hz |  |  | 42222 | 1 | 1 | DB | 50244.18
LC1DT60A3MD | Teljesítményvezérlés és védelem | 4 pólusú Everlink mágneskapcsoló AC1 415V 60A rugós vezérlő sorkapoccsal 220V DC |  |  | 63470 | 1 | 1 | DB | 75529.3
LC1DT60A3N7 | Teljesítményvezérlés és védelem | 4 pólusú Everlink mágneskapcsoló AC1 415V 60A rugós vezérlő sorkapoccsal 415V AC 50/60Hz |  |  | 42222 | 1 | 1 | DB | 50244.18
LC1DT60A3ND | Teljesítményvezérlés és védelem | 4 pólusú Everlink mágneskapcsoló AC1 415V 60A rugós vezérlő sorkapoccsal 60V DC |  |  | 63470 | 1 | 1 | DB | 75529.3
LC1DT60A3P7 | Teljesítményvezérlés és védelem | 4 pólusú Everlink mágneskapcsoló AC1 415V 60A rugós vezérlő sorkapoccsal 230V AC 50/60Hz |  |  | 42222 | 1 | 1 | DB | 50244.18
LC1DT60A3Q7 | Teljesítményvezérlés és védelem | 4 pólusú Everlink mágneskapcsoló AC1 415V 60A rugós vezérlő sorkapoccsal 380V AC 50/60Hz |  |  | 42222 | 1 | 1 | DB | 50244.18
LC1DT60A3R7 | Teljesítményvezérlés és védelem | 4 pólusú Everlink mágneskapcsoló AC1 415V 60A rugós vezérlő sorkapoccsal 440V AC 50/60Hz |  |  | 42222 | 1 | 1 | DB | 50244.18
LC1DT60A3RD | Teljesítményvezérlés és védelem | 4 pólusú Everlink mágneskapcsoló AC1 415V 60A rugós vezérlő sorkapoccsal 415V DC |  |  | 63470 | 1 | 1 | DB | 75529.3
LC1DT60A3S7 | Teljesítményvezérlés és védelem | 4 pólusú Everlink mágneskapcsoló AC1 415V 60A rugós vezérlő sorkapoccsal 500V AC 50/60Hz |  |  | 42222 | 1 | 1 | DB | 50244.18
LC1DT60A3SD | Teljesítményvezérlés és védelem | 4 pólusú Everlink mágneskapcsoló AC1 415V 60A rugós vezérlő sorkapoccsal 72V DC |  |  | 63470 | 1 | 1 | DB | 75529.3
LC1DT60A3T7 | Teljesítményvezérlés és védelem | 4 pólusú Everlink mágneskapcsoló AC1 415V 60A rugós vezérlő sorkapoccsal 480V AC 50/60Hz |  |  | 42222 | 1 | 1 | DB | 50244.18
LC1DT60A3U7 | Teljesítményvezérlés és védelem | 4 pólusú Everlink mágneskapcsoló AC1 415V 60A rugós vezérlő sorkapoccsal 260V AC 50/60Hz |  |  | 42222 | 1 | 1 | DB | 50244.18
LC1DT60A3UD | Teljesítményvezérlés és védelem | 4 pólusú Everlink mágneskapcsoló AC1 415V 60A rugós vezérlő sorkapoccsal 250V DC |  |  | 63470 | 1 | 1 | DB | 75529.3
LC1DT60A3V7 | Teljesítményvezérlés és védelem | 4 pólusú Everlink mágneskapcsoló AC1 415V 60A rugós vezérlő sorkapoccsal 400V AC 50/60Hz |  |  | 42222 | 1 | 1 | DB | 50244.18
LC1DT60A3Y7 | Teljesítményvezérlés és védelem | 4 pólusú Everlink mágneskapcsoló AC1 415V 60A rugós vezérlő sorkapoccsal 690V AC 50/60Hz |  |  | 42222 | 1 | 1 | DB | 50244.18
LC1DT60A6B7 | Teljesítményvezérlés és védelem | 4 pólusú sarus főpólusú mágneskapcsoló AC1 415V 60 A, tek. 24V AC 50/60Hz |  |  | 38286 | 1 | 1 | DB | 45560.34
LC1DT60A6BD | Teljesítményvezérlés és védelem | 4 pólusú sarus főpólusú mágneskapcsoló AC1 415V 60 A, tek. 24V DC |  |  | 57547 | 1 | 1 | DB | 68480.93
LC1DT60A6CD | Teljesítményvezérlés és védelem | 4 pólusú sarus főpólusú mágneskapcsoló AC1 415V 60 A, tek. 36V DC |  |  | 57547 | 1 | 1 | DB | 68480.93
LC1DT60A6D7 | Teljesítményvezérlés és védelem | 4 pólusú sarus főpólusú mágneskapcsoló AC1 415V 60 A, tek. 42V AC 50/60Hz |  |  | 38286 | 1 | 1 | DB | 45560.34
LC1DT60A6E7 | Teljesítményvezérlés és védelem | 4 pólusú sarus főpólusú mágneskapcsoló AC1 415V 60 A, tek. 48V AC 50/60Hz |  |  | 38286 | 1 | 1 | DB | 45560.34
LC1DT60A6ED | Teljesítményvezérlés és védelem | 4 pólusú sarus főpólusú mágneskapcsoló AC1 415V 60 A, tek. 48V DC |  |  | 57547 | 1 | 1 | DB | 68480.93
LC1DT60A6F7 | Teljesítményvezérlés és védelem | 4 pólusú sarus főpólusú mágneskapcsoló AC1 415V 60 A, tek. 110V AC 50/60Hz |  |  | 38286 | 1 | 1 | DB | 45560.34
LC1DT60A6FC7 | Teljesítményvezérlés és védelem | 4 pólusú sarus főpólusú mágneskapcsoló AC1 415V 60 A, tek. 127V AC 50/60Hz |  |  | 38286 | 1 | 1 | DB | 45560.34
LC1DT60A6FD | Teljesítményvezérlés és védelem | 4 pólusú sarus főpólusú mágneskapcsoló AC1 415V 60 A, tek. 110V DC |  |  | 57547 | 1 | 1 | DB | 68480.93
LC1DT60A6FE7 | Teljesítményvezérlés és védelem | 4 pólusú sarus főpólusú mágneskapcsoló AC1 415V 60 A, tek. 115V AC 50/60Hz |  |  | 38286 | 1 | 1 | DB | 45560.34
LC1DT60A6G7 | Teljesítményvezérlés és védelem | 4 pólusú sarus főpólusú mágneskapcsoló AC1 415V 60 A, tek. 120V AC 50/60Hz |  |  | 38286 | 1 | 1 | DB | 45560.34
LC1DT60A6GD | Teljesítményvezérlés és védelem | 4 pólusú sarus főpólusú mágneskapcsoló AC1 415V 60 A, tek. 125V DC |  |  | 57547 | 1 | 1 | DB | 68480.93
LC1DT60A6JD | Teljesítményvezérlés és védelem | 4 pólusú sarus főpólusú mágneskapcsoló AC1 415V 60 A, tek. 12V DC |  |  | 57547 | 1 | 1 | DB | 68480.93
LC1DT60A6K7 | Teljesítményvezérlés és védelem | 4 pólusú sarus főpólusú mágneskapcsoló AC1 415V 60 A, tek. 100V AC 50/60Hz |  |  | 38286 | 1 | 1 | DB | 45560.34
LC1DT60A6L7 | Teljesítményvezérlés és védelem | 4 pólusú sarus főpólusú mágneskapcsoló AC1 415V 60 A, tek. 200V AC 50/60Hz |  |  | 38286 | 1 | 1 | DB | 45560.34
LC1DT60A6LE7 | Teljesítményvezérlés és védelem | 4 pólusú sarus főpólusú mágneskapcsoló AC1 415V 60 A, tek. 208V AC 50/60Hz |  |  | 38286 | 1 | 1 | DB | 45560.34
LC1DT60A6M7 | Teljesítményvezérlés és védelem | 4 pólusú sarus főpólusú mágneskapcsoló AC1 415V 60 A, tek. 220V AC 50/60Hz |  |  | 38286 | 1 | 1 | DB | 45560.34
LC1DT60A6MD | Teljesítményvezérlés és védelem | 4 pólusú sarus főpólusú mágneskapcsoló AC1 415V 60 A, tek. 220V DC |  |  | 57547 | 1 | 1 | DB | 68480.93
LC1DT60A6N7 | Teljesítményvezérlés és védelem | 4 pólusú sarus főpólusú mágneskapcsoló AC1 415V 60 A, tek. 415V AC 50/60Hz |  |  | 38286 | 1 | 1 | DB | 45560.34
LC1DT60A6ND | Teljesítményvezérlés és védelem | 4 pólusú sarus főpólusú mágneskapcsoló AC1 415V 60 A, tek. 60V DC |  |  | 57547 | 1 | 1 | DB | 68480.93
LC1DT60A6P7 | Teljesítményvezérlés és védelem | 4 pólusú sarus főpólusú mágneskapcsoló AC1 415V 60 A, tek. 230V AC 50/60Hz |  |  | 38286 | 1 | 1 | DB | 45560.34
LC1DT60A6Q7 | Teljesítményvezérlés és védelem | 4 pólusú sarus főpólusú mágneskapcsoló AC1 415V 60 A, tek. 380V AC 50/60Hz |  |  | 38286 | 1 | 1 | DB | 45560.34
LC1DT60A6R7 | Teljesítményvezérlés és védelem | 4 pólusú sarus főpólusú mágneskapcsoló AC1 415V 60 A, tek. 440V AC 50/60Hz |  |  | 38286 | 1 | 1 | DB | 45560.34
LC1DT60A6RD | Teljesítményvezérlés és védelem | 4 pólusú sarus főpólusú mágneskapcsoló AC1 415V 60 A, tek. 415V DC |  |  | 57547 | 1 | 1 | DB | 68480.93
LC1DT60A6S7 | Teljesítményvezérlés és védelem | 4 pólusú sarus főpólusú mágneskapcsoló AC1 415V 60 A, tek. 500V AC 50/60Hz |  |  | 38286 | 1 | 1 | DB | 45560.34
LC1DT60A6SD | Teljesítményvezérlés és védelem | 4 pólusú sarus főpólusú mágneskapcsoló AC1 415V 60 A, tek. 72V DC |  |  | 57547 | 1 | 1 | DB | 68480.93
LC1DT60A6T7 | Teljesítményvezérlés és védelem | 4 pólusú sarus főpólusú mágneskapcsoló AC1 415V 60 A, tek. 480V AC 50/60Hz |  |  | 38286 | 1 | 1 | DB | 45560.34
LC1DT60A6U7 | Teljesítményvezérlés és védelem | 4 pólusú sarus főpólusú mágneskapcsoló AC1 415V 60 A, tek. 260V AC 50/60Hz |  |  | 38286 | 1 | 1 | DB | 45560.34
LC1DT60A6UD | Teljesítményvezérlés és védelem | 4 pólusú sarus főpólusú mágneskapcsoló AC1 415V 60 A, tek. 250V DC |  |  | 57547 | 1 | 1 | DB | 68480.93
LC1DT60A6V7 | Teljesítményvezérlés és védelem | 4 pólusú sarus főpólusú mágneskapcsoló AC1 415V 60 A, tek. 400V AC 50/60Hz |  |  | 38286 | 1 | 1 | DB | 45560.34
LC1DT60A6Y7 | Teljesítményvezérlés és védelem | 4 pólusú sarus főpólusú mágneskapcsoló AC1 415V 60 A, tek. 690V AC 50/60Hz |  |  | 38286 | 1 | 1 | DB | 45560.34
LC1DT60AB7 | Teljesítményvezérlés és védelem | 4 pólusú Everlink mágneskapcsoló AC1 415V 60 A, tek. 24V AC 50/60Hz |  |  | 39318 | 1 | 1 | DB | 46788.42
LC1DT60ABD | Teljesítményvezérlés és védelem | 4 pólusú Everlink mágneskapcsoló AC1 415V 60 A, tek. 24V DC |  | * | 57271 | 1 | 1 | DB | 68152.49
LC1DT60AC7 | Teljesítményvezérlés és védelem | 4 pólusú Everlink mágneskapcsoló AC1 415V 60 A, tek. 32V AC 50/60Hz |  |  | 40213 | 1 | 1 | DB | 47853.47
LC1DT60ACD | Teljesítményvezérlés és védelem | 4 pólusú Everlink mágneskapcsoló AC1 415V 60 A, tek. 36V DC |  |  | 60453 | 1 | 1 | DB | 71939.07
LC1DT60AD7 | Teljesítményvezérlés és védelem | 4 pólusú Everlink mágneskapcsoló AC1 415V 60 A, tek. 42V AC 50/60Hz |  |  | 40213 | 1 | 1 | DB | 47853.47
LC1DT60AE7 | Teljesítményvezérlés és védelem | 4 pólusú Everlink mágneskapcsoló AC1 415V 60 A, tek. 48V AC 50/60Hz |  |  | 34182 | 1 | 1 | DB | 40676.58
LC1DT60AED | Teljesítményvezérlés és védelem | 4 pólusú Everlink mágneskapcsoló AC1 415V 60 A, tek. 48V DC |  |  | 60453 | 1 | 1 | DB | 71939.07
LC1DT60AF7 | Teljesítményvezérlés és védelem | 4 pólusú Everlink mágneskapcsoló AC1 415V 60 A, tek. 110V AC 50/60Hz |  |  | 34182 | 1 | 1 | DB | 40676.58
LC1DT60AFC7 | Teljesítményvezérlés és védelem | 4 pólusú Everlink mágneskapcsoló AC1 415V 60 A, tek. 127V AC 50/60Hz |  |  | 40213 | 1 | 1 | DB | 47853.47
LC1DT60AFD | Teljesítményvezérlés és védelem | 4 pólusú Everlink mágneskapcsoló AC1 415V 60 A, tek. 110V DC |  |  | 60453 | 1 | 1 | DB | 71939.07
LC1DT60AFE7 | Teljesítményvezérlés és védelem | 4 pólusú Everlink mágneskapcsoló AC1 415V 60 A, tek. 115V AC 50/60Hz |  |  | 40213 | 1 | 1 | DB | 47853.47
LC1DT60AG7 | Teljesítményvezérlés és védelem | 4 pólusú Everlink mágneskapcsoló AC1 415V 60 A, tek. 120V AC 50/60Hz |  |  | 40213 | 1 | 1 | DB | 47853.47
LC1DT60AGD | Teljesítményvezérlés és védelem | 4 pólusú Everlink mágneskapcsoló AC1 415V 60 A, tek. 125V DC |  |  | 65861 | 1 | 1 | DB | 78374.59
LC1DT60AJ5 | Teljesítményvezérlés és védelem | 4 pólusú Everlink mágneskapcsoló AC1 415V 60 A, tek. 12V AC 50Hz |  |  | 40213 | 1 | 1 | DB | 47853.47
LC1DT60AJD | Teljesítményvezérlés és védelem | 4 pólusú Everlink mágneskapcsoló AC1 415V 60 A, tek. 12V DC |  |  | 60453 | 1 | 1 | DB | 71939.07
LC1DT60AK7 | Teljesítményvezérlés és védelem | 4 pólusú Everlink mágneskapcsoló AC1 415V 60 A, tek. 100V AC 50/60Hz |  |  | 40213 | 1 | 1 | DB | 47853.47
LC1DT60AL7 | Teljesítményvezérlés és védelem | 4 pólusú Everlink mágneskapcsoló AC1 415V 60 A, tek. 200V AC 50/60Hz |  |  | 40213 | 1 | 1 | DB | 47853.47
LC1DT60ALE7 | Teljesítményvezérlés és védelem | 4 pólusú Everlink mágneskapcsoló AC1 415V 60 A, tek. 208V AC 50/60Hz |  |  | 40213 | 1 | 1 | DB | 47853.47
LC1DT60AM7 | Teljesítményvezérlés és védelem | 4 pólusú Everlink mágneskapcsoló AC1 415V 60 A, tek. 220V AC 50/60Hz |  | * | 34182 | 1 | 1 | DB | 40676.58
LC1DT60AMD | Teljesítményvezérlés és védelem | 4 pólusú Everlink mágneskapcsoló AC1 415V 60 A, tek. 220V DC |  |  | 60453 | 1 | 1 | DB | 71939.07
LC1DT60AN7 | Teljesítményvezérlés és védelem | 4 pólusú Everlink mágneskapcsoló AC1 415V 60 A, tek. 415V AC 50/60Hz |  |  | 40213 | 1 | 1 | DB | 47853.47
LC1DT60AND | Teljesítményvezérlés és védelem | 4 pólusú Everlink mágneskapcsoló AC1 415V 60 A, tek. 60V DC |  |  | 65861 | 1 | 1 | DB | 78374.59
LC1DT60AP7 | Teljesítményvezérlés és védelem | 4 pólusú Everlink mágneskapcsoló AC1 415V 60 A, tek. 230V AC 50/60Hz |  | * | 39318 | 1 | 1 | DB | 46788.42
LC1DT60AQ7 | Teljesítményvezérlés és védelem | 4 pólusú Everlink mágneskapcsoló AC1 415V 60 A, tek. 380V AC 50/60Hz |  |  | 40213 | 1 | 1 | DB | 47853.47
LC1DT60AR7 | Teljesítményvezérlés és védelem | 4 pólusú Everlink mágneskapcsoló AC1 415V 60 A, tek. 440V AC 50/60Hz |  |  | 40213 | 1 | 1 | DB | 47853.47
LC1DT60ARD | Teljesítményvezérlés és védelem | 4 pólusú Everlink mágneskapcsoló AC1 415V 60 A, tek. 415V DC |  |  | 60453 | 1 | 1 | DB | 71939.07
LC1DT60AS7 | Teljesítményvezérlés és védelem | 4 pólusú Everlink mágneskapcsoló AC1 415V 60 A, tek. 500V AC 50/60Hz |  |  | 40213 | 1 | 1 | DB | 47853.47
LC1DT60ASC7 | Teljesítményvezérlés és védelem | 4 pólusú Everlink mágneskapcsoló AC1 415V 60 A, tek. 575V AC 50/60Hz |  |  | 40213 | 1 | 1 | DB | 47853.47
LC1DT60ASD | Teljesítményvezérlés és védelem | 4 pólusú Everlink mágneskapcsoló AC1 415V 60 A, tek. 72V DC |  |  | 60453 | 1 | 1 | DB | 71939.07
LC1DT60AT7 | Teljesítményvezérlés és védelem | 4 pólusú Everlink mágneskapcsoló AC1 415V 60 A, tek. 480V AC 50/60Hz |  |  | 40213 | 1 | 1 | DB | 47853.47
LC1DT60AU7 | Teljesítményvezérlés és védelem | 4 pólusú Everlink mágneskapcsoló AC1 415V 60 A, tek. 260V AC 50/60Hz |  |  | 34182 | 1 | 1 | DB | 40676.58
LC1DT60AUD | Teljesítményvezérlés és védelem | 4 pólusú Everlink mágneskapcsoló AC1 415V 60 A, tek. 250V DC |  |  | 60453 | 1 | 1 | DB | 71939.07
LC1DT60AV7 | Teljesítményvezérlés és védelem | 4 pólusú Everlink mágneskapcsoló AC1 415V 60 A, tek. 400V AC 50/60Hz |  |  | 39039 | 1 | 1 | DB | 46456.41
LC1DT60AW7 | Teljesítményvezérlés és védelem | 4 pólusú Everlink mágneskapcsoló AC1 415V 60 A, tek. 277V AC 50/60Hz |  |  | 40213 | 1 | 1 | DB | 47853.47
LC1DT60AX7 | Teljesítményvezérlés és védelem | 4 pólusú Everlink mágneskapcsoló AC1 415V 60 A, tek. 600V AC 50/60Hz |  |  | 40213 | 1 | 1 | DB | 47853.47
LC1DT60AY7 | Teljesítményvezérlés és védelem | 4 pólusú Everlink mágneskapcsoló AC1 415V 60 A, tek. 690V AC 50/60Hz |  |  | 40213 | 1 | 1 | DB | 47853.47
LC1DT60AYC7 | Teljesítményvezérlés és védelem | 4 pólusú Everlink mágneskapcsoló AC1 415V 60 A, tek. 660V AC 50/60Hz |  |  | 40213 | 1 | 1 | DB | 47853.47
LC1DT80A3B7 | Teljesítményvezérlés és védelem | 4 pólusú Everlink mágneskapcsoló AC1 415V 80A rugós vezérlő sorkapoccsal 24V AC 50/60Hz |  |  | 65326 | 1 | 1 | DB | 77737.94
LC1DT80A3BD | Teljesítményvezérlés és védelem | 4 pólusú Everlink mágneskapcsoló AC1 415V 80A rugós vezérlő sorkapoccsal 24V DC |  |  | 95001 | 1 | 1 | DB | 113051.19
LC1DT80A3CD | Teljesítményvezérlés és védelem | 4 pólusú Everlink mágneskapcsoló AC1 415V 80A rugós vezérlő sorkapoccsal 36V DC |  |  | 95001 | 1 | 1 | DB | 113051.19
LC1DT80A3D7 | Teljesítményvezérlés és védelem | 4 pólusú Everlink mágneskapcsoló AC1 415V 80A rugós vezérlő sorkapoccsal 42V AC 50/60Hz |  |  | 65326 | 1 | 1 | DB | 77737.94
LC1DT80A3E7 | Teljesítményvezérlés és védelem | 4 pólusú Everlink mágneskapcsoló AC1 415V 80A rugós vezérlő sorkapoccsal 48V AC 50/60Hz |  |  | 65326 | 1 | 1 | DB | 77737.94
LC1DT80A3ED | Teljesítményvezérlés és védelem | 4 pólusú Everlink mágneskapcsoló AC1 415V 80A rugós vezérlő sorkapoccsal 48V DC |  |  | 95001 | 1 | 1 | DB | 113051.19
LC1DT80A3F7 | Teljesítményvezérlés és védelem | 4 pólusú Everlink mágneskapcsoló AC1 415V 80A rugós vezérlő sorkapoccsal 110V AC 50/60Hz |  |  | 65326 | 1 | 1 | DB | 77737.94
LC1DT80A3FC7 | Teljesítményvezérlés és védelem | 4 pólusú Everlink mágneskapcsoló AC1 415V 80A rugós vezérlő sorkapoccsal 127V AC 50/60Hz |  |  | 65326 | 1 | 1 | DB | 77737.94
LC1DT80A3FD | Teljesítményvezérlés és védelem | 4 pólusú Everlink mágneskapcsoló AC1 415V 80A rugós vezérlő sorkapoccsal 110V DC |  |  | 95001 | 1 | 1 | DB | 113051.19
LC1DT80A3FE7 | Teljesítményvezérlés és védelem | 4 pólusú Everlink mágneskapcsoló AC1 415V 80A rugós vezérlő sorkapoccsal 115V AC 50/60Hz |  |  | 65326 | 1 | 1 | DB | 77737.94
LC1DT80A3G7 | Teljesítményvezérlés és védelem | 4 pólusú Everlink mágneskapcsoló AC1 415V 80A rugós vezérlő sorkapoccsal 120V AC 50/60Hz |  |  | 65326 | 1 | 1 | DB | 77737.94
LC1DT80A3GD | Teljesítményvezérlés és védelem | 4 pólusú Everlink mágneskapcsoló AC1 415V 80A rugós vezérlő sorkapoccsal 125V DC |  |  | 95001 | 1 | 1 | DB | 113051.19
LC1DT80A3JD | Teljesítményvezérlés és védelem | 4 pólusú Everlink mágneskapcsoló AC1 415V 80A rugós vezérlő sorkapoccsal 12V DC |  |  | 95001 | 1 | 1 | DB | 113051.19
LC1DT80A3K7 | Teljesítményvezérlés és védelem | 4 pólusú Everlink mágneskapcsoló AC1 415V 80A rugós vezérlő sorkapoccsal 100V AC 50/60Hz |  |  | 65326 | 1 | 1 | DB | 77737.94
LC1DT80A3L7 | Teljesítményvezérlés és védelem | 4 pólusú Everlink mágneskapcsoló AC1 415V 80A rugós vezérlő sorkapoccsal 200V AC 50/60Hz |  |  | 65326 | 1 | 1 | DB | 77737.94
LC1DT80A3LE7 | Teljesítményvezérlés és védelem | 4 pólusú Everlink mágneskapcsoló AC1 415V 80A rugós vezérlő sorkapoccsal 208V AC 50/60Hz |  |  | 65326 | 1 | 1 | DB | 77737.94
LC1DT80A3M7 | Teljesítményvezérlés és védelem | 4 pólusú Everlink mágneskapcsoló AC1 415V 80A rugós vezérlő sorkapoccsal 220V AC 50/60Hz |  |  | 65326 | 1 | 1 | DB | 77737.94
LC1DT80A3MD | Teljesítményvezérlés és védelem | 4 pólusú Everlink mágneskapcsoló AC1 415V 80A rugós vezérlő sorkapoccsal 220V DC |  |  | 95001 | 1 | 1 | DB | 113051.19
LC1DT80A3N7 | Teljesítményvezérlés és védelem | 4 pólusú Everlink mágneskapcsoló AC1 415V 80A rugós vezérlő sorkapoccsal 415V AC 50/60Hz |  |  | 65326 | 1 | 1 | DB | 77737.94
LC1DT80A3ND | Teljesítményvezérlés és védelem | 4 pólusú Everlink mágneskapcsoló AC1 415V 80A rugós vezérlő sorkapoccsal 60V DC |  |  | 95001 | 1 | 1 | DB | 113051.19
LC1DT80A3P7 | Teljesítményvezérlés és védelem | 4 pólusú Everlink mágneskapcsoló AC1 415V 80A rugós vezérlő sorkapoccsal 230V AC 50/60Hz |  |  | 66052 | 1 | 1 | DB | 78601.88
LC1DT80A3Q7 | Teljesítményvezérlés és védelem | 4 pólusú Everlink mágneskapcsoló AC1 415V 80A rugós vezérlő sorkapoccsal 380V AC 50/60Hz |  |  | 65326 | 1 | 1 | DB | 77737.94
LC1DT80A3R7 | Teljesítményvezérlés és védelem | 4 pólusú Everlink mágneskapcsoló AC1 415V 80A rugós vezérlő sorkapoccsal 440V AC 50/60Hz |  |  | 65326 | 1 | 1 | DB | 77737.94
LC1DT80A3RD | Teljesítményvezérlés és védelem | 4 pólusú Everlink mágneskapcsoló AC1 415V 80A rugós vezérlő sorkapoccsal 415V DC |  |  | 95001 | 1 | 1 | DB | 113051.19
LC1DT80A3S7 | Teljesítményvezérlés és védelem | 4 pólusú Everlink mágneskapcsoló AC1 415V 80A rugós vezérlő sorkapoccsal 500V AC 50/60Hz |  |  | 65326 | 1 | 1 | DB | 77737.94
LC1DT80A3SD | Teljesítményvezérlés és védelem | 4 pólusú Everlink mágneskapcsoló AC1 415V 80A rugós vezérlő sorkapoccsal 72V DC |  |  | 95001 | 1 | 1 | DB | 113051.19
LC1DT80A3T7 | Teljesítményvezérlés és védelem | 4 pólusú Everlink mágneskapcsoló AC1 415V 80A rugós vezérlő sorkapoccsal 480V AC 50/60Hz |  |  | 65326 | 1 | 1 | DB | 77737.94
LC1DT80A3U7 | Teljesítményvezérlés és védelem | 4 pólusú Everlink mágneskapcsoló AC1 415V 80A rugós vezérlő sorkapoccsal 260V AC 50/60Hz |  |  | 65326 | 1 | 1 | DB | 77737.94
LC1DT80A3UD | Teljesítményvezérlés és védelem | 4 pólusú Everlink mágneskapcsoló AC1 415V 80A rugós vezérlő sorkapoccsal 250V DC |  |  | 95001 | 1 | 1 | DB | 113051.19
LC1DT80A3V7 | Teljesítményvezérlés és védelem | 4 pólusú Everlink mágneskapcsoló AC1 415V 80A rugós vezérlő sorkapoccsal 400V AC 50/60Hz |  |  | 65326 | 1 | 1 | DB | 77737.94
LC1DT80A3Y7 | Teljesítményvezérlés és védelem | 4 pólusú Everlink mágneskapcsoló AC1 415V 80A rugós vezérlő sorkapoccsal 690V AC 50/60Hz |  |  | 65326 | 1 | 1 | DB | 77737.94
LC1DT80A6B7 | Teljesítményvezérlés és védelem | 4 pólusú sarus főpólusú mágneskapcsoló AC1 415V 80 A, tek. 24V AC 50/60Hz |  |  | 69680 | 1 | 1 | DB | 82919.2
LC1DT80A6BD | Teljesítményvezérlés és védelem | 4 pólusú sarus főpólusú mágneskapcsoló AC1 415V 80 A, tek. 24V DC |  |  | 101328 | 1 | 1 | DB | 120580.32
LC1DT80A6CD | Teljesítményvezérlés és védelem | 4 pólusú sarus főpólusú mágneskapcsoló AC1 415V 80 A, tek. 36V DC |  |  | 101328 | 1 | 1 | DB | 120580.32
LC1DT80A6D7 | Teljesítményvezérlés és védelem | 4 pólusú sarus főpólusú mágneskapcsoló AC1 415V 80 A, tek. 42V AC 50/60Hz |  |  | 69680 | 1 | 1 | DB | 82919.2
LC1DT80A6E7 | Teljesítményvezérlés és védelem | 4 pólusú sarus főpólusú mágneskapcsoló AC1 415V 80 A, tek. 48V AC 50/60Hz |  |  | 69680 | 1 | 1 | DB | 82919.2
LC1DT80A6ED | Teljesítményvezérlés és védelem | 4 pólusú sarus főpólusú mágneskapcsoló AC1 415V 80 A, tek. 48V DC |  |  | 101328 | 1 | 1 | DB | 120580.32
LC1DT80A6F7 | Teljesítményvezérlés és védelem | 4 pólusú sarus főpólusú mágneskapcsoló AC1 415V 80 A, tek. 110V AC 50/60Hz |  |  | 69680 | 1 | 1 | DB | 82919.2
LC1DT80A6FC7 | Teljesítményvezérlés és védelem | 4 pólusú sarus főpólusú mágneskapcsoló AC1 415V 80 A, tek. 127V AC 50/60Hz |  |  | 69680 | 1 | 1 | DB | 82919.2
LC1DT80A6FD | Teljesítményvezérlés és védelem | 4 pólusú sarus főpólusú mágneskapcsoló AC1 415V 80 A, tek. 110V DC |  |  | 101328 | 1 | 1 | DB | 120580.32
LC1DT80A6FE7 | Teljesítményvezérlés és védelem | 4 pólusú sarus főpólusú mágneskapcsoló AC1 415V 80 A, tek. 115V AC 50/60Hz |  |  | 69680 | 1 | 1 | DB | 82919.2
LC1DT80A6G7 | Teljesítményvezérlés és védelem | 4 pólusú sarus főpólusú mágneskapcsoló AC1 415V 80 A, tek. 120V AC 50/60Hz |  |  | 69680 | 1 | 1 | DB | 82919.2
LC1DT80A6GD | Teljesítményvezérlés és védelem | 4 pólusú sarus főpólusú mágneskapcsoló AC1 415V 80 A, tek. 125V DC |  |  | 101328 | 1 | 1 | DB | 120580.32
LC1DT80A6JD | Teljesítményvezérlés és védelem | 4 pólusú sarus főpólusú mágneskapcsoló AC1 415V 80 A, tek. 12V DC |  |  | 101328 | 1 | 1 | DB | 120580.32
LC1DT80A6K7 | Teljesítményvezérlés és védelem | 4 pólusú sarus főpólusú mágneskapcsoló AC1 415V 80 A, tek. 100V AC 50/60Hz |  |  | 69680 | 1 | 1 | DB | 82919.2
LC1DT80A6L7 | Teljesítményvezérlés és védelem | 4 pólusú sarus főpólusú mágneskapcsoló AC1 415V 80 A, tek. 200V AC 50/60Hz |  |  | 69680 | 1 | 1 | DB | 82919.2
LC1DT80A6LE7 | Teljesítményvezérlés és védelem | 4 pólusú sarus főpólusú mágneskapcsoló AC1 415V 80 A, tek. 208V AC 50/60Hz |  |  | 69680 | 1 | 1 | DB | 82919.2
LC1DT80A6M7 | Teljesítményvezérlés és védelem | 4 pólusú sarus főpólusú mágneskapcsoló AC1 415V 80 A, tek. 220V AC 50/60Hz |  |  | 69680 | 1 | 1 | DB | 82919.2
LC1DT80A6MD | Teljesítményvezérlés és védelem | 4 pólusú sarus főpólusú mágneskapcsoló AC1 415V 80 A, tek. 220V DC |  |  | 101328 | 1 | 1 | DB | 120580.32
LC1DT80A6N7 | Teljesítményvezérlés és védelem | 4 pólusú sarus főpólusú mágneskapcsoló AC1 415V 80 A, tek. 415V AC 50/60Hz |  |  | 69680 | 1 | 1 | DB | 82919.2
LC1DT80A6ND | Teljesítményvezérlés és védelem | 4 pólusú sarus főpólusú mágneskapcsoló AC1 415V 80 A, tek. 60V DC |  |  | 101328 | 1 | 1 | DB | 120580.32
LC1DT80A6P7 | Teljesítményvezérlés és védelem | 4 pólusú sarus főpólusú mágneskapcsoló AC1 415V 80 A, tek. 230V AC 50/60Hz |  |  | 69680 | 1 | 1 | DB | 82919.2
LC1DT80A6Q7 | Teljesítményvezérlés és védelem | 4 pólusú sarus főpólusú mágneskapcsoló AC1 415V 80 A, tek. 380V AC 50/60Hz |  |  | 69680 | 1 | 1 | DB | 82919.2
LC1DT80A6R7 | Teljesítményvezérlés és védelem | 4 pólusú sarus főpólusú mágneskapcsoló AC1 415V 80 A, tek. 440V AC 50/60Hz |  |  | 69680 | 1 | 1 | DB | 82919.2
LC1DT80A6RD | Teljesítményvezérlés és védelem | 4 pólusú sarus főpólusú mágneskapcsoló AC1 415V 80 A, tek. 415V DC |  |  | 101328 | 1 | 1 | DB | 120580.32
LC1DT80A6S7 | Teljesítményvezérlés és védelem | 4 pólusú sarus főpólusú mágneskapcsoló AC1 415V 80 A, tek. 500V AC 50/60Hz |  |  | 69680 | 1 | 1 | DB | 82919.2
LC1DT80A6SD | Teljesítményvezérlés és védelem | 4 pólusú sarus főpólusú mágneskapcsoló AC1 415V 80 A, tek. 72V DC |  |  | 101328 | 1 | 1 | DB | 120580.32
LC1DT80A6T7 | Teljesítményvezérlés és védelem | 4 pólusú sarus főpólusú mágneskapcsoló AC1 415V 80 A, tek. 480V AC 50/60Hz |  |  | 69680 | 1 | 1 | DB | 82919.2
LC1DT80A6U7 | Teljesítményvezérlés és védelem | 4 pólusú sarus főpólusú mágneskapcsoló AC1 415V 80 A, tek. 260V AC 50/60Hz |  |  | 69680 | 1 | 1 | DB | 82919.2
LC1DT80A6UD | Teljesítményvezérlés és védelem | 4 pólusú sarus főpólusú mágneskapcsoló AC1 415V 80 A, tek. 250V DC |  |  | 101328 | 1 | 1 | DB | 120580.32
LC1DT80A6V7 | Teljesítményvezérlés és védelem | 4 pólusú sarus főpólusú mágneskapcsoló AC1 415V 80 A, tek. 400V AC 50/60Hz |  |  | 69680 | 1 | 1 | DB | 82919.2
LC1DT80A6Y7 | Teljesítményvezérlés és védelem | 4 pólusú sarus főpólusú mágneskapcsoló AC1 415V 80 A, tek. 690V AC 50/60Hz |  |  | 69680 | 1 | 1 | DB | 82919.2
LC1DT80AB7 | Teljesítményvezérlés és védelem | 4 pólusú Everlink mágneskapcsoló AC1 415V 80 A, tek. 24V AC 50/60Hz |  |  | 66052 | 1 | 1 | DB | 78601.88
LC1DT80ABD | Teljesítményvezérlés és védelem | 4 pólusú Everlink mágneskapcsoló AC1 415V 80 A, tek. 24V DC |  | * | 96208 | 1 | 1 | DB | 114487.52
LC1DT80AC7 | Teljesítményvezérlés és védelem | 4 pólusú Everlink mágneskapcsoló AC1 415V 80 A, tek. 32V AC 50/60Hz |  |  | 62215 | 1 | 1 | DB | 74035.85
LC1DT80ACD | Teljesítményvezérlés és védelem | 4 pólusú Everlink mágneskapcsoló AC1 415V 80 A, tek. 36V DC |  |  | 90473 | 1 | 1 | DB | 107662.87
LC1DT80AD7 | Teljesítményvezérlés és védelem | 4 pólusú Everlink mágneskapcsoló AC1 415V 80 A, tek. 42V AC 50/60Hz |  |  | 62215 | 1 | 1 | DB | 74035.85
LC1DT80AE7 | Teljesítményvezérlés és védelem | 4 pólusú Everlink mágneskapcsoló AC1 415V 80 A, tek. 48V AC 50/60Hz |  |  | 62215 | 1 | 1 | DB | 74035.85
LC1DT80AED | Teljesítményvezérlés és védelem | 4 pólusú Everlink mágneskapcsoló AC1 415V 80 A, tek. 48V DC |  |  | 87839 | 1 | 1 | DB | 104528.41
LC1DT80AF7 | Teljesítményvezérlés és védelem | 4 pólusú Everlink mágneskapcsoló AC1 415V 80 A, tek. 110V AC 50/60Hz |  |  | 62215 | 1 | 1 | DB | 74035.85
LC1DT80AFC7 | Teljesítményvezérlés és védelem | 4 pólusú Everlink mágneskapcsoló AC1 415V 80 A, tek. 127V AC 50/60Hz |  |  | 62215 | 1 | 1 | DB | 74035.85
LC1DT80AFD | Teljesítményvezérlés és védelem | 4 pólusú Everlink mágneskapcsoló AC1 415V 80 A, tek. 110V DC |  |  | 90473 | 1 | 1 | DB | 107662.87
LC1DT80AFE7 | Teljesítményvezérlés és védelem | 4 pólusú Everlink mágneskapcsoló AC1 415V 80 A, tek. 115V AC 50/60Hz |  |  | 62215 | 1 | 1 | DB | 74035.85
LC1DT80AG7 | Teljesítményvezérlés és védelem | 4 pólusú Everlink mágneskapcsoló AC1 415V 80 A, tek. 120V AC 50/60Hz |  |  | 62215 | 1 | 1 | DB | 74035.85
LC1DT80AGD | Teljesítményvezérlés és védelem | 4 pólusú Everlink mágneskapcsoló AC1 415V 80 A, tek. 125V DC |  |  | 90473 | 1 | 1 | DB | 107662.87
LC1DT80AJ5 | Teljesítményvezérlés és védelem | 4 pólusú Everlink mágneskapcsoló AC1 415V 80 A, tek. 12V AC 50Hz |  |  | 62215 | 1 | 1 | DB | 74035.85
LC1DT80AJD | Teljesítményvezérlés és védelem | 4 pólusú Everlink mágneskapcsoló AC1 415V 80 A, tek. 12V DC |  |  | 90473 | 1 | 1 | DB | 107662.87
LC1DT80AK7 | Teljesítményvezérlés és védelem | 4 pólusú Everlink mágneskapcsoló AC1 415V 80 A, tek. 100V AC 50/60Hz |  |  | 62215 | 1 | 1 | DB | 74035.85
LC1DT80AL7 | Teljesítményvezérlés és védelem | 4 pólusú Everlink mágneskapcsoló AC1 415V 80 A, tek. 200V AC 50/60Hz |  |  | 62215 | 1 | 1 | DB | 74035.85
LC1DT80ALE7 | Teljesítményvezérlés és védelem | 4 pólusú Everlink mágneskapcsoló AC1 415V 80 A, tek. 208V AC 50/60Hz |  |  | 62215 | 1 | 1 | DB | 74035.85
LC1DT80AM7 | Teljesítményvezérlés és védelem | 4 pólusú Everlink mágneskapcsoló AC1 415V 80 A, tek. 220V AC 50/60Hz |  | * | 62215 | 1 | 1 | DB | 74035.85
LC1DT80AMD | Teljesítményvezérlés és védelem | 4 pólusú Everlink mágneskapcsoló AC1 415V 80 A, tek. 220V DC |  |  | 90473 | 1 | 1 | DB | 107662.87
LC1DT80AN7 | Teljesítményvezérlés és védelem | 4 pólusú Everlink mágneskapcsoló AC1 415V 80 A, tek. 415V AC 50/60Hz |  |  | 62215 | 1 | 1 | DB | 74035.85
LC1DT80AND | Teljesítményvezérlés és védelem | 4 pólusú Everlink mágneskapcsoló AC1 415V 80 A, tek. 60V DC |  |  | 90473 | 1 | 1 | DB | 107662.87
LC1DT80AP7 | Teljesítményvezérlés és védelem | 4 pólusú Everlink mágneskapcsoló AC1 415V 80 A, tek. 230V AC 50/60Hz |  | * | 66052 | 1 | 1 | DB | 78601.88
LC1DT80AQ7 | Teljesítményvezérlés és védelem | 4 pólusú Everlink mágneskapcsoló AC1 415V 80 A, tek. 380V AC 50/60Hz |  |  | 62215 | 1 | 1 | DB | 74035.85
LC1DT80AR7 | Teljesítményvezérlés és védelem | 4 pólusú Everlink mágneskapcsoló AC1 415V 80 A, tek. 440V AC 50/60Hz |  |  | 62215 | 1 | 1 | DB | 74035.85
LC1DT80ARD | Teljesítményvezérlés és védelem | 4 pólusú Everlink mágneskapcsoló AC1 415V 80 A, tek. 415V DC |  |  | 90473 | 1 | 1 | DB | 107662.87
LC1DT80AS7 | Teljesítményvezérlés és védelem | 4 pólusú Everlink mágneskapcsoló AC1 415V 80 A, tek. 500V AC 50/60Hz |  |  | 62215 | 1 | 1 | DB | 74035.85
LC1DT80ASC7 | Teljesítményvezérlés és védelem | 4 pólusú Everlink mágneskapcsoló AC1 415V 80 A, tek. 575V AC 50/60Hz |  |  | 62215 | 1 | 1 | DB | 74035.85
LC1DT80ASD | Teljesítményvezérlés és védelem | 4 pólusú Everlink mágneskapcsoló AC1 415V 80 A, tek. 72V DC |  |  | 90473 | 1 | 1 | DB | 107662.87
LC1DT80AT7 | Teljesítményvezérlés és védelem | 4 pólusú Everlink mágneskapcsoló AC1 415V 80 A, tek. 480V AC 50/60Hz |  |  | 62215 | 1 | 1 | DB | 74035.85
LC1DT80AU7 | Teljesítményvezérlés és védelem | 4 pólusú Everlink mágneskapcsoló AC1 415V 80 A, tek. 260V AC 50/60Hz |  |  | 62215 | 1 | 1 | DB | 74035.85
LC1DT80AUD | Teljesítményvezérlés és védelem | 4 pólusú Everlink mágneskapcsoló AC1 415V 80 A, tek. 250V DC |  |  | 90473 | 1 | 1 | DB | 107662.87
LC1DT80AV7 | Teljesítményvezérlés és védelem | 4 pólusú Everlink mágneskapcsoló AC1 415V 80 A, tek. 400V AC 50/60Hz |  |  | 62215 | 1 | 1 | DB | 74035.85
LC1DT80AW7 | Teljesítményvezérlés és védelem | 4 pólusú Everlink mágneskapcsoló AC1 415V 80 A, tek. 277V AC 50/60Hz |  |  | 62215 | 1 | 1 | DB | 74035.85
LC1DT80AX7 | Teljesítményvezérlés és védelem | 4 pólusú Everlink mágneskapcsoló AC1 415V 80 A, tek. 600V AC 50/60Hz |  |  | 62215 | 1 | 1 | DB | 74035.85
LC1DT80AY7 | Teljesítményvezérlés és védelem | 4 pólusú Everlink mágneskapcsoló AC1 415V 80 A, tek. 690V AC 50/60Hz |  |  | 62215 | 1 | 1 | DB | 74035.85
LC1DT80AYC7 | Teljesítményvezérlés és védelem | 4 pólusú Everlink mágneskapcsoló AC1 415V 80 A, tek. 660V AC 50/60Hz |  |  | 62215 | 1 | 1 | DB | 74035.85
LC1DTK12B7 | Teljesítményvezérlés és védelem | Kondenzátor mágneskapcsoló, 40kVAr/400V, 3P+1z+2ny |  |  | 42801 | 1 | 1 | DB | 50933.19
LC1DTK12F7 | Teljesítményvezérlés és védelem | Kondenzátor mágneskapcsoló, 40kVAr/400V, 3P+1z+2ny |  |  | 44084 | 1 | 1 | DB | 52459.96
LC1DTK12M5 | Teljesítményvezérlés és védelem | Kondenzátor mágneskapcsoló 400V 40kVAR 220V |  |  | 59703 | 1 | 1 | DB | 71046.57
LC1DTK12M7 | Teljesítményvezérlés és védelem | Kondenzátor mágneskapcsoló, 40kVAr/400V, 3P+1z+2ny |  |  | 50866 | 1 | 1 | DB | 60530.54
LC1DTK12P7 | Teljesítményvezérlés és védelem | Kondenzátor mágneskapcsoló, 40kVAr/400V, 3P+1z+2ny |  | * | 44084 | 1 | 1 | DB | 52459.96
LC1DTK12Q7 | Teljesítményvezérlés és védelem | Kondenzátor mágneskapcsoló, 40kVAr/400V, 3P+1z+2ny |  |  | 44084 | 1 | 1 | DB | 52459.96
LC1DTK12U7 | Teljesítményvezérlés és védelem | Kondenzátor mágneskapcsoló, 40kVAr/400V, 3P+1z+2ny |  |  | 44084 | 1 | 1 | DB | 52459.96
LC1DTKV7 | Teljesítményvezérlés és védelem | Mágneskapcsoló 40K VAR 400V50/60HZ |  |  | 58363 | 1 | 1 | DB | 69451.97
LC1DWK12B7 | Teljesítményvezérlés és védelem | Kondenzátor mágneskapcsoló, 60kVAr/400V, 3P+1z+2ny |  |  | 53531 | 1 | 1 | DB | 63701.89
LC1DWK12E7 | Teljesítményvezérlés és védelem | Kondenzátor mágneskapcsoló, 60kVAr/400V, 3P+1z+2ny |  |  | 53531 | 1 | 1 | DB | 63701.89
LC1DWK12F5 | Teljesítményvezérlés és védelem | Kondenzátor mágneskapcsoló |  |  | 91045 | 1 | 1 | DB | 108343.55
LC1DWK12F7 | Teljesítményvezérlés és védelem | Kondenzátor mágneskapcsoló, 60kVAr/400V, 3P+1z+2ny |  |  | 53531 | 1 | 1 | DB | 63701.89
LC1DWK12M5 | Teljesítményvezérlés és védelem | Kondenzátor mágneskapcsoló 400V 60kVAR 220V |  |  | 71146 | 1 | 1 | DB | 84663.74
LC1DWK12M7 | Teljesítményvezérlés és védelem | Kondenzátor mágneskapcsoló, 60kVAr/400V, 3P+1z+2ny |  | * | 53531 | 1 | 1 | DB | 63701.89
LC1DWK12N7 | Teljesítményvezérlés és védelem | Kondenzátor mágneskapcsoló, 60kVAr/400V, 3P+1z+2ny |  |  | 53531 | 1 | 1 | DB | 63701.89
LC1DWK12P5 | Teljesítményvezérlés és védelem | Kondenzátor mágneskapcsoló |  |  | 91045 | 1 | 1 | DB | 108343.55
LC1DWK12P7 | Teljesítményvezérlés és védelem | Kondenzátor mágneskapcsoló, 60kVAr/400V, 3P+1z+2ny |  | * | 53531 | 1 | 1 | DB | 63701.89
LC1DWK12Q5 | Teljesítményvezérlés és védelem | Kondenzátor mágneskapcsoló |  |  | 88394 | 1 | 1 | DB | 105188.86
LC1DWK12Q7 | Teljesítményvezérlés és védelem | Kondenzátor mágneskapcsoló, 60kVAr/400V, 3P+1z+2ny |  |  | 53531 | 1 | 1 | DB | 63701.89
LC1DWK12U7 | Teljesítményvezérlés és védelem | Kondenzátor mágneskapcsoló, 60kVAr/400V, 3P+1z+2ny |  |  | 53531 | 1 | 1 | DB | 63701.89
LC1DWK12V7 | Teljesítményvezérlés és védelem | Kondenzátor mágneskapcsoló, 60kVAr/400V, 3P+1z+2ny |  |  | 53531 | 1 | 1 | DB | 63701.89
LC1E0601B5 | Teljesítményvezérlés és védelem | Easypact TVS mágneskapcs 6A 1NC 24VAC |  |  | 4610 | 1 | 1 | DB | 5485.9
LC1E0601E5 | Teljesítményvezérlés és védelem | 3P mágneskapcsoló |  |  | 4821 | 1 | 1 | DB | 5736.99
LC1E0601F5 | Teljesítményvezérlés és védelem | 3P mágneskapcsoló |  |  | 4887 | 1 | 1 | DB | 5815.53
LC1E0601P7 | Teljesítményvezérlés és védelem | Easypact TVS mágneskapcsoló 6A 1NC 230VAC |  |  | 4610 | 1 | 1 | DB | 5485.9
LC1E0601Q5 | Teljesítményvezérlés és védelem | 3P mágneskapcsoló |  |  | 5022 | 1 | 1 | DB | 5976.18
LC1E0601U5 | Teljesítményvezérlés és védelem | 3P mágneskapcsoló 1NC 2,2KW 400V AC3 |  |  | 4463 | 1 | 1 | DB | 5310.97
LC1E0610B5 | Teljesítményvezérlés és védelem | Easypact TVS mágneskapcs 6A 1NO 24VAC |  | * | 4610 | 1 | 1 | DB | 5485.9
LC1E0610E5 | Teljesítményvezérlés és védelem | 3P mágneskapcsoló |  |  | 4755 | 1 | 1 | DB | 5658.45
LC1E0610F5 | Teljesítményvezérlés és védelem | 3P mágneskapcsoló |  |  | 4666 | 1 | 1 | DB | 5552.54
LC1E0610P7 | Teljesítményvezérlés és védelem | Easypact TVS mágneskapcsoló 6A 1NO 230VAC |  | * | 4610 | 1 | 1 | DB | 5485.9
LC1E0610Q5 | Teljesítményvezérlés és védelem | 3P mágneskapcsoló |  |  | 4799 | 1 | 1 | DB | 5710.81
LC1E0610U5 | Teljesítményvezérlés és védelem | 3P mágneskapcsoló 1NO 2,2KW 400V AC3 |  |  | 4240 | 1 | 1 | DB | 5045.6
LC1E0901B5 | Teljesítményvezérlés és védelem | Easypact TVS mágneskapcs 9A 1NC 24VAC |  | * | 5321 | 1 | 1 | DB | 6331.99
LC1E0901E5 | Teljesítményvezérlés és védelem | 3P mágneskapcsoló |  | * | 4821 | 1 | 1 | DB | 5736.99
LC1E0901F5 | Teljesítményvezérlés és védelem | 3P mágneskapcsoló |  |  | 4887 | 1 | 1 | DB | 5815.53
LC1E0901P7 | Teljesítményvezérlés és védelem | Easypact TVS mágneskapcsoló 9A 1NC 230VAC |  | * | 5031 | 1 | 1 | DB | 5986.89
LC1E0901Q5 | Teljesítményvezérlés és védelem | 3P mágneskapcsoló |  |  | 5022 | 1 | 1 | DB | 5976.18
LC1E0901U5 | Teljesítményvezérlés és védelem | 3P mágneskapcsoló 1NC 4KW 400V AC3 |  |  | 4397 | 1 | 1 | DB | 5232.43
LC1E0910E5 | Teljesítményvezérlés és védelem | 3P mágneskapcsoló |  |  | 4755 | 1 | 1 | DB | 5658.45
LC1E0910F5 | Teljesítményvezérlés és védelem | 3P mágneskapcsoló |  |  | 4821 | 1 | 1 | DB | 5736.99
LC1E0910P7 | Teljesítményvezérlés és védelem | Easypact TVS mágneskapcsoló 9A 1NO 230VAC |  | * | 5031 | 1 | 1 | DB | 5986.89
LC1E0910Q5 | Teljesítményvezérlés és védelem | 3P mágneskapcsoló |  |  | 4955 | 1 | 1 | DB | 5896.45
LC1E0910U5 | Teljesítményvezérlés és védelem | 3P mágneskapcsoló 1NO 4KW 400V AC3 |  |  | 4353 | 1 | 1 | DB | 5180.07
LC1E1201E5 | Teljesítményvezérlés és védelem | 3P mágneskapcsoló |  |  | 5134 | 1 | 1 | DB | 6109.46
LC1E1201F5 | Teljesítményvezérlés és védelem | 3P mágneskapcsoló |  |  | 5200 | 1 | 1 | DB | 6188
LC1E1201P7 | Teljesítményvezérlés és védelem | Easypact TVS mágneskapcsoló 12A 1NC 230VAC |  |  | 6204 | 1 | 1 | DB | 7382.76
LC1E1201Q5 | Teljesítményvezérlés és védelem | 3P mágneskapcsoló |  |  | 5334 | 1 | 1 | DB | 6347.46
LC1E1201U5 | Teljesítményvezérlés és védelem | 3P mágneskapcsoló 1NC 5,5KW 400V AC3 |  |  | 4417 | 1 | 1 | DB | 5256.23
LC1E120B5 | Teljesítményvezérlés és védelem | Easypact TVS mágneskap 120A 1NO1NC 24VAC |  |  | 78878 | 1 | 1 | DB | 93864.82
LC1E120E5 | Teljesítményvezérlés és védelem | 3P mágneskapcsoló |  |  | 70736 | 1 | 1 | DB | 84175.84
LC1E120M5 | Teljesítményvezérlés és védelem | EasypactTVS mágneskap 120A 1NO1NC 220VAC |  | * | 70512 | 1 | 1 | DB | 83909.28
LC1E120Q5 | Teljesítményvezérlés és védelem | 3P mágneskapcsoló |  |  | 70335 | 1 | 1 | DB | 83698.65
LC1E1210B5 | Teljesítményvezérlés és védelem | Easypact TVS mágneskapcs 12A 1NO 24VAC |  | * | 6204 | 1 | 1 | DB | 7382.76
LC1E1210E5 | Teljesítményvezérlés és védelem | 3P mágneskapcsoló |  |  | 5067 | 1 | 1 | DB | 6029.73
LC1E1210F5 | Teljesítményvezérlés és védelem | 3P mágneskapcsoló |  |  | 5134 | 1 | 1 | DB | 6109.46
LC1E1210P7 | Teljesítményvezérlés és védelem | Easypact TVS mágneskapcsoló 12A 1NO 230VAC |  | * | 6204 | 1 | 1 | DB | 7382.76
LC1E1210Q5 | Teljesítményvezérlés és védelem | 3P mágneskapcsoló |  |  | 5266 | 1 | 1 | DB | 6266.54
LC1E160B5 | Teljesítményvezérlés és védelem | Easypact TVS mágneskap 160A 1NO1NC 24VAC |  |  | 95204 | 1 | 1 | DB | 113292.76
LC1E160E5 | Teljesítményvezérlés és védelem | 3P mágneskapcsoló |  |  | 71450 | 1 | 1 | DB | 85025.5
LC1E160F5 | Teljesítményvezérlés és védelem | 3P mágneskapcsoló |  |  | 71226 | 1 | 1 | DB | 84758.94
LC1E160M5 | Teljesítményvezérlés és védelem | EasypactTVS mágneskap 160A 1NO1NC 220VAC |  | * | 95204 | 1 | 1 | DB | 113292.76 | LC1E160P7
LC1E160Q5 | Teljesítményvezérlés és védelem | 3P mágneskapcsoló |  |  | 71025 | 1 | 1 | DB | 84519.75
LC1E1801B5 | Teljesítményvezérlés és védelem | Easypact TVS mágneskapcs 18A 1NC 24VAC |  |  | 10144 | 1 | 1 | DB | 12071.36
LC1E1801E5 | Teljesítményvezérlés és védelem | 3P mágneskapcsoló |  |  | 5378 | 1 | 1 | DB | 6399.82
LC1E1801F5 | Teljesítményvezérlés és védelem | 3P mágneskapcsoló |  |  | 5470 | 1 | 1 | DB | 6509.3
LC1E1801P7 | Teljesítményvezérlés és védelem | Easypact TVS mágneskapcsoló 18A 1NC 230VAC |  | * | 10144 | 1 | 1 | DB | 12071.36
LC1E1801Q5 | Teljesítményvezérlés és védelem | 3P mágneskapcsoló |  |  | 5602 | 1 | 1 | DB | 6666.38
LC1E1801U5 | Teljesítményvezérlés és védelem | 3P mágneskapcsoló 1NC 7,5KW 400V AC3 |  |  | 4641 | 1 | 1 | DB | 5522.79
LC1E1810B5 | Teljesítményvezérlés és védelem | Easypact TVS mágneskapcs 18A 1NO 24VAC |  | * | 11704 | 1 | 1 | DB | 13927.76
LC1E1810E5 | Teljesítményvezérlés és védelem | 3P mágneskapcsoló |  |  | 5312 | 1 | 1 | DB | 6321.28
LC1E1810F5 | Teljesítményvezérlés és védelem | 3P mágneskapcsoló |  |  | 5378 | 1 | 1 | DB | 6399.82
LC1E1810P7 | Teljesítményvezérlés és védelem | Easypact TVS mágneskapcsoló 18A 1NO 230VAC |  | * | 10144 | 1 | 1 | DB | 12071.36
LC1E1810Q5 | Teljesítményvezérlés és védelem | 3P mágneskapcsoló |  |  | 5534 | 1 | 1 | DB | 6585.46
LC1E200B5 | Teljesítményvezérlés és védelem | 3P mágneskapcsoló |  |  | 172082 | 1 | 1 | DB | 204777.58
LC1E200E5 | Teljesítményvezérlés és védelem | 3P mágneskapcsoló |  |  | 161257 | 1 | 1 | DB | 191895.83
LC1E200F5 | Teljesítményvezérlés és védelem | 3P mágneskapcsoló |  |  | 162285 | 1 | 1 | DB | 193119.15
LC1E200M5 | Teljesítményvezérlés és védelem | EasyPact TVS 3P mágneskapcsoló 110KW 400V AC3 220V |  | * | 152510 | 1 | 1 | DB | 181486.9 | LC1E200P7
LC1E200Q5 | Teljesítményvezérlés és védelem | 3P mágneskapcsoló |  |  | 160835 | 1 | 1 | DB | 191393.65
LC1E2501B5 | Teljesítményvezérlés és védelem | Easypact TVS mágneskapcs 25A 1NC 24VAC |  |  | 13592 | 1 | 1 | DB | 16174.48
LC1E2501E5 | Teljesítményvezérlés és védelem | 3P mágneskapcsoló |  |  | 7544 | 1 | 1 | DB | 8977.36
LC1E2501F5 | Teljesítményvezérlés és védelem | 3P mágneskapcsoló |  |  | 7432 | 1 | 1 | DB | 8844.08
LC1E2501P7 | Teljesítményvezérlés és védelem | Easypact TVS mágneskapcsoló 25A 1NC 230VAC |  | * | 13592 | 1 | 1 | DB | 16174.48
LC1E2501Q5 | Teljesítményvezérlés és védelem | 3P mágneskapcsoló |  |  | 7521 | 1 | 1 | DB | 8949.99
LC1E2501U5 | Teljesítményvezérlés és védelem | 3P mágneskapcsoló 1NC 11KW 400V AC3 |  |  | 6272 | 1 | 1 | DB | 7463.68
LC1E250B5 | Teljesítményvezérlés és védelem | 3P mágneskapcsoló |  |  | 176567 | 1 | 1 | DB | 210114.73
LC1E250E5 | Teljesítményvezérlés és védelem | 3P mágneskapcsoló |  |  | 165722 | 1 | 1 | DB | 197209.18
LC1E250F5 | Teljesítményvezérlés és védelem | 3P mágneskapcsoló |  |  | 166772 | 1 | 1 | DB | 198458.68
LC1E250M5 | Teljesítményvezérlés és védelem | EasyPact TVS 3P mágneskapcsoló 132KW 400V AC3 220V |  |  | 155924 | 1 | 1 | DB | 185549.56 | LC1E250P7
LC1E250Q5 | Teljesítményvezérlés és védelem | 3P mágneskapcsoló |  |  | 165321 | 1 | 1 | DB | 196731.99
LC1E2510B5 | Teljesítményvezérlés és védelem | Easypact TVS mágneskapcs 25A 1NO 24VAC |  | * | 13592 | 1 | 1 | DB | 16174.48
LC1E2510E5 | Teljesítményvezérlés és védelem | 3P mágneskapcsoló |  |  | 7521 | 1 | 1 | DB | 8949.99
LC1E2510F5 | Teljesítményvezérlés és védelem | 3P mágneskapcsoló |  |  | 7410 | 1 | 1 | DB | 8817.9
LC1E2510P7 | Teljesítményvezérlés és védelem | Easypact TVS mágneskapcsoló 25A 1NO 230VAC |  | * | 13592 | 1 | 1 | DB | 16174.48
LC1E2510Q5 | Teljesítményvezérlés és védelem | 3P mágneskapcsoló |  |  | 6718 | 1 | 1 | DB | 7994.42
LC1E2510U5 | Teljesítményvezérlés és védelem | 3P mágneskapcsoló 1NO 11KW 400V AC3 |  |  | 6249 | 1 | 1 | DB | 7436.31
LC1E300B5 | Teljesítményvezérlés és védelem | 3P mágneskapcsoló |  |  | 288670 | 1 | 1 | DB | 343517.3
LC1E300E5 | Teljesítményvezérlés és védelem | 3P mágneskapcsoló |  |  | 288067 | 1 | 1 | DB | 342799.73
LC1E300F5 | Teljesítményvezérlés és védelem | 3P mágneskapcsoló |  |  | 287241 | 1 | 1 | DB | 341816.79
LC1E300M5 | Teljesítményvezérlés és védelem | EasyPact TVS 3P mágneskapcsoló 160KW 400V AC3 220V |  |  | 326047 | 1 | 1 | DB | 387995.93 | LC1E300P7
LC1E300Q5 | Teljesítményvezérlés és védelem | 3P mágneskapcsoló |  |  | 293778 | 1 | 1 | DB | 349595.82
LC1E3201B5 | Teljesítményvezérlés és védelem | Easypact TVS mágneskapcs 32A 1NC 24VAC |  |  | 18888 | 1 | 1 | DB | 22476.72
LC1E3201E5 | Teljesítményvezérlés és védelem | 3P mágneskapcsoló |  |  | 15911 | 1 | 1 | DB | 18934.09
LC1E3201F5 | Teljesítményvezérlés és védelem | 3P mágneskapcsoló |  |  | 15799 | 1 | 1 | DB | 18800.81
LC1E3201P7 | Teljesítményvezérlés és védelem | Easypact TVS mágneskapcsoló 32A 1NC 230VAC |  | * | 18888 | 1 | 1 | DB | 22476.72
LC1E3201Q5 | Teljesítményvezérlés és védelem | 3P mágneskapcsoló |  |  | 15890 | 1 | 1 | DB | 18909.1
LC1E3201U5 | Teljesítményvezérlés és védelem | 3P mágneskapcsoló 1NC 15KW 400V AC3 |  |  | 15355 | 1 | 1 | DB | 18272.45
LC1E3210B5 | Teljesítményvezérlés és védelem | Easypact TVS mágneskapcs 32A 1NO 24VAC |  | * | 18888 | 1 | 1 | DB | 22476.72
LC1E3210E5 | Teljesítményvezérlés és védelem | 3P mágneskapcsoló |  |  | 15890 | 1 | 1 | DB | 18909.1
LC1E3210F5 | Teljesítményvezérlés és védelem | 3P mágneskapcsoló |  |  | 15799 | 1 | 1 | DB | 18800.81
LC1E3210P7 | Teljesítményvezérlés és védelem | Easypact TVS mágneskapcsoló 32A 1NO 230VAC |  | * | 18888 | 1 | 1 | DB | 22476.72
LC1E3210Q5 | Teljesítményvezérlés és védelem | 3P mágneskapcsoló |  |  | 15866 | 1 | 1 | DB | 18880.54
LC1E3210U5 | Teljesítményvezérlés és védelem | 3P mágneskapcsoló 1NO 15KW 400V AC3 |  |  | 11178 | 1 | 1 | DB | 13301.82
LC1E3801B5 | Teljesítményvezérlés és védelem | Easypact TVS mágneskapcs 38A 1NC 24VAC |  |  | 19343 | 1 | 1 | DB | 23018.17
LC1E3801E5 | Teljesítményvezérlés és védelem | 3P mágneskapcsoló |  |  | 19750 | 1 | 1 | DB | 23502.5
LC1E3801F5 | Teljesítményvezérlés és védelem | 3P mágneskapcsoló |  |  | 19659 | 1 | 1 | DB | 23394.21
LC1E3801P7 | Teljesítményvezérlés és védelem | Easypact TVS mágneskapcsoló 38A 1NC 230VAC |  |  | 19343 | 1 | 1 | DB | 23018.17
LC1E3801Q5 | Teljesítményvezérlés és védelem | 3P mágneskapcsoló |  |  | 19727 | 1 | 1 | DB | 23475.13
LC1E3810B5 | Teljesítményvezérlés és védelem | Easypact TVS mágneskapcs 38A 1NO 24VAC |  |  | 19343 | 1 | 1 | DB | 23018.17
LC1E3810E5 | Teljesítményvezérlés és védelem | 3P mágneskapcsoló |  |  | 19750 | 1 | 1 | DB | 23502.5
LC1E3810F5 | Teljesítményvezérlés és védelem | 3P mágneskapcsoló |  |  | 19636 | 1 | 1 | DB | 23366.84
LC1E3810P7 | Teljesítményvezérlés és védelem | Easypact TVS mágneskapcsoló 38A 1NO 230VAC |  | * | 19343 | 1 | 1 | DB | 23018.17
LC1E3810Q5 | Teljesítményvezérlés és védelem | 3P mágneskapcsoló |  |  | 19727 | 1 | 1 | DB | 23475.13
LC1E400F7 | Teljesítményvezérlés és védelem | EasyPact TVS 3P mágneskapcsoló LC1E400A 110V |  |  | 237829 | 1 | 1 | DB | 283016.51
LC1E400M7 | Teljesítményvezérlés és védelem | EasyPact TVS 3P mágneskapcsoló LC1E400A 220V |  |  | 288145 | 1 | 1 | DB | 342892.55
LC1E400Q7 | Teljesítményvezérlés és védelem | EasyPact TVS 3P mágneskapcsoló LC1E400A 380V |  |  | 241785 | 1 | 1 | DB | 287724.15
LC1E40B5 | Teljesítményvezérlés és védelem | Easypact TVS mágneskap 40A 1NO1NC 24VAC |  |  | 20034 | 1 | 1 | DB | 23840.46
LC1E40B7 | Teljesítményvezérlés és védelem | TVS 3P CTR 400V 18.5KW 24V 50/60Hz |  |  | 20034 | 1 | 1 | DB | 23840.46
LC1E40E5 | Teljesítményvezérlés és védelem | 3P mágneskapcsoló |  |  | 25662 | 1 | 1 | DB | 30537.78
LC1E40F5 | Teljesítményvezérlés és védelem | 3P mágneskapcsoló |  |  | 25684 | 1 | 1 | DB | 30563.96
LC1E40P7 | Teljesítményvezérlés és védelem | Easypact TVS mágneskapcsoló 40A 1NO1NC 230VAC |  | * | 20034 | 1 | 1 | DB | 23840.46
LC1E40Q5 | Teljesítményvezérlés és védelem | 3P mágneskapcsoló |  |  | 28764 | 1 | 1 | DB | 34229.16
LC1E500E7 | Teljesítményvezérlés és védelem | EasyPact TVS 3P mágneskapcsoló LC1E500A 48V |  |  | 2361 | 1 | 1 | DB | 2809.59
LC1E500F7 | Teljesítményvezérlés és védelem | EasyPact TVS 3P mágneskapcsoló LC1E500A 110V |  |  | 457569 | 1 | 1 | DB | 544507.11
LC1E500M7 | Teljesítményvezérlés és védelem | EasyPact TVS 3P mágneskapcsoló LC1E500A 220V |  |  | 542886 | 1 | 1 | DB | 646034.34
LC1E500Q7 | Teljesítményvezérlés és védelem | EasyPact TVS 3P mágneskapcsoló LC1E500A 380V |  |  | 474855 | 1 | 1 | DB | 565077.45
LC1E50B5 | Teljesítményvezérlés és védelem | Easypact TVS mágneskap 50A 1NO1NC 24VAC |  |  | 26686 | 1 | 1 | DB | 31756.34
LC1E50E5 | Teljesítményvezérlés és védelem | 3P mágneskapcsoló |  |  | 26912 | 1 | 1 | DB | 32025.28
LC1E50F5 | Teljesítményvezérlés és védelem | 3P mágneskapcsoló |  |  | 26935 | 1 | 1 | DB | 32052.65
LC1E50P7 | Teljesítményvezérlés és védelem | Easypact TVS mágneskapcsoló 50A 1NO1NC 230VAC |  | * | 26686 | 1 | 1 | DB | 31756.34
LC1E50Q5 | Teljesítményvezérlés és védelem | 3P mágneskapcsoló |  |  | 30369 | 1 | 1 | DB | 36139.11
LC1E50U5 | Teljesítményvezérlés és védelem | 3P mágneskapcsoló 22KW 400V AC3 240VA |  |  | 22761 | 1 | 1 | DB | 27085.59
LC1E630E7 | Teljesítményvezérlés és védelem | EasyPact TVS 3P mágneskapcsoló LC1E630A 48V |  |  | 564063 | 1 | 1 | DB | 671234.97
LC1E630F7 | Teljesítményvezérlés és védelem | EasyPact TVS 3P mágneskapcsoló LC1E630A 110V |  |  | 638200 | 1 | 1 | DB | 759458
LC1E630M7 | Teljesítményvezérlés és védelem | EasyPact TVS 3P mágneskapcsoló LC1E630A 220V |  |  | 737633 | 1 | 1 | DB | 877783.27
LC1E630Q7 | Teljesítményvezérlés és védelem | EasyPact TVS 3P mágneskapcsoló LC1E630A 380V |  |  | 626513 | 1 | 1 | DB | 745550.47
LC1E65004P7 | Teljesítményvezérlés és védelem | Mágneskapcsoló4P CTR 80A AC1(4NO)230V 50 |  |  | 46892 | 1 | 1 | DB | 55801.48
LC1E65B5 | Teljesítményvezérlés és védelem | Easypact TVS mágneskap 65A 1NO1NC 24VAC |  |  | 36116 | 1 | 1 | DB | 42978.04
LC1E65E5 | Teljesítményvezérlés és védelem | 3P mágneskapcsoló |  |  | 31017 | 1 | 1 | DB | 36910.23
LC1E65F5 | Teljesítményvezérlés és védelem | 3P mágneskapcsoló |  |  | 30036 | 1 | 1 | DB | 35742.84
LC1E65P7 | Teljesítményvezérlés és védelem | Easypact TVS mágneskapcsoló 65A 1NO1NC 230VAC |  | * | 36116 | 1 | 1 | DB | 42978.04
LC1E65Q5 | Teljesítményvezérlés és védelem | 3P mágneskapcsoló |  |  | 32824 | 1 | 1 | DB | 39060.56
LC1E65U5 | Teljesítményvezérlés és védelem | 3P mágneskapcsoló 30KW 400V AC3 |  |  | 24880 | 1 | 1 | DB | 29607.2
LC1E80B5 | Teljesítményvezérlés és védelem | Easypact TVS mágneskap 80A 1NO1NC 24VAC |  |  | 45076 | 1 | 1 | DB | 53640.44
LC1E80E5 | Teljesítményvezérlés és védelem | 3P mágneskapcsoló |  |  | 45431 | 1 | 1 | DB | 54062.89
LC1E80F5 | Teljesítményvezérlés és védelem | 3P mágneskapcsoló |  |  | 45477 | 1 | 1 | DB | 54117.63
LC1E80P7 | Teljesítményvezérlés és védelem | Easypact TVS mágneskapcsoló 80A 1NO1NC 230VAC |  | * | 45076 | 1 | 1 | DB | 53640.44
LC1E80Q5 | Teljesítményvezérlés és védelem | 3P mágneskapcsoló |  |  | 45588 | 1 | 1 | DB | 54249.72
LC1E95B5 | Teljesítményvezérlés és védelem | Easypact TVS mágneskap 95A 1NO1NC 24VAC |  |  | 57060 | 1 | 1 | DB | 67901.4
LC1E95E5 | Teljesítményvezérlés és védelem | 3P mágneskapcsoló |  |  | 52214 | 1 | 1 | DB | 62134.66
LC1E95F5 | Teljesítményvezérlés és védelem | 3P mágneskapcsoló |  |  | 52259 | 1 | 1 | DB | 62188.21
LC1E95P7 | Teljesítményvezérlés és védelem | Easypact TVS mágneskapcsoló 95A 1NO1NC 230VAC |  | * | 57060 | 1 | 1 | DB | 67901.4
LC1E95Q5 | Teljesítményvezérlés és védelem | 3P mágneskapcsoló |  |  | 52369 | 1 | 1 | DB | 62319.11
LC1F1000 | Teljesítményvezérlés és védelem | TESYS F kontaktor 1000 W/O COIL |  |  | 1345642 | 1 | 1 | DB | 1601313.98
LC1F1000F7 | Teljesítményvezérlés és védelem | TESYS F kontaktor 1000A 110V AC |  |  | 1430482 | 1 | 1 | DB | 1702273.58
LC1F1000FD | Teljesítményvezérlés és védelem | TESYS F kontaktor 1000A 110V DC |  |  | 1855379 | 1 | 1 | DB | 2207901.01
LC1F1000G7 | Teljesítményvezérlés és védelem | TESYS F kontaktor 1000A 120V AC |  |  | 1658447 | 1 | 1 | DB | 1973551.93
LC1F1000GD | Teljesítményvezérlés és védelem | TESYS F kontaktor 1000A 125V DC |  |  | 1856858 | 1 | 1 | DB | 2209661.02
LC1F1000MD | Teljesítményvezérlés és védelem | TESYS F kontaktor 1000A 220V DC |  |  | 1841533 | 1 | 1 | DB | 2191424.27
LC1F1000P7 | Teljesítményvezérlés és védelem | TESYS F kontaktor 1000A 230V AC |  |  | 1435031 | 1 | 1 | DB | 1707686.89
LC1F1000Q7 | Teljesítményvezérlés és védelem | TESYS F kontaktor 1000A 380V AC |  |  | 1859185 | 1 | 1 | DB | 2212430.15
LC1F1000R7 | Teljesítményvezérlés és védelem | TESYS F kontaktor 1000A 440V AC |  |  | 1859185 | 1 | 1 | DB | 2212430.15
LC1F1000RD | Teljesítményvezérlés és védelem | TESYS F kontaktor 1000A 440V DC |  |  | 1852398 | 1 | 1 | DB | 2204353.62
LC1F1000S7 | Teljesítményvezérlés és védelem | TESYS F kontaktor 1000A 500V AC |  |  | 1866478 | 1 | 1 | DB | 2221108.82
LC1F1000UD | Teljesítményvezérlés és védelem | TESYS F kontaktor 1000A 250V DC |  |  | 1841431 | 1 | 1 | DB | 2191302.89
LC1F1000V7 | Teljesítményvezérlés és védelem | TESYS F kontaktor 1000A 400V AC |  |  | 1438041 | 1 | 1 | DB | 1711268.79
LC1F115 | Teljesítményvezérlés és védelem | Mágneskapcsoló, AC3, 115A, tekercs nélkül |  | * | 75624 | 1 | 1 | DB | 89992.56
LC1F1154 | Teljesítményvezérlés és védelem | Mágneskapcsoló, AC1, 200A, négypólusú |  |  | 151308 | 1 | 1 | DB | 180056.52
LC1F1154BD | Teljesítményvezérlés és védelem | Mágneskapcsoló F 115A 4pólus 24VDC |  |  | 200921 | 1 | 1 | DB | 239095.99
LC1F115BD | Teljesítményvezérlés és védelem | Mágneskapcsoló 115A 24VDC |  |  | 139963 | 1 | 1 | DB | 166555.97
LC1F115FD | Teljesítményvezérlés és védelem | Mágneskapcsoló |  |  | 153960 | 1 | 1 | DB | 183212.4
LC1F115GD | Teljesítményvezérlés és védelem | Mágneskapcsoló |  |  | 153960 | 1 | 1 | DB | 183212.4
LC1F115MD | Teljesítményvezérlés és védelem | Mágneskapcsoló |  |  | 153960 | 1 | 1 | DB | 183212.4
LC1F150 | Teljesítményvezérlés és védelem | Mágneskapcsoló, AC3, 150A, tekercs nélkül |  | * | 95881 | 1 | 1 | DB | 114098.39
LC1F1504 | Teljesítményvezérlés és védelem | Mágneskapcsoló, AC1, 250A, négypólusú |  | * | 186798 | 1 | 1 | DB | 222289.62
LC1F150BD | Teljesítményvezérlés és védelem | Mágneskapcsoló |  |  | 180848 | 1 | 1 | DB | 215209.12
LC1F150FD | Teljesítményvezérlés és védelem | Mágneskapcsoló R TESYS LC1F 3P AC3 440V |  |  | 180848 | 1 | 1 | DB | 215209.12
LC1F150GD | Teljesítményvezérlés és védelem | Mágneskapcsoló 150A 440V |  |  | 180848 | 1 | 1 | DB | 215209.12
LC1F150MD | Teljesítményvezérlés és védelem | Mágneskapcsoló |  |  | 180848 | 1 | 1 | DB | 215209.12
LC1F185 | Teljesítményvezérlés és védelem | Mágneskapcsoló, AC3, 185A, tekercs nélkül |  | * | 135989 | 1 | 1 | DB | 161826.91
LC1F1854 | Teljesítményvezérlés és védelem | Mágneskapcsoló, AC1, 275A, négypólusú |  |  | 236661 | 1 | 1 | DB | 281626.59
LC1F185BD | Teljesítményvezérlés és védelem | Mágneskapcsoló 185A 3P 24V-DC |  |  | 195332 | 1 | 1 | DB | 232445.08
LC1F185ED | Teljesítményvezérlés és védelem | Mágneskapcsoló TESYS LC1F 3P AC3 440V 185 |  |  | 214864 | 1 | 1 | DB | 255688.16
LC1F185GD | Teljesítményvezérlés és védelem | Mágneskapcsoló 185A 120VDC |  |  | 214864 | 1 | 1 | DB | 255688.16
LC1F185MD | Teljesítményvezérlés és védelem | Mágneskapcsoló 185A |  |  | 214864 | 1 | 1 | DB | 255688.16
LC1F225 | Teljesítményvezérlés és védelem | Mágneskapcsoló, AC3, 225A, tekercs nélkül |  | * | 150681 | 1 | 1 | DB | 179310.39
LC1F2254 | Teljesítményvezérlés és védelem | Mágneskapcsoló, AC1, 315A, négypólusú |  |  | 325655 | 1 | 1 | DB | 387529.45
LC1F2254MD | Teljesítményvezérlés és védelem | Mágneskapcsoló |  |  | 381335 | 1 | 1 | DB | 453788.65
LC1F225BD | Teljesítményvezérlés és védelem | Mágneskapcsoló TESYS LC1F 3P AC3 440V 22 |  |  | 283153 | 1 | 1 | DB | 336952.07
LC1F225GD | Teljesítményvezérlés és védelem | Mágneskapcsoló, 225A 440V |  |  | 283153 | 1 | 1 | DB | 336952.07
LC1F225MD | Teljesítményvezérlés és védelem | Mágneskapcsoló 225A 110V AC |  |  | 283153 | 1 | 1 | DB | 336952.07
LC1F265 | Teljesítményvezérlés és védelem | Mágneskapcsoló, AC3, 265A, tekercs nélkül |  | * | 269401 | 1 | 1 | DB | 320587.19
LC1F2654 | Teljesítményvezérlés és védelem | Mágneskapcsoló, AC1, 350A, négypólusú |  |  | 168953 | 1 | 1 | DB | 201054.07
LC1F2654F7 | Teljesítményvezérlés és védelem | Mágneskapcsoló |  |  | 186800 | 1 | 1 | DB | 222292
LC1F2654M7 | Teljesítményvezérlés és védelem | Mágneskapcsoló 132kW/400V 265A 220V AC |  |  | 410187 | 1 | 1 | DB | 488122.53
LC1F2654MD | Teljesítményvezérlés és védelem | Mágneskapcsoló 265A 220VDC |  |  | 188342 | 1 | 1 | DB | 224126.98
LC1F2654P7 | Teljesítményvezérlés és védelem | Mágneskapcsoló 4P AC1 440V 350 A |  |  | 451206 | 1 | 1 | DB | 536935.14
LC1F2654V7 | Teljesítményvezérlés és védelem | Mágneskapcsoló 132 KW/400V 265A 4P |  |  | 410187 | 1 | 1 | DB | 488122.53
LC1F265B7 | Teljesítményvezérlés és védelem | Mágneskapcsoló |  |  | 254105 | 1 | 1 | DB | 302384.95
LC1F265BD | Teljesítményvezérlés és védelem | Mágneskapcsoló 265A 24VDC |  |  | 331554 | 1 | 1 | DB | 394549.26
LC1F265E7 | Teljesítményvezérlés és védelem | Mágneskapcsoló 265A 48V AC |  |  | 254105 | 1 | 1 | DB | 302384.95
LC1F265F7 | Teljesítményvezérlés és védelem | Mágneskapcsoló 265A 110VAC |  |  | 254105 | 1 | 1 | DB | 302384.95
LC1F265FD | Teljesítményvezérlés és védelem | Védőkapcsoló |  |  | 341502 | 1 | 1 | DB | 406387.38
LC1F265FE7 | Teljesítményvezérlés és védelem | Mágneskapcsoló 265A 3P 115V 50/60HZ |  |  | 316360 | 1 | 1 | DB | 376468.4
LC1F265L7 | Teljesítményvezérlés és védelem | Mágneskapcsoló |  |  | 261727 | 1 | 1 | DB | 311455.13
LC1F265M7 | Teljesítményvezérlés és védelem | Mágneskapcsoló, AC3, 265A, 220/230V-os tekerccsel |  | * | 254105 | 1 | 1 | DB | 302384.95
LC1F265MD | Teljesítményvezérlés és védelem | Mágneskapcsoló 265A 220VDC |  |  | 331554 | 1 | 1 | DB | 394549.26
LC1F265P7 | Teljesítményvezérlés és védelem | Mágneskapcsoló 265A 3P 230V 50/60Hz |  | * | 261727 | 1 | 1 | DB | 311455.13
LC1F265Q7 | Teljesítményvezérlés és védelem | Mágneskapcsoló 265A 380V 50/60Hz |  |  | 261727 | 1 | 1 | DB | 311455.13
LC1F265R7 | Teljesítményvezérlés és védelem | Mágneskapcsoló 265A 440V 50/60Hz |  |  | 261727 | 1 | 1 | DB | 311455.13
LC1F265V7 | Teljesítményvezérlés és védelem | Mágneskapcsoló |  |  | 261727 | 1 | 1 | DB | 311455.13
LC1F330 | Teljesítményvezérlés és védelem | Mágneskapcsoló, AC3, 330A tekercs nélkül |  | * | 326276 | 1 | 1 | DB | 388268.44
LC1F3304 | Teljesítményvezérlés és védelem | Mágneskapcsoló, AC1, 400A, négypólusú |  | * | 463840 | 1 | 1 | DB | 551969.6
LC1F3304M7 | Teljesítményvezérlés és védelem | Mágneskapcsoló 330A 220VAC |  |  | 496081 | 1 | 1 | DB | 590336.39
LC1F3304MD | Teljesítményvezérlés és védelem | Mágneskapcsoló |  |  | 205820 | 1 | 1 | DB | 244925.8
LC1F3304P7 | Teljesítményvezérlés és védelem | Mágneskapcsoló |  |  | 545685 | 1 | 1 | DB | 649365.15
LC1F330B7 | Teljesítményvezérlés és védelem | Mágneskapcsoló |  |  | 313641 | 1 | 1 | DB | 373232.79
LC1F330BD | Teljesítményvezérlés és védelem | Mágneskapcsoló 330A 24V DC |  |  | 405531 | 1 | 1 | DB | 482581.89
LC1F330E7 | Teljesítményvezérlés és védelem | Mágneskapcsoló |  |  | 313641 | 1 | 1 | DB | 373232.79
LC1F330F7 | Teljesítményvezérlés és védelem | Mágneskapcsoló 330A 110V AC |  |  | 313641 | 1 | 1 | DB | 373232.79
LC1F330FD | Teljesítményvezérlés és védelem | Mágneskapcsoló |  |  | 405531 | 1 | 1 | DB | 482581.89
LC1F330FE7 | Teljesítményvezérlés és védelem | Mágneskapcsoló |  |  | 416918 | 1 | 1 | DB | 496132.42
LC1F330M7 | Teljesítményvezérlés és védelem | Mágneskapcsoló, AC3 330A, 220/230 V-os tekerccsel |  | * | 313641 | 1 | 1 | DB | 373232.79
LC1F330MD | Teljesítményvezérlés és védelem | Mágneskapcsoló 330A 220VDC |  |  | 405531 | 1 | 1 | DB | 482581.89
LC1F330P7 | Teljesítményvezérlés és védelem | Mágneskapcsoló 3P 330A 230V 50/60Hz |  | * | 313641 | 1 | 1 | DB | 373232.79
LC1F330Q7 | Teljesítményvezérlés és védelem | Mágneskapcsoló 330A |  |  | 313641 | 1 | 1 | DB | 373232.79
LC1F330R7 | Teljesítményvezérlés és védelem | Mágneskapcsoló 330A 440V AC |  |  | 304506 | 1 | 1 | DB | 362362.14
LC1F330U7 | Teljesítményvezérlés és védelem | Mágneskapcsoló |  |  | 187353 | 1 | 1 | DB | 222950.07
LC1F330V7 | Teljesítményvezérlés és védelem | Mágneskapcsoló 330A 3P 400V 50/60HZ |  |  | 313641 | 1 | 1 | DB | 373232.79
LC1F400 | Teljesítményvezérlés és védelem | Mágneskapcsoló, AC3, 400A, tekercs nélkül |  | * | 346506 | 1 | 1 | DB | 412342.14
LC1F4002 | Teljesítményvezérlés és védelem | Mágneskapcsoló, AC1, 500A, kétpólusú |  |  | 310760 | 1 | 1 | DB | 369804.4
LC1F4004 | Teljesítményvezérlés és védelem | Mágneskapcsoló, AC1, 500A, négypólusú |  |  | 532239 | 1 | 1 | DB | 633364.41
LC1F4004M7 | Teljesítményvezérlés és védelem | Mágneskapcsoló 400A 220V AC |  |  | 569027 | 1 | 1 | DB | 677142.13
LC1F4004P7 | Teljesítményvezérlés és védelem | Mágneskapcsoló |  |  | 625927 | 1 | 1 | DB | 744853.13
LC1F4004Q7 | Teljesítményvezérlés és védelem | Mágneskapcsoló |  |  | 250370 | 1 | 1 | DB | 297940.3
LC1F4004V7 | Teljesítményvezérlés és védelem | Mágneskapcsoló 400A 4P 400V AC |  |  | 569027 | 1 | 1 | DB | 677142.13
LC1F400E7 | Teljesítményvezérlés és védelem | Mágneskapcsoló |  |  | 404280 | 1 | 1 | DB | 481093.2
LC1F400F7 | Teljesítményvezérlés és védelem | Mágneskapcsoló 400A 110V AC |  |  | 404280 | 1 | 1 | DB | 481093.2
LC1F400FD | Teljesítményvezérlés és védelem | Mágneskapcsoló |  |  | 469556 | 1 | 1 | DB | 558771.64
LC1F400M7 | Teljesítményvezérlés és védelem | Mágneskapcsoló, AC3, 400A, 220/230V-os tekerccsel |  | * | 404280 | 1 | 1 | DB | 481093.2
LC1F400MD | Teljesítményvezérlés és védelem | Mágneskapcsoló 400A 220V DC |  |  | 426874 | 1 | 1 | DB | 507980.06
LC1F400N7 | Teljesítményvezérlés és védelem | Mágneskapcsoló, 400A 415VAC |  |  | 404280 | 1 | 1 | DB | 481093.2
LC1F400P7 | Teljesítményvezérlés és védelem | Mágneskapcsoló 400A 3P 230V 50/60Hz |  | * | 404280 | 1 | 1 | DB | 481093.2
LC1F400Q7 | Teljesítményvezérlés és védelem | Mágneskapcsoló 400A 380VAC |  |  | 404280 | 1 | 1 | DB | 481093.2
LC1F400R7 | Teljesítményvezérlés és védelem | Mágneskapcsoló 3P 400A 400V 50/60Hz |  |  | 404280 | 1 | 1 | DB | 481093.2
LC1F400V7 | Teljesítményvezérlés és védelem | Mágneskapcsoló 400A |  |  | 404280 | 1 | 1 | DB | 481093.2
LC1F500 | Teljesítményvezérlés és védelem | Mágneskapcsoló, AC3, 500A, tekercs nélkül |  | * | 543659 | 1 | 1 | DB | 646954.21
LC1F5002 | Teljesítményvezérlés és védelem | Mágneskapcsoló, AC1, 700A, kétpólusú |  |  | 472637 | 1 | 1 | DB | 562438.03
LC1F5002M7 | Teljesítményvezérlés és védelem | Mágneskapcsoló 500A 2P 220V 50/60HZ |  |  | 576278 | 1 | 1 | DB | 685770.82
LC1F5004 | Teljesítményvezérlés és védelem | Mágneskapcsoló, AC1, 700A, négypólusú |  |  | 811712 | 1 | 1 | DB | 965937.28
LC1F5004FD | Teljesítményvezérlés és védelem | Mágneskapcsoló |  |  | 932290 | 1 | 1 | DB | 1109425.1
LC1F5004M7 | Teljesítményvezérlés és védelem | Mágneskapcsoló |  |  | 937563 | 1 | 1 | DB | 1115699.97
LC1F5004P7 | Teljesítményvezérlés és védelem | Mágneskapcsoló |  |  | 937563 | 1 | 1 | DB | 1115699.97
LC1F5004V7 | Teljesítményvezérlés és védelem | Mágneskapcsoló 500A 4P 400V 50/60HZ |  |  | 852324 | 1 | 1 | DB | 1014265.56
LC1F500E7 | Teljesítményvezérlés és védelem | Mágneskapcsoló |  |  | 565411 | 1 | 1 | DB | 672839.09
LC1F500F7 | Teljesítményvezérlés és védelem | Mágneskapcsoló 500A 110V AC |  |  | 565411 | 1 | 1 | DB | 672839.09
LC1F500M7 | Teljesítményvezérlés és védelem | Mágneskapcsoló, AC3, 500A, 220/230V-os tekerccsel |  | * | 565411 | 1 | 1 | DB | 672839.09
LC1F500P7 | Teljesítményvezérlés és védelem | Mágneskapcsoló 500 A 230V 50/60Hz |  | * | 565411 | 1 | 1 | DB | 672839.09
LC1F500Q7 | Teljesítményvezérlés és védelem | Mágneskapcsoló 500A 380VAC |  |  | 565411 | 1 | 1 | DB | 672839.09
LC1F500R7 | Teljesítményvezérlés és védelem | Mágneskapcsoló 500A 3P 440V 50/60Hz |  |  | 565411 | 1 | 1 | DB | 672839.09
LC1F500V7 | Teljesítményvezérlés és védelem | Mágneskapcsoló 500A 3P 400V-50/60HZ |  |  | 565411 | 1 | 1 | DB | 672839.09
LC1F630 | Teljesítményvezérlés és védelem | Mágneskapcsoló, AC3, 630A, tekercs nélkül |  | * | 840727 | 1 | 1 | DB | 1000465.13
LC1F6302 | Teljesítményvezérlés és védelem | Mágneskapcsoló, AC1, 1000A, kétpólusú |  |  | 731116 | 1 | 1 | DB | 870028.04
LC1F6304 | Teljesítményvezérlés és védelem | Mágneskapcsoló, AC1, 1000A, négypólusú |  |  | 1137498 | 1 | 1 | DB | 1353622.62
LC1F6304M7 | Teljesítményvezérlés és védelem | Mágneskapcsoló 630A |  |  | 1166660 | 1 | 1 | DB | 1388325.4
LC1F6304S011 | Teljesítményvezérlés és védelem | Mágneskapcsoló |  |  | 1456634 | 1 | 1 | DB | 1733394.46
LC1F6304V7 | Teljesítményvezérlés és védelem | Mágneskapcsoló |  |  | 1283327 | 1 | 1 | DB | 1527159.13
LC1F630E7 | Teljesítményvezérlés és védelem | Mágneskapcsoló |  |  | 866046 | 1 | 1 | DB | 1030594.74
LC1F630F7 | Teljesítményvezérlés és védelem | Mágneskapcsoló 3P 630A 110V /50-60HZ |  |  | 866046 | 1 | 1 | DB | 1030594.74
LC1F630M7 | Teljesítményvezérlés és védelem | Mágneskapcsoló, AC3, 630A, 220/230V-os tekerccsel |  | * | 866046 | 1 | 1 | DB | 1030594.74
LC1F630P7 | Teljesítményvezérlés és védelem | Mágneskapcsoló 630A 230V 50/60Hz |  | * | 866046 | 1 | 1 | DB | 1030594.74
LC1F630Q7 | Teljesítményvezérlés és védelem | Mágneskapcsoló 630A 38VAC |  |  | 866046 | 1 | 1 | DB | 1030594.74
LC1F630R7 | Teljesítményvezérlés és védelem | Mágneskapcsoló 630A |  |  | 866046 | 1 | 1 | DB | 1030594.74
LC1F780 | Teljesítményvezérlés és védelem | Mágneskapcsoló, AC3, 780A, tekercs nélkül |  |  | 1648598 | 1 | 1 | DB | 1961831.62
LC1F7804 | Teljesítményvezérlés és védelem | Mágneskapcsoló, AC1, 1600A, négypólusú |  |  | 2300867 | 1 | 1 | DB | 2738031.73
LC1F7804M7 | Teljesítményvezérlés és védelem | Mágneskapcsoló 780A 220VAC |  |  | 2361393 | 1 | 1 | DB | 2810057.67
LC1F780F7 | Teljesítményvezérlés és védelem | Mágneskapcsoló |  |  | 2028501 | 1 | 1 | DB | 2413916.19
LC1F780M7 | Teljesítményvezérlés és védelem | Mágneskapcsoló, AC3, 780A, 220/230V-os tekerccsel |  |  | 1116166 | 1 | 1 | DB | 1328237.54
LC1F780P7 | Teljesítményvezérlés és védelem | Mágneskapcsoló |  |  | 1287885 | 1 | 1 | DB | 1532583.15
LC1F800 | Teljesítményvezérlés és védelem | Mágneskapcsoló, AC3, 800A, tekercs nélkül |  |  | 1331843 | 1 | 1 | DB | 1584893.17
LC1F800FW | Teljesítményvezérlés és védelem | Mágneskapcsoló |  |  | 1664808 | 1 | 1 | DB | 1981121.52
LC1F800MW | Teljesítményvezérlés és védelem | Mágneskapcsoló 800A 220VAC/DC |  | * | 1513461 | 1 | 1 | DB | 1801018.59
LC1F800QW | Teljesítményvezérlés és védelem | Mágneskapcsoló 800A 380VAC/DC |  |  | 1513461 | 1 | 1 | DB | 1801018.59
LC1FG265F7 | Teljesítményvezérlés és védelem | Mágneskapcsoló ütésálló, 265A |  |  | 393006 | 1 | 1 | DB | 467677.14
LC1K06013B7 | Teljesítményvezérlés és védelem | Mágneskapcsoló |  |  | 6688 | 1 | 1 | DB | 7958.72
LC1K06013E7 | Teljesítményvezérlés és védelem | Mágneskapcsoló |  |  | 9187 | 1 | 1 | DB | 10932.53
LC1K06013F7 | Teljesítményvezérlés és védelem | Mágneskapcsoló |  |  | 6688 | 1 | 1 | DB | 7958.72
LC1K06013FE7 | Teljesítményvezérlés és védelem | Mágneskapcsoló |  |  | 6688 | 1 | 1 | DB | 7958.72
LC1K06013M7 | Teljesítményvezérlés és védelem | Mágneskapcsoló |  |  | 6688 | 1 | 1 | DB | 7958.72
LC1K06013P7 | Teljesítményvezérlés és védelem | Mágneskapcsoló |  |  | 7326 | 1 | 1 | DB | 8717.94
LC1K06013U7 | Teljesítményvezérlés és védelem | Mágneskapcsoló |  |  | 6688 | 1 | 1 | DB | 7958.72
LC1K06015B7 | Teljesítményvezérlés és védelem | Mágneskapcsoló 6A 24VAC |  |  | 6264 | 1 | 1 | DB | 7454.16
LC1K06015E7 | Teljesítményvezérlés és védelem | Mágneskapcsoló 6A 48VAC |  |  | 5867 | 1 | 1 | DB | 6981.73
LC1K06015F7 | Teljesítményvezérlés és védelem | Mágneskapcsoló 6A 110VAC |  |  | 5867 | 1 | 1 | DB | 6981.73
LC1K06015F72 | Teljesítményvezérlés és védelem | Mágneskapcsoló 6A 110VAC |  |  | 6723 | 1 | 1 | DB | 8000.37
LC1K06015M7 | Teljesítményvezérlés és védelem | Mágneskapcsoló 6A 220VAC |  |  | 5867 | 1 | 1 | DB | 6981.73
LC1K06015M72 | Teljesítményvezérlés és védelem | Mágneskapcsoló 6A 220VAC |  |  | 6723 | 1 | 1 | DB | 8000.37
LC1K06015Q7 | Teljesítményvezérlés és védelem | Mágneskapcsoló 6A 380VAC |  |  | 5867 | 1 | 1 | DB | 6981.73
LC1K06017B7 | Teljesítményvezérlés és védelem | Mágneskapcsoló 2,2kW/400V 6A 24VAC |  |  | 6396 | 1 | 1 | DB | 7611.24
LC1K06017E7 | Teljesítményvezérlés és védelem | Mágneskapcsoló 6A 48VAC |  |  | 6831 | 1 | 1 | DB | 8128.89
LC1K06017F7 | Teljesítményvezérlés és védelem | Mágneskapcsoló 6A 110VAC |  |  | 6831 | 1 | 1 | DB | 8128.89
LC1K06017M7 | Teljesítményvezérlés és védelem | Mágneskapcsoló 2,2kW/400V 6A 220/230VAC |  |  | 8850 | 1 | 1 | DB | 10531.5
LC1K06017P7 | Teljesítményvezérlés és védelem | Mágneskapcsoló 6A 230VAC |  |  | 6831 | 1 | 1 | DB | 8128.89
LC1K06017Q7 | Teljesítményvezérlés és védelem | Mágneskapcsoló 6A 380VAC |  |  | 6831 | 1 | 1 | DB | 8128.89
LC1K0601B7 | Teljesítményvezérlés és védelem | Mágneskapcsoló 6A, 1 nyitó, AC, 50/60 Hz |  | * | 5277 | 1 | 1 | DB | 6279.63
LC1K0601B72 | Teljesítményvezérlés és védelem | Mágneskapcsoló 6A 24VAC |  |  | 6078 | 1 | 1 | DB | 7232.82
LC1K0601D7 | Teljesítményvezérlés és védelem | Mágneskapcsoló 6A, 1 nyitó, AC, 50/60 Hz |  | * | 5781 | 1 | 1 | DB | 6879.39
LC1K0601E7 | Teljesítményvezérlés és védelem | Mágneskapcsoló 6A, 1 nyitó, AC, 50/60 Hz |  | * | 5277 | 1 | 1 | DB | 6279.63
LC1K0601F7 | Teljesítményvezérlés és védelem | Mágneskapcsoló 6A, 1 nyitó, AC, 50/60 Hz |  | * | 5277 | 1 | 1 | DB | 6279.63
LC1K0601F72 | Teljesítményvezérlés és védelem | Mágneskapcsoló 6A 110VAC |  |  | 6078 | 1 | 1 | DB | 7232.82
LC1K0601FC7 | Teljesítményvezérlés és védelem | Mágneskapcsoló 6A 127VAC |  |  | 5217 | 1 | 1 | DB | 6208.23
LC1K0601FE7 | Teljesítményvezérlés és védelem | Mágneskapcsoló |  |  | 5157 | 1 | 1 | DB | 6136.83
LC1K0601G7 | Teljesítményvezérlés és védelem | Mágneskapcsoló 6A, 1 nyitó, AC, 50/60 Hz |  |  | 5277 | 1 | 1 | DB | 6279.63
LC1K0601J7 | Teljesítményvezérlés és védelem | Mágneskapcsoló 6A, 1 nyitó, AC, 50/60 Hz |  |  | 5277 | 1 | 1 | DB | 6279.63
LC1K0601K7 | Teljesítményvezérlés és védelem | Mágneskapcsoló |  |  | 5277 | 1 | 1 | DB | 6279.63
LC1K0601M7 | Teljesítményvezérlés és védelem | Mágneskapcsoló 6A, 1 nyitó, AC, 50/60 Hz |  | * | 5277 | 1 | 1 | DB | 6279.63
LC1K0601M72 | Teljesítményvezérlés és védelem | Mágneskapcsoló 6A 230V |  |  | 5695 | 1 | 1 | DB | 6777.05
LC1K0601N7 | Teljesítményvezérlés és védelem | Mágneskapcsoló 6A, 1 nyitó, AC, 50/60 Hz |  |  | 5277 | 1 | 1 | DB | 6279.63
LC1K0601P7 | Teljesítményvezérlés és védelem | Mágneskapcsoló 6A, 1 nyitó, AC, 50/60 Hz |  | * | 5277 | 1 | 1 | DB | 6279.63
LC1K0601P72 | Teljesítményvezérlés és védelem | Mágneskapcsoló 6A 230VAC |  |  | 6078 | 1 | 1 | DB | 7232.82
LC1K0601Q7 | Teljesítményvezérlés és védelem | Mágneskapcsoló 6A, 1 nyitó, AC, 50/60 Hz |  |  | 6114 | 1 | 1 | DB | 7275.66
LC1K0601R7 | Teljesítményvezérlés és védelem | Mágneskapcsoló 6A, 1 nyitó, AC, 50/60 Hz |  |  | 5277 | 1 | 1 | DB | 6279.63
LC1K0601T7 | Teljesítményvezérlés és védelem | Mágneskapcsoló |  |  | 5277 | 1 | 1 | DB | 6279.63
LC1K0601U7 | Teljesítményvezérlés és védelem | Mágneskapcsoló 6A, 1 nyitó, AC, 50/60 Hz |  |  | 5277 | 1 | 1 | DB | 6279.63
LC1K0601V7 | Teljesítményvezérlés és védelem | Mágneskapcsoló 6A 400VAC |  |  | 5581 | 1 | 1 | DB | 6641.39
LC1K06103B7 | Teljesítményvezérlés és védelem | Mágneskapcsoló |  |  | 6688 | 1 | 1 | DB | 7958.72
LC1K06103E7 | Teljesítményvezérlés és védelem | Mágneskapcsoló |  |  | 6688 | 1 | 1 | DB | 7958.72
LC1K06103F7 | Teljesítményvezérlés és védelem | Mágneskapcsoló |  |  | 6688 | 1 | 1 | DB | 7958.72
LC1K06103FE7 | Teljesítményvezérlés és védelem | Mágneskapcsoló |  |  | 6688 | 1 | 1 | DB | 7958.72
LC1K06103K7 | Teljesítményvezérlés és védelem | Mágneskapcsoló |  |  | 6688 | 1 | 1 | DB | 7958.72
LC1K06103M7 | Teljesítményvezérlés és védelem | Mágneskapcsoló |  |  | 6688 | 1 | 1 | DB | 7958.72
LC1K06103P7 | Teljesítményvezérlés és védelem | Mágneskapcsoló |  |  | 6688 | 1 | 1 | DB | 7958.72
LC1K06103P72 | Teljesítményvezérlés és védelem | Mágneskapcsoló rugó |  |  | 7697 | 1 | 1 | DB | 9159.43
LC1K06103U7 | Teljesítményvezérlés és védelem | Mágneskapcsoló |  |  | 6688 | 1 | 1 | DB | 7958.72
LC1K06105B7 | Teljesítményvezérlés és védelem | Mágneskapcsoló 6A 24VAC |  |  | 5866 | 1 | 1 | DB | 6980.54
LC1K06105E7 | Teljesítményvezérlés és védelem | Mágneskapcsoló 6A 48VAC |  |  | 5867 | 1 | 1 | DB | 6981.73
LC1K06105F7 | Teljesítményvezérlés és védelem | Mágneskapcsoló 6A 110VAC |  |  | 5867 | 1 | 1 | DB | 6981.73
LC1K06105M7 | Teljesítményvezérlés és védelem | Mágneskapcsoló 6A 220VAC |  |  | 5867 | 1 | 1 | DB | 6981.73
LC1K06105P7 | Teljesítményvezérlés és védelem | Mágneskapcsoló 6A 230VAC |  |  | 5867 | 1 | 1 | DB | 6981.73
LC1K06105Q7 | Teljesítményvezérlés és védelem | Mágneskapcsoló 6A 380VAC |  |  | 5867 | 1 | 1 | DB | 6981.73
LC1K06107B7 | Teljesítményvezérlés és védelem | Mágneskapcsoló 6A 24VAC |  |  | 6831 | 1 | 1 | DB | 8128.89
LC1K06107E7 | Teljesítményvezérlés és védelem | Mágneskapcsoló 6A 48VAC |  |  | 6831 | 1 | 1 | DB | 8128.89
LC1K06107F7 | Teljesítményvezérlés és védelem | Mágneskapcsoló 6A 110VAC |  |  | 6831 | 1 | 1 | DB | 8128.89
LC1K06107M7 | Teljesítményvezérlés és védelem | Mágneskapcsoló 6A 220V AC |  |  | 7598 | 1 | 1 | DB | 9041.62
LC1K06107P7 | Teljesítményvezérlés és védelem | Mágneskapcsoló 6A 230VAC |  |  | 7881 | 1 | 1 | DB | 9378.39
LC1K06107Q7 | Teljesítményvezérlés és védelem | Mágneskapcsoló 6A 380VAC |  |  | 6831 | 1 | 1 | DB | 8128.89
LC1K06107U7 | Teljesítményvezérlés és védelem | Mágneskapcsoló |  |  | 6831 | 1 | 1 | DB | 8128.89
LC1K06107V7 | Teljesítményvezérlés és védelem | Mágneskapcsoló 6A 400VAC |  |  | 6831 | 1 | 1 | DB | 8128.89
LC1K0610B7 | Teljesítményvezérlés és védelem | Mágneskapcsoló 6A, 1 záró, AC, 50/60 Hz |  | * | 5277 | 1 | 1 | DB | 6279.63
LC1K0610B72 | Teljesítményvezérlés és védelem | Mágneskapcsoló 6A 24V AC |  | * | 7013 | 1 | 1 | DB | 8345.47
LC1K0610C7 | Teljesítményvezérlés és védelem | Mágneskapcsoló 6A, 1 záró, AC, 50/60 Hz |  |  | 5781 | 1 | 1 | DB | 6879.39
LC1K0610D7 | Teljesítményvezérlés és védelem | Mágneskapcsoló 6A, 1 záró, AC, 50/60 Hz |  | * | 5781 | 1 | 1 | DB | 6879.39
LC1K0610E7 | Teljesítményvezérlés és védelem | Mágneskapcsoló 6A, 1 záró, AC, 50/60 Hz |  | * | 5277 | 1 | 1 | DB | 6279.63
LC1K0610E72 | Teljesítményvezérlés és védelem | Mágneskapcsoló 6A 48VAC |  |  | 6078 | 1 | 1 | DB | 7232.82
LC1K0610F7 | Teljesítményvezérlés és védelem | Mágneskapcsoló 6A, 1 záró, AC, 50/60 Hz |  | * | 5277 | 1 | 1 | DB | 6279.63
LC1K0610F72 | Teljesítményvezérlés és védelem | Mágneskapcsoló 6A 110VAC |  |  | 6078 | 1 | 1 | DB | 7232.82
LC1K0610FC7 | Teljesítményvezérlés és védelem | Mágneskapcsoló 6A 127VAC |  |  | 4882 | 1 | 1 | DB | 5809.58
LC1K0610FE7 | Teljesítményvezérlés és védelem | Mágneskapcsoló VIS 115V 50 60H |  |  | 5217 | 1 | 1 | DB | 6208.23
LC1K0610G7 | Teljesítményvezérlés és védelem | Mágneskapcsoló 6A, 1 záró, AC, 50/60 Hz |  |  | 5277 | 1 | 1 | DB | 6279.63
LC1K0610J7 | Teljesítményvezérlés és védelem | Mágneskapcsoló 6A, 1 záró, AC, 50/60 Hz |  |  | 5781 | 1 | 1 | DB | 6879.39
LC1K0610K7 | Teljesítményvezérlés és védelem | Mágneskapcsoló |  |  | 5277 | 1 | 1 | DB | 6279.63
LC1K0610M7 | Teljesítményvezérlés és védelem | Mágneskapcsoló 6A, 1 záró, AC, 50/60 Hz |  | * | 5277 | 1 | 1 | DB | 6279.63
LC1K0610M72 | Teljesítményvezérlés és védelem | Mágneskapcsoló 6A 220/230V AC |  |  | 5695 | 1 | 1 | DB | 6777.05
LC1K0610N7 | Teljesítményvezérlés és védelem | Mágneskapcsoló 6A, 1 záró, AC, 50/60 Hz |  |  | 5122 | 1 | 1 | DB | 6095.18
LC1K0610P7 | Teljesítményvezérlés és védelem | Mágneskapcsoló 6A, 1 záró, AC, 50/60 Hz |  | * | 6304 | 1 | 1 | DB | 7501.76
LC1K0610P72 | Teljesítményvezérlés és védelem | Mágneskapcsoló 6A 230VAC |  | * | 6078 | 1 | 1 | DB | 7232.82
LC1K0610Q7 | Teljesítményvezérlés és védelem | Mágneskapcsoló 6A, 1 záró, AC, 50/60 Hz |  | * | 5277 | 1 | 1 | DB | 6279.63
LC1K0610R7 | Teljesítményvezérlés és védelem | Mágneskapcsoló 6A, 1 záró, AC, 50/60 Hz |  |  | 5277 | 1 | 1 | DB | 6279.63
LC1K0610S7 | Teljesítményvezérlés és védelem | Mágneskapcsoló 6A, 1 záró, AC, 50/60 Hz |  |  | 5277 | 1 | 1 | DB | 6279.63
LC1K0610U7 | Teljesítményvezérlés és védelem | Mágneskapcsoló 6A, 1 záró, AC, 50/60 Hz |  |  | 5277 | 1 | 1 | DB | 6279.63
LC1K0610V7 | Teljesítményvezérlés és védelem | Mágneskapcsoló 6A, 1 záró, AC, 50/60 Hz |  | * | 5277 | 1 | 1 | DB | 6279.63
LC1K0610Z7 | Teljesítményvezérlés és védelem | Mágneskapcsoló 6A 20VAC |  |  | 6089 | 1 | 1 | DB | 7245.91
LC1K090043E7 | Teljesítményvezérlés és védelem | Mágneskapcsoló rugó |  |  | 7044 | 1 | 1 | DB | 8382.36
LC1K090045B7 | Teljesítményvezérlés és védelem | Mágneskapcsoló 9A 24VAC |  |  | 6063 | 1 | 1 | DB | 7214.97
LC1K090045B72 | Teljesítményvezérlés és védelem | Mágneskapcsoló 9A 24VAC |  |  | 7104 | 1 | 1 | DB | 8453.76
LC1K090045E7 | Teljesítményvezérlés és védelem | Mágneskapcsoló 9A 48VAC |  |  | 6063 | 1 | 1 | DB | 7214.97
LC1K090045F7 | Teljesítményvezérlés és védelem | Mágneskapcsoló 9A 110VAC |  |  | 6063 | 1 | 1 | DB | 7214.97
LC1K090045F72 | Teljesítményvezérlés és védelem | Mágneskapcsoló 9A 110VAC |  |  | 7104 | 1 | 1 | DB | 8453.76
LC1K090045M7 | Teljesítményvezérlés és védelem | Mágneskapcsoló 9A 220VAC |  |  | 6063 | 1 | 1 | DB | 7214.97
LC1K090045Q7 | Teljesítményvezérlés és védelem | Mágneskapcsoló 9A 380VAC |  |  | 5885 | 1 | 1 | DB | 7003.15
LC1K090047B7 | Teljesítményvezérlés és védelem | Mágneskapcsoló 9A 24VAC |  |  | 7132 | 1 | 1 | DB | 8487.08
LC1K090047F7 | Teljesítményvezérlés és védelem | Mágneskapcsoló 9A 110VAC |  |  | 7132 | 1 | 1 | DB | 8487.08
LC1K090047M7 | Teljesítményvezérlés és védelem | Mágneskapcsoló 9A 220VAC |  |  | 6925 | 1 | 1 | DB | 8240.75
LC1K090047P7 | Teljesítményvezérlés és védelem | Mágneskapcsoló 9A 230VAC |  |  | 6478 | 1 | 1 | DB | 7708.82
LC1K090047Q7 | Teljesítményvezérlés és védelem | Mágneskapcsoló 9A 380VAC |  |  | 6925 | 1 | 1 | DB | 8240.75
LC1K09004B7 | Teljesítményvezérlés és védelem | Mágneskapcsoló AC1/20A 24VAC |  | * | 5263 | 1 | 1 | DB | 6262.97
LC1K09004B72 | Teljesítményvezérlés és védelem | Mágneskapcsoló 9A 24VAC |  |  | 6088 | 1 | 1 | DB | 7244.72
LC1K09004D7 | Teljesítményvezérlés és védelem | Mágneskapcsoló 9A 42V 50/60Hz |  |  | 6073 | 1 | 1 | DB | 7226.87
LC1K09004E7 | Teljesítményvezérlés és védelem | Mágneskapcsoló 9A 48V 50/60Hz |  | * | 5263 | 1 | 1 | DB | 6262.97
LC1K09004E72 | Teljesítményvezérlés és védelem | Mágneskapcsoló 9A 48VAC |  |  | 6272 | 1 | 1 | DB | 7463.68
LC1K09004F7 | Teljesítményvezérlés és védelem | Mágneskapcsoló AC1/20A 110VAC |  |  | 6493 | 1 | 1 | DB | 7726.67
LC1K09004F72 | Teljesítményvezérlés és védelem | Mágneskapcsoló 9A 110VAC |  |  | 6272 | 1 | 1 | DB | 7463.68
LC1K09004J7 | Teljesítményvezérlés és védelem | Mágneskapcsoló AC1 20A 12V AC |  |  | 5263 | 1 | 1 | DB | 6262.97
LC1K09004M7 | Teljesítményvezérlés és védelem | Mágneskapcsoló 9A 220V 50/60Hz |  | * | 5216 | 1 | 1 | DB | 6207.04
LC1K09004M72 | Teljesítményvezérlés és védelem | Mágneskapcsoló 9A 220VAC |  |  | 6272 | 1 | 1 | DB | 7463.68
LC1K09004P7 | Teljesítményvezérlés és védelem | Mágneskapcsoló 4P AC1/20A 230V AC |  | * | 5263 | 1 | 1 | DB | 6262.97
LC1K09004Q7 | Teljesítményvezérlés és védelem | Mágneskapcsoló AC1/20A 380/400VAC |  |  | 5078 | 1 | 1 | DB | 6042.82
LC1K09004R7 | Teljesítményvezérlés és védelem | Mágneskapcsoló 9A 440VAC |  |  | 5860 | 1 | 1 | DB | 6973.4
LC1K09004U7 | Teljesítményvezérlés és védelem | Mágneskapcsoló |  |  | 5422 | 1 | 1 | DB | 6452.18
LC1K09004V7 | Teljesítményvezérlés és védelem | Mágneskapcsoló 9A 400VAC |  |  | 5735 | 1 | 1 | DB | 6824.65
LC1K090083E7 | Teljesítményvezérlés és védelem | Mágneskapcsoló rugó |  |  | 7044 | 1 | 1 | DB | 8382.36
LC1K090085B7 | Teljesítményvezérlés és védelem | Mágneskapcsoló 9A 24VAC |  |  | 5885 | 1 | 1 | DB | 7003.15
LC1K090085D7 | Teljesítményvezérlés és védelem | Mágneskapcsoló 9A 42VAC |  |  | 11600 | 1 | 1 | DB | 13804
LC1K090085E7 | Teljesítményvezérlés és védelem | Mágneskapcsoló AC1/20A 48VAC |  | * | 6790 | 1 | 1 | DB | 8080.1
LC1K090085F7 | Teljesítményvezérlés és védelem | Mágneskapcsoló 9A 110VAC |  |  | 5885 | 1 | 1 | DB | 7003.15
LC1K090085M7 | Teljesítményvezérlés és védelem | Mágneskapcsoló 9A 220VAC |  |  | 5885 | 1 | 1 | DB | 7003.15
LC1K090085P7 | Teljesítményvezérlés és védelem | Mágneskapcsoló 9A 230VAC |  |  | 6225 | 1 | 1 | DB | 7407.75
LC1K090087B7 | Teljesítményvezérlés és védelem | Mágneskapcsoló 9A 24VAC |  |  | 6925 | 1 | 1 | DB | 8240.75
LC1K090087E7 | Teljesítményvezérlés és védelem | Mágneskapcsoló 9A 48VAC |  |  | 6925 | 1 | 1 | DB | 8240.75
LC1K090087F7 | Teljesítményvezérlés és védelem | Mágneskapcsoló 9A 110VAC |  |  | 7132 | 1 | 1 | DB | 8487.08
LC1K090087M7 | Teljesítményvezérlés és védelem | Mágneskapcsoló 9A 220VAC |  |  | 8850 | 1 | 1 | DB | 10531.5
LC1K090087M72 | Teljesítményvezérlés és védelem | Mágneskapcsoló 9A 220VAC |  |  | 7882 | 1 | 1 | DB | 9379.58
LC1K090087N7 | Teljesítményvezérlés és védelem | Mágneskapcsoló |  |  | 7132 | 1 | 1 | DB | 8487.08
LC1K090087P7 | Teljesítményvezérlés és védelem | Mágneskapcsoló 9A 230VAC |  |  | 6925 | 1 | 1 | DB | 8240.75
LC1K09008B7 | Teljesítményvezérlés és védelem | Mágneskapcsoló AC1/20A 24VAC |  | * | 5422 | 1 | 1 | DB | 6452.18
LC1K09008B72 | Teljesítményvezérlés és védelem | Mágneskapcsoló 9A 24VAC |  |  | 6088 | 1 | 1 | DB | 7244.72
LC1K09008D7 | Teljesítményvezérlés és védelem | Mágneskapcsoló 20A/AC1 42VAC |  | * | 5940 | 1 | 1 | DB | 7068.6
LC1K09008E7 | Teljesítményvezérlés és védelem | Mágneskapcsoló AC1/20A 48VAC |  | * | 5263 | 1 | 1 | DB | 6262.97
LC1K09008F7 | Teljesítményvezérlés és védelem | Mágneskapcsoló AC1 20A 110V AC |  | * | 5422 | 1 | 1 | DB | 6452.18
LC1K09008F72 | Teljesítményvezérlés és védelem | Mágneskapcsoló 9A 110VAC |  |  | 6088 | 1 | 1 | DB | 7244.72
LC1K09008G7 | Teljesítményvezérlés és védelem | Mágneskapcsoló 4P 2NO 2NC 120 V AC |  | * | 7064 | 1 | 1 | DB | 8406.16
LC1K09008J7 | Teljesítményvezérlés és védelem | Mágneskapcsoló AC1 20A 12V AC |  |  | 4931 | 1 | 1 | DB | 5867.89
LC1K09008M7 | Teljesítményvezérlés és védelem | Mágneskapcsoló AC1/20A 220V AC |  | * | 5263 | 1 | 1 | DB | 6262.97
LC1K09008M72 | Teljesítményvezérlés és védelem | Mágneskapcsoló 9A 220VAC |  |  | 6088 | 1 | 1 | DB | 7244.72
LC1K09008P7 | Teljesítményvezérlés és védelem | Mágneskapcsoló 4P, 2Z+2NY AC1/20A 230V AC |  | * | 5422 | 1 | 1 | DB | 6452.18
LC1K09008Q7 | Teljesítményvezérlés és védelem | Mágneskapcsoló AC1/20A 380/400VAC |  |  | 5263 | 1 | 1 | DB | 6262.97
LC1K09008U7 | Teljesítményvezérlés és védelem | Mágneskapcsoló 20A/AC1 240VAC |  |  | 5373 | 1 | 1 | DB | 6393.87
LC1K09008V7 | Teljesítményvezérlés és védelem | Mágneskapcsoló, csavaros 400V 50/60 Hz |  |  | 5422 | 1 | 1 | DB | 6452.18
LC1K09013B7 | Teljesítményvezérlés és védelem | Mágneskapcsoló |  |  | 6820 | 1 | 1 | DB | 8115.8
LC1K09013F7 | Teljesítményvezérlés és védelem | Mágneskapcsoló |  |  | 7025 | 1 | 1 | DB | 8359.75
LC1K09013M7 | Teljesítményvezérlés és védelem | Mágneskapcsoló |  |  | 7025 | 1 | 1 | DB | 8359.75
LC1K09013P7 | Teljesítményvezérlés és védelem | Mágneskapcsoló |  |  | 7025 | 1 | 1 | DB | 8359.75
LC1K09013U7 | Teljesítményvezérlés és védelem | Mágneskapcsoló |  |  | 6820 | 1 | 1 | DB | 8115.8
LC1K09015B7 | Teljesítményvezérlés és védelem | Mágneskapcsoló 9A 24VAC |  |  | 6273 | 1 | 1 | DB | 7464.87
LC1K09015D7 | Teljesítményvezérlés és védelem | Mágneskapcsoló 9A 42VAC |  |  | 6063 | 1 | 1 | DB | 7214.97
LC1K09015E7 | Teljesítményvezérlés és védelem | Mágneskapcsoló 9A 48VAC |  |  | 7582 | 1 | 1 | DB | 9022.58
LC1K09015F7 | Teljesítményvezérlés és védelem | Mágneskapcsoló 9A 110VAC |  |  | 5885 | 1 | 1 | DB | 7003.15
LC1K09015M7 | Teljesítményvezérlés és védelem | Mágneskapcsoló 9A 220VAC |  |  | 6063 | 1 | 1 | DB | 7214.97
LC1K09015P7 | Teljesítményvezérlés és védelem | Mágneskapcsoló 230V 50/60 Hz |  |  | 11948 | 1 | 1 | DB | 14218.12
LC1K09015Q7 | Teljesítményvezérlés és védelem | Mágneskapcsoló 9A 380VAC |  |  | 5885 | 1 | 1 | DB | 7003.15
LC1K09017B7 | Teljesítményvezérlés és védelem | Mágneskapcsoló 9A 24VAC |  |  | 7132 | 1 | 1 | DB | 8487.08
LC1K09017E7 | Teljesítményvezérlés és védelem | Mágneskapcsoló 9A 48VAC |  |  | 7132 | 1 | 1 | DB | 8487.08
LC1K09017F7 | Teljesítményvezérlés és védelem | Mágneskapcsoló 9A 110VAC |  |  | 7132 | 1 | 1 | DB | 8487.08
LC1K09017M7 | Teljesítményvezérlés és védelem | Mágneskapcsoló 9A 220V AC |  |  | 6675 | 1 | 1 | DB | 7943.25
LC1K09017P7 | Teljesítményvezérlés és védelem | Mágneskapcsoló |  |  | 7132 | 1 | 1 | DB | 8487.08
LC1K09017Q7 | Teljesítményvezérlés és védelem | Mágneskapcsoló 9A 380VAC |  |  | 7132 | 1 | 1 | DB | 8487.08
LC1K0901B7 | Teljesítményvezérlés és védelem | Mágneskapcsoló 9A, 1 nyitó, AC, 50/60 Hz |  | * | 5757 | 1 | 1 | DB | 6850.83
LC1K0901B72 | Teljesítményvezérlés és védelem | Mágneskapcsoló 9A 24VAC |  |  | 6272 | 1 | 1 | DB | 7463.68
LC1K0901D7 | Teljesítményvezérlés és védelem | Mágneskapcsoló 9A, 1 nyitó, AC, 50/60 Hz |  | * | 6307 | 1 | 1 | DB | 7505.33
LC1K0901E7 | Teljesítményvezérlés és védelem | Mágneskapcsoló 9A, 1 nyitó, AC, 50/60 Hz |  | * | 5757 | 1 | 1 | DB | 6850.83
LC1K0901E72 | Teljesítményvezérlés és védelem | Mágneskapcsoló 9A 48VAC |  |  | 6272 | 1 | 1 | DB | 7463.68
LC1K0901F7 | Teljesítményvezérlés és védelem | Mágneskapcsoló 9A, 1 nyitó, AC, 50/60 Hz |  | * | 5757 | 1 | 1 | DB | 6850.83
LC1K0901F72 | Teljesítményvezérlés és védelem | Mágneskapcsoló 9A 110VAC |  |  | 6272 | 1 | 1 | DB | 7463.68
LC1K0901FE7 | Teljesítményvezérlés és védelem | Mágneskapcsoló |  |  | 5422 | 1 | 1 | DB | 6452.18
LC1K0901G7 | Teljesítményvezérlés és védelem | Mágneskapcsoló 9A, 1 nyitó, AC, 50/60 Hz |  |  | 5757 | 1 | 1 | DB | 6850.83
LC1K0901J7 | Teljesítményvezérlés és védelem | Mágneskapcsoló 9A, 1 nyitó, AC, 50/60 Hz |  |  | 5757 | 1 | 1 | DB | 6850.83
LC1K0901L7 | Teljesítményvezérlés és védelem | Mágneskapcsoló 9A 200VAC |  |  | 5757 | 1 | 1 | DB | 6850.83
LC1K0901M7 | Teljesítményvezérlés és védelem | Mágneskapcsoló 9A, 1 nyitó, AC, 50/60 Hz |  | * | 5757 | 1 | 1 | DB | 6850.83
LC1K0901M72 | Teljesítményvezérlés és védelem | Mágneskapcsoló 9A 220VAC |  |  | 6272 | 1 | 1 | DB | 7463.68
LC1K0901N7 | Teljesítményvezérlés és védelem | Mágneskapcsoló 9A, 1 nyitó, AC, 50/60 Hz |  |  | 5590 | 1 | 1 | DB | 6652.1
LC1K0901P7 | Teljesítményvezérlés és védelem | Mágneskapcsoló 9A, 1 nyitó, AC, 50/60 Hz |  | * | 5757 | 1 | 1 | DB | 6850.83
LC1K0901P72 | Teljesítményvezérlés és védelem | Mágneskapcsoló 9A 230VAC |  |  | 6272 | 1 | 1 | DB | 7463.68
LC1K0901Q7 | Teljesítményvezérlés és védelem | Mágneskapcsoló 9A, 1 nyitó, AC, 50/60 Hz |  |  | 5757 | 1 | 1 | DB | 6850.83
LC1K0901U7 | Teljesítményvezérlés és védelem | Mágneskapcsoló 9A, 1 nyitó, AC, 50/60 Hz |  |  | 5757 | 1 | 1 | DB | 6850.83
LC1K0901V7 | Teljesítményvezérlés és védelem | Mágneskapcsoló 9A 400VAC |  |  | 6090 | 1 | 1 | DB | 7247.1
LC1K09103B7 | Teljesítményvezérlés és védelem | Mágneskapcsoló |  |  | 7025 | 1 | 1 | DB | 8359.75
LC1K09103F7 | Teljesítményvezérlés és védelem | Mágneskapcsoló |  |  | 7025 | 1 | 1 | DB | 8359.75
LC1K09103FE7 | Teljesítményvezérlés és védelem | Mágneskapcsoló |  |  | 7025 | 1 | 1 | DB | 8359.75
LC1K09103L7 | Teljesítményvezérlés és védelem | Mágneskapcsoló rugó |  |  | 7025 | 1 | 1 | DB | 8359.75
LC1K09103M7 | Teljesítményvezérlés és védelem | Mágneskapcsoló 9A 3P 220/230V |  |  | 6820 | 1 | 1 | DB | 8115.8
LC1K09103P7 | Teljesítményvezérlés és védelem | Mágneskapcsoló |  |  | 6820 | 1 | 1 | DB | 8115.8
LC1K09103U7 | Teljesítményvezérlés és védelem | Mágneskapcsoló |  |  | 6820 | 1 | 1 | DB | 8115.8
LC1K09105B7 | Teljesítményvezérlés és védelem | Mágneskapcsoló |  |  | 5885 | 1 | 1 | DB | 7003.15
LC1K09105D7 | Teljesítményvezérlés és védelem | Mágneskapcsoló 9A 42VAC |  |  | 5885 | 1 | 1 | DB | 7003.15
LC1K09105E7 | Teljesítményvezérlés és védelem | Mágneskapcsoló 48V AC 9A |  | * | 6020 | 1 | 1 | DB | 7163.8
LC1K09105F7 | Teljesítményvezérlés és védelem | Mágneskapcsoló 9A 110VAC |  |  | 6790 | 1 | 1 | DB | 8080.1
LC1K09105M7 | Teljesítményvezérlés és védelem | Mágneskapcsoló 9A 220VAC |  |  | 5885 | 1 | 1 | DB | 7003.15
LC1K09105P7 | Teljesítményvezérlés és védelem | Mágneskapcsoló 9A 230VAC |  |  | 5885 | 1 | 1 | DB | 7003.15
LC1K09105Q7 | Teljesítményvezérlés és védelem | Mágneskapcsoló 9A 380VAC |  |  | 5885 | 1 | 1 | DB | 7003.15
LC1K09105U7 | Teljesítményvezérlés és védelem | Mágneskapcsoló |  |  | 5885 | 1 | 1 | DB | 7003.15
LC1K09107B7 | Teljesítményvezérlés és védelem | Mágneskapcsoló 9A 24VAC |  |  | 7132 | 1 | 1 | DB | 8487.08
LC1K09107E7 | Teljesítményvezérlés és védelem | Mágneskapcsoló 9A 48VAC |  |  | 7132 | 1 | 1 | DB | 8487.08
LC1K09107F7 | Teljesítményvezérlés és védelem | Mágneskapcsoló 9A 110VAC |  |  | 7132 | 1 | 1 | DB | 8487.08
LC1K09107M7 | Teljesítményvezérlés és védelem | Mágneskapcsoló 20A/AC1 220/230V 3pólusú |  |  | 9046 | 1 | 1 | DB | 10764.74
LC1K09107P7 | Teljesítményvezérlés és védelem | Mágneskapcsoló 9A 230VAC |  |  | 8850 | 1 | 1 | DB | 10531.5
LC1K09107Q7 | Teljesítményvezérlés és védelem | Mágneskapcsoló 9A 380VAC |  |  | 8850 | 1 | 1 | DB | 10531.5
LC1K09107U7 | Teljesítményvezérlés és védelem | Mágneskapcsoló |  |  | 6925 | 1 | 1 | DB | 8240.75
LC1K0910B7 | Teljesítményvezérlés és védelem | Mágneskapcsoló 9A, 1 záró,AC, 50/60 Hz |  | * | 5757 | 1 | 1 | DB | 6850.83
LC1K0910B72 | Teljesítményvezérlés és védelem | Mágneskapcsoló 9A 24VAC |  | * | 5986 | 1 | 1 | DB | 7123.34
LC1K0910D7 | Teljesítményvezérlés és védelem | Mágneskapcsoló 9A, 1 záró,AC, 50/60 Hz |  | * | 5590 | 1 | 1 | DB | 6652.1
LC1K0910D72 | Teljesítményvezérlés és védelem | Mágneskapcsoló |  |  | 7260 | 1 | 1 | DB | 8639.4
LC1K0910E7 | Teljesítményvezérlés és védelem | Mágneskapcsoló 9A, 1 záró,AC, 50/60 Hz |  | * | 5590 | 1 | 1 | DB | 6652.1
LC1K0910E72 | Teljesítményvezérlés és védelem | Mágneskapcsoló 9A 48VAC |  |  | 6272 | 1 | 1 | DB | 7463.68
LC1K0910F7 | Teljesítményvezérlés és védelem | Mágneskapcsoló 9A, 1 záró,AC, 50/60 Hz |  | * | 5757 | 1 | 1 | DB | 6850.83
LC1K0910F72 | Teljesítményvezérlés és védelem | Mágneskapcsoló 9A 110VAC |  |  | 6088 | 1 | 1 | DB | 7244.72
LC1K0910FC7 | Teljesítményvezérlés és védelem | Mágneskapcsoló 9A 127VAC |  |  | 5263 | 1 | 1 | DB | 6262.97
LC1K0910FE7 | Teljesítményvezérlés és védelem | Mágneskapcsoló |  |  | 5422 | 1 | 1 | DB | 6452.18
LC1K0910G7 | Teljesítményvezérlés és védelem | Mágneskapcsoló 9A, 1 záró,AC, 50/60 Hz |  |  | 5757 | 1 | 1 | DB | 6850.83
LC1K0910J7 | Teljesítményvezérlés és védelem | Mágneskapcsoló 9A, 1 záró,AC, 50/60 Hz |  |  | 6124 | 1 | 1 | DB | 7287.56
LC1K0910M7 | Teljesítményvezérlés és védelem | Mágneskapcsoló 9A, 1 záró,AC, 50/60 Hz |  | * | 5590 | 1 | 1 | DB | 6652.1
LC1K0910M72 | Teljesítményvezérlés és védelem | Mágneskapcsoló 9A 220V zavarsz |  |  | 6088 | 1 | 1 | DB | 7244.72
LC1K0910N7 | Teljesítményvezérlés és védelem | Mágneskapcsoló 9A, 1 záró,AC, 50/60 Hz |  |  | 6449 | 1 | 1 | DB | 7674.31
LC1K0910P7 | Teljesítményvezérlés és védelem | Mágneskapcsoló 9A, 1 záró,AC, 50/60 Hz |  | * | 6614 | 1 | 1 | DB | 7870.66
LC1K0910P72 | Teljesítményvezérlés és védelem | Mágneskapcsoló 9A 230VAC |  | * | 6272 | 1 | 1 | DB | 7463.68
LC1K0910Q7 | Teljesítményvezérlés és védelem | Mágneskapcsoló 9A, 1 záró,AC, 50/60 Hz |  | * | 5590 | 1 | 1 | DB | 6652.1
LC1K0910U7 | Teljesítményvezérlés és védelem | Mágneskapcsoló 9A, 1 záró,AC, 50/60 Hz |  | * | 5757 | 1 | 1 | DB | 6850.83
LC1K0910UE7 | Teljesítményvezérlés és védelem | Mágneskapcsoló 3P+F VIS 277V 50 60H |  |  | 5263 | 1 | 1 | DB | 6262.97
LC1K0910V7 | Teljesítményvezérlés és védelem | Mágneskapcsoló 9A, 1 záró,AC, 50/60 Hz |  | * | 5590 | 1 | 1 | DB | 6652.1
LC1K120045N7 | Teljesítményvezérlés és védelem | Mágneskapcsoló |  |  | 10503 | 1 | 1 | DB | 12498.57
LC1K12004B7 | Teljesítményvezérlés és védelem | Mágneskapcsoló 20A/AC1 24V AC |  |  | 8370 | 1 | 1 | DB | 9960.3
LC1K12004F7 | Teljesítményvezérlés és védelem | Mágneskapcsoló 4P 110V 50/60 Hz |  |  | 9395 | 1 | 1 | DB | 11180.05
LC1K12004M7 | Teljesítményvezérlés és védelem | Mágneskapcsoló AC1/20A 220/230VAC |  |  | 9396 | 1 | 1 | DB | 11181.24
LC1K12004M72 | Teljesítményvezérlés és védelem | Mágneskapcsoló |  |  | 10882 | 1 | 1 | DB | 12949.58
LC1K12004P7 | Teljesítményvezérlés és védelem | Mágneskapcsoló 4P AC1/20A 230V AC |  | * | 9396 | 1 | 1 | DB | 11181.24
LC1K12004Q7 | Teljesítményvezérlés és védelem | Mágneskapcsoló 5,5KW/400V 20A/AC1-380/400V |  |  | 8794 | 1 | 1 | DB | 10464.86
LC1K12013B7 | Teljesítményvezérlés és védelem | Mágneskapcsoló |  |  | 7731 | 1 | 1 | DB | 9199.89
LC1K12013F7 | Teljesítményvezérlés és védelem | Mágneskapcsoló |  |  | 7731 | 1 | 1 | DB | 9199.89
LC1K12013M7 | Teljesítményvezérlés és védelem | Mágneskapcsoló |  |  | 7731 | 1 | 1 | DB | 9199.89
LC1K12013P7 | Teljesítményvezérlés és védelem | Mágneskapcsoló |  |  | 7731 | 1 | 1 | DB | 9199.89
LC1K12013U7 | Teljesítményvezérlés és védelem | Mágneskapcsoló |  |  | 7731 | 1 | 1 | DB | 9199.89
LC1K12015B7 | Teljesítményvezérlés és védelem | Mágneskapcsoló |  |  | 10503 | 1 | 1 | DB | 12498.57
LC1K12015M7 | Teljesítményvezérlés és védelem | Mágneskapcsoló |  |  | 10503 | 1 | 1 | DB | 12498.57
LC1K12015P7 | Teljesítményvezérlés és védelem | Mágneskapcsoló |  |  | 10503 | 1 | 1 | DB | 12498.57
LC1K12015Q7 | Teljesítményvezérlés és védelem | Mágneskapcsoló |  |  | 10503 | 1 | 1 | DB | 12498.57
LC1K12017B7 | Teljesítményvezérlés és védelem | Mágneskapcsoló |  |  | 10503 | 1 | 1 | DB | 12498.57
LC1K12017P7 | Teljesítményvezérlés és védelem | Mágneskapcsoló |  |  | 10503 | 1 | 1 | DB | 12498.57
LC1K12017V7 | Teljesítményvezérlés és védelem | Mágneskapcsoló |  |  | 10503 | 1 | 1 | DB | 12498.57
LC1K1201B7 | Teljesítményvezérlés és védelem | Mágneskapcsoló 12A, 1 nyitó, AC, 50/60 Hz |  | * | 6895 | 1 | 1 | DB | 8205.05
LC1K1201B72 | Teljesítményvezérlés és védelem | Mágneskapcsoló 12A 24VAC |  |  | 10882 | 1 | 1 | DB | 12949.58
LC1K1201D7 | Teljesítményvezérlés és védelem | Mágneskapcsoló 12A, 1 nyitó, AC, 50/60 Hz |  |  | 6895 | 1 | 1 | DB | 8205.05
LC1K1201E7 | Teljesítményvezérlés és védelem | Mágneskapcsoló 12A, 1 nyitó, AC, 50/60 Hz |  |  | 6895 | 1 | 1 | DB | 8205.05
LC1K1201E72 | Teljesítményvezérlés és védelem | Mágneskapcsoló |  |  | 11207 | 1 | 1 | DB | 13336.33
LC1K1201F7 | Teljesítményvezérlés és védelem | Mágneskapcsoló 12A, 1 nyitó, AC, 50/60 Hz |  | * | 6895 | 1 | 1 | DB | 8205.05
LC1K1201FE7 | Teljesítményvezérlés és védelem | Mágneskapcsoló 115V |  |  | 9396 | 1 | 1 | DB | 11181.24
LC1K1201M7 | Teljesítményvezérlés és védelem | Mágneskapcsoló 12A, 1 nyitó, AC, 50/60 Hz |  | * | 6895 | 1 | 1 | DB | 8205.05
LC1K1201M72 | Teljesítményvezérlés és védelem | Mágneskapcsoló |  |  | 11207 | 1 | 1 | DB | 13336.33
LC1K1201N7 | Teljesítményvezérlés és védelem | Mágneskapcsoló 12A, 1 nyitó, AC, 50/60 Hz |  |  | 6895 | 1 | 1 | DB | 8205.05
LC1K1201P7 | Teljesítményvezérlés és védelem | Mágneskapcsoló 12A, 1 nyitó, AC, 50/60 Hz |  | * | 6895 | 1 | 1 | DB | 8205.05
LC1K1201P72 | Teljesítményvezérlés és védelem | Mágneskapcsoló 12A 230VAC |  |  | 10882 | 1 | 1 | DB | 12949.58
LC1K1201Q7 | Teljesítményvezérlés és védelem | Mágneskapcsoló 12A, 1 nyitó, AC, 50/60 Hz |  |  | 6895 | 1 | 1 | DB | 8205.05
LC1K1201U7 | Teljesítményvezérlés és védelem | Mágneskapcsoló 12A, 1 nyitó, AC, 50/60 Hz |  |  | 7101 | 1 | 1 | DB | 8450.19
LC1K1201V7 | Teljesítményvezérlés és védelem | Mágneskapcsoló 12A, 1 nyitó, AC, 50/60 Hz |  |  | 7101 | 1 | 1 | DB | 8450.19
LC1K12103B7 | Teljesítményvezérlés és védelem | Mágneskapcsoló |  |  | 7964 | 1 | 1 | DB | 9477.16
LC1K12103F7 | Teljesítményvezérlés és védelem | Mágneskapcsoló |  |  | 7964 | 1 | 1 | DB | 9477.16
LC1K12103FE7 | Teljesítményvezérlés és védelem | Mágneskapcsoló |  |  | 7964 | 1 | 1 | DB | 9477.16
LC1K12103M7 | Teljesítményvezérlés és védelem | Mágneskapcsoló |  |  | 7964 | 1 | 1 | DB | 9477.16
LC1K12103P7 | Teljesítményvezérlés és védelem | Mágneskapcsoló rugó |  |  | 12522 | 1 | 1 | DB | 14901.18
LC1K12103U7 | Teljesítményvezérlés és védelem | Mágneskapcsoló |  |  | 7964 | 1 | 1 | DB | 9477.16
LC1K12105B7 | Teljesítményvezérlés és védelem | Mágneskapcsoló |  |  | 10820 | 1 | 1 | DB | 12875.8
LC1K12105E7 | Teljesítményvezérlés és védelem | Mágneskapcsoló |  |  | 10820 | 1 | 1 | DB | 12875.8
LC1K12105M7 | Teljesítményvezérlés és védelem | Mágneskapcsoló |  |  | 10820 | 1 | 1 | DB | 12875.8
LC1K12105P7 | Teljesítményvezérlés és védelem | Mágneskapcsoló 12A 230VAC |  |  | 10820 | 1 | 1 | DB | 12875.8
LC1K12105Q7 | Teljesítményvezérlés és védelem | Mágneskapcsoló |  |  | 10820 | 1 | 1 | DB | 12875.8
LC1K12105V7 | Teljesítményvezérlés és védelem | Mágneskapcsoló |  |  | 10820 | 1 | 1 | DB | 12875.8
LC1K12107B7 | Teljesítményvezérlés és védelem | Mágneskapcsoló |  |  | 10820 | 1 | 1 | DB | 12875.8
LC1K12107D7 | Teljesítményvezérlés és védelem | Mágneskapcsoló |  |  | 10820 | 1 | 1 | DB | 12875.8
LC1K12107E7 | Teljesítményvezérlés és védelem | Mágneskapcsoló |  |  | 10820 | 1 | 1 | DB | 12875.8
LC1K12107M7 | Teljesítményvezérlés és védelem | Mágneskapcsoló 12A 220VAC |  |  | 10820 | 1 | 1 | DB | 12875.8
LC1K12107P7 | Teljesítményvezérlés és védelem | Mágneskapcsoló |  |  | 10820 | 1 | 1 | DB | 12875.8
LC1K1210B7 | Teljesítményvezérlés és védelem | Mágneskapcsoló 12A, 1 záró, AC, 50/60 Hz |  | * | 7101 | 1 | 1 | DB | 8450.19
LC1K1210B72 | Teljesítményvezérlés és védelem | Mágneskapcsoló 12A 24VAC |  |  | 11207 | 1 | 1 | DB | 13336.33
LC1K1210C7 | Teljesítményvezérlés és védelem | Mágneskapcsoló 12A, 1 záró, AC, 50/60 Hz |  |  | 7101 | 1 | 1 | DB | 8450.19
LC1K1210D7 | Teljesítményvezérlés és védelem | Mágneskapcsoló 12A, 1 záró, AC, 50/60 Hz |  | * | 7101 | 1 | 1 | DB | 8450.19
LC1K1210D72 | Teljesítményvezérlés és védelem | Mágneskapcsoló |  |  | 11207 | 1 | 1 | DB | 13336.33
LC1K1210E7 | Teljesítményvezérlés és védelem | Mágneskapcsoló 12A, 1 záró, AC, 50/60 Hz |  | * | 7101 | 1 | 1 | DB | 8450.19
LC1K1210F7 | Teljesítményvezérlés és védelem | Mágneskapcsoló 12A, 1 záró, AC, 50/60 Hz |  | * | 7101 | 1 | 1 | DB | 8450.19
LC1K1210F72 | Teljesítményvezérlés és védelem | Mágneskapcsoló |  |  | 11207 | 1 | 1 | DB | 13336.33
LC1K1210FE7 | Teljesítményvezérlés és védelem | Mágneskapcsoló |  |  | 9677 | 1 | 1 | DB | 11515.63
LC1K1210J7 | Teljesítményvezérlés és védelem | Mágneskapcsoló 12A, 1 záró, AC, 50/60 Hz |  |  | 7779 | 1 | 1 | DB | 9257.01
LC1K1210M7 | Teljesítményvezérlés és védelem | Mágneskapcsoló 12A, 1 záró, AC, 50/60 Hz |  | * | 7101 | 1 | 1 | DB | 8450.19
LC1K1210M72 | Teljesítményvezérlés és védelem | Mágneskapcsoló 12A 220VAC |  |  | 10491 | 1 | 1 | DB | 12484.29
LC1K1210N7 | Teljesítményvezérlés és védelem | Mágneskapcsoló 12A, 1 záró, AC, 50/60 Hz |  |  | 7101 | 1 | 1 | DB | 8450.19
LC1K1210P7 | Teljesítményvezérlés és védelem | Mágneskapcsoló 12A, 1 záró, AC, 50/60 Hz |  | * | 7514 | 1 | 1 | DB | 8941.66
LC1K1210P72 | Teljesítményvezérlés és védelem | Mágneskapcsoló 12A 230VAC |  |  | 11207 | 1 | 1 | DB | 13336.33
LC1K1210Q7 | Teljesítményvezérlés és védelem | Mágneskapcsoló 12A, 1 záró, AC, 50/60 Hz |  | * | 7101 | 1 | 1 | DB | 8450.19
LC1K1210U7 | Teljesítményvezérlés és védelem | Mágneskapcsoló 12A, 1 záró, AC, 50/60 Hz |  |  | 7101 | 1 | 1 | DB | 8450.19
LC1K1210V7 | Teljesítményvezérlés és védelem | Mágneskapcsoló 12A, 1 záró, AC, 50/60 Hz |  | * | 7101 | 1 | 1 | DB | 8450.19
LC1K16004F7 | Teljesítményvezérlés és védelem | Mágneskapcsoló 4P 110V 50/60HZ |  |  | 12976 | 1 | 1 | DB | 15441.44
LC1K16004M7 | Teljesítményvezérlés és védelem | Mágneskapcsoló AC1/20A 220/230VAC |  |  | 12976 | 1 | 1 | DB | 15441.44
LC1K16004Q7 | Teljesítményvezérlés és védelem | Mágneskapcsoló 7,5KW 380/400V 16A 380/400AC |  |  | 12149 | 1 | 1 | DB | 14457.31
LC1K16015B7 | Teljesítményvezérlés és védelem | Mágneskapcsoló 16A 24V AC |  |  | 13583 | 1 | 1 | DB | 16163.77
LC1K16015M7 | Teljesítményvezérlés és védelem | Mágneskapcsoló 16A 220V AC |  |  | 13583 | 1 | 1 | DB | 16163.77
LC1K16015P7 | Teljesítményvezérlés és védelem | Mágneskapcsoló 16A 230VAC |  |  | 14507 | 1 | 1 | DB | 17263.33
LC1K16017P7 | Teljesítményvezérlés és védelem | Mágneskapcsoló 16A 230VAC |  |  | 14507 | 1 | 1 | DB | 17263.33
LC1K1601B7 | Teljesítményvezérlés és védelem | Mágneskapcsoló 16A, 1 nyitó, AC, 50/60 Hz |  | * | 9694 | 1 | 1 | DB | 11535.86
LC1K1601B72 | Teljesítményvezérlés és védelem | Mágneskapcsoló 16A 24VAC |  |  | 15008 | 1 | 1 | DB | 17859.52
LC1K1601D7 | Teljesítményvezérlés és védelem | Mágneskapcsoló 16A, 1 nyitó, AC, 50/60 Hz |  |  | 9694 | 1 | 1 | DB | 11535.86
LC1K1601E7 | Teljesítményvezérlés és védelem | Mágneskapcsoló 16A, 1 nyitó, AC, 50/60 Hz |  | * | 9694 | 1 | 1 | DB | 11535.86
LC1K1601F7 | Teljesítményvezérlés és védelem | Mágneskapcsoló 16A, 1 nyitó, AC, 50/60 Hz |  |  | 9694 | 1 | 1 | DB | 11535.86
LC1K1601F72 | Teljesítményvezérlés és védelem | Mágneskapcsoló |  |  | 15008 | 1 | 1 | DB | 17859.52
LC1K1601FE7 | Teljesítményvezérlés és védelem | Mágneskapcsoló |  |  | 12149 | 1 | 1 | DB | 14457.31
LC1K1601M7 | Teljesítményvezérlés és védelem | Mágneskapcsoló 16A, 1 nyitó, AC, 50/60 Hz |  | * | 9694 | 1 | 1 | DB | 11535.86
LC1K1601P7 | Teljesítményvezérlés és védelem | Mágneskapcsoló 16A, 1 nyitó, AC, 50/60 Hz |  | * | 9694 | 1 | 1 | DB | 11535.86
LC1K1601P72 | Teljesítményvezérlés és védelem | Mágneskapcsoló 16A 230VAC |  |  | 15008 | 1 | 1 | DB | 17859.52
LC1K1601Q7 | Teljesítményvezérlés és védelem | Mágneskapcsoló 16A, 1 nyitó, AC, 50/60 Hz |  |  | 9694 | 1 | 1 | DB | 11535.86
LC1K1601U7 | Teljesítményvezérlés és védelem | Mágneskapcsoló 16A, 1 nyitó, AC, 50/60 Hz |  |  | 9694 | 1 | 1 | DB | 11535.86
LC1K1601V7 | Teljesítményvezérlés és védelem | Mágneskapcsoló 16A, 1 nyitó, AC, 50/60 Hz |  |  | 9694 | 1 | 1 | DB | 11535.86
LC1K16105P7 | Teljesítményvezérlés és védelem | Mágneskapcsoló |  |  | 14507 | 1 | 1 | DB | 17263.33
LC1K16105Q7 | Teljesítményvezérlés és védelem | Mágneskapcsoló |  |  | 14507 | 1 | 1 | DB | 17263.33
LC1K16107M7 | Teljesítményvezérlés és védelem | Mágneskapcsoló |  |  | 14507 | 1 | 1 | DB | 17263.33
LC1K1610B7 | Teljesítményvezérlés és védelem | Mágneskapcsoló 16A, 1 záró, AC, 50/60 Hz |  | * | 9694 | 1 | 1 | DB | 11535.86
LC1K1610B72 | Teljesítményvezérlés és védelem | Mágneskapcsoló 16A 24VAC |  |  | 15008 | 1 | 1 | DB | 17859.52
LC1K1610D7 | Teljesítményvezérlés és védelem | Mágneskapcsoló 16A, 1 záró, AC, 50/60 Hz |  | * | 9694 | 1 | 1 | DB | 11535.86
LC1K1610E7 | Teljesítményvezérlés és védelem | Mágneskapcsoló 16A, 1 záró, AC, 50/60 Hz |  |  | 9694 | 1 | 1 | DB | 11535.86
LC1K1610F7 | Teljesítményvezérlés és védelem | Mágneskapcsoló 16A, 1 záró, AC, 50/60 Hz |  | * | 9694 | 1 | 1 | DB | 11535.86
LC1K1610F72 | Teljesítményvezérlés és védelem | Mágneskapcsoló |  |  | 15008 | 1 | 1 | DB | 17859.52
LC1K1610FC7 | Teljesítményvezérlés és védelem | Mágneskapcsoló 3P+F VIS 127V50 60HZ |  |  | 12976 | 1 | 1 | DB | 15441.44
LC1K1610J7 | Teljesítményvezérlés és védelem | Mágneskapcsoló 16A, 1 záró, AC, 50/60 Hz |  |  | 9694 | 1 | 1 | DB | 11535.86
LC1K1610M7 | Teljesítményvezérlés és védelem | Mágneskapcsoló 16A, 1 záró, AC, 50/60 Hz |  | * | 9694 | 1 | 1 | DB | 11535.86
LC1K1610M72 | Teljesítményvezérlés és védelem | Mágneskapcsoló 16A 220VAC |  |  | 15008 | 1 | 1 | DB | 17859.52
LC1K1610N7 | Teljesítményvezérlés és védelem | Mágneskapcsoló 16A, 1 záró, AC, 50/60 Hz |  |  | 9694 | 1 | 1 | DB | 11535.86
LC1K1610P7 | Teljesítményvezérlés és védelem | Mágneskapcsoló 16A, 1 záró, AC, 50/60 Hz |  | * | 10065 | 1 | 1 | DB | 11977.35
LC1K1610P72 | Teljesítményvezérlés és védelem | Mágneskapcsoló 16A 230VAC |  |  | 15008 | 1 | 1 | DB | 17859.52
LC1K1610Q7 | Teljesítményvezérlés és védelem | Mágneskapcsoló 16A, 1 záró, AC, 50/60 Hz |  | * | 9694 | 1 | 1 | DB | 11535.86
LC1K1610R7 | Teljesítményvezérlés és védelem | Mágneskapcsoló 16A, 1 záró, AC, 50/60 Hz |  |  | 9694 | 1 | 1 | DB | 11535.86
LC1K1610U7 | Teljesítményvezérlés és védelem | Mágneskapcsoló 16A, 1 záró, AC, 50/60 Hz |  |  | 9694 | 1 | 1 | DB | 11535.86
LC1K1610V7 | Teljesítményvezérlés és védelem | Mágneskapcsoló 16A, 1 záró, AC, 50/60 Hz |  | * | 9694 | 1 | 1 | DB | 11535.86
LC1SK0600B7 | Teljesítményvezérlés és védelem | Mini mágneskapcsoló |  |  | 6208 | 1 | 1 | DB | 7387.52
LC1SK0600M7 | Teljesítményvezérlés és védelem | Mini kontakt. AC3/4OOV 6A AC 1/12A 220VA |  | * | 6850 | 1 | 1 | DB | 8151.5
LC1SK0600P7 | Teljesítményvezérlés és védelem | Mini mágneskapcsoló 27MM 230VAC |  | * | 6964 | 1 | 1 | DB | 8287.16
LC1SK0600U7 | Teljesítményvezérlés és védelem | Mágneskapcsoló |  |  | 7658 | 1 | 1 | DB | 9113.02
LC1SKGC200B7 | Teljesítményvezérlés és védelem | Mini mágneskapcsoló |  |  | 6729 | 1 | 1 | DB | 8007.51
LC1SKGC200F7 | Teljesítményvezérlés és védelem | Mágneskapcsoló 5A/400V 110VAC |  |  | 7598 | 1 | 1 | DB | 9041.62
LC1SKGC200M7 | Teljesítményvezérlés és védelem | Mini kontaktor 5A 220V AC |  | * | 8086 | 1 | 1 | DB | 9622.34
LC1SKGC200P7 | Teljesítményvezérlés és védelem | Mini kontaktor AC3/400V 5A 230VAC 27mm |  | * | 6473 | 1 | 1 | DB | 7702.87
LC1SKGC301B7 | Teljesítményvezérlés és védelem | Mini mágneskapcsoló |  |  | 8226 | 1 | 1 | DB | 9788.94
LC1SKGC301M7 | Teljesítményvezérlés és védelem | Mini mágneskapcsoló 4KW/415V 20A 220V AC |  |  | 8903 | 1 | 1 | DB | 10594.57
LC1SKGC301P7 | Teljesítményvezérlés és védelem | Mini mágneskapcsoló |  |  | 8582 | 1 | 1 | DB | 10212.58
LC1SKGC301Q7 | Teljesítményvezérlés és védelem | Mini mágneskapcsoló |  |  | 7445 | 1 | 1 | DB | 8859.55
LC1SKGC310M7 | Teljesítményvezérlés és védelem | Mini mágneskapcsoló 4KW/415V 20A 220V AC |  |  | 8238 | 1 | 1 | DB | 9803.22
LC1SKGC310P7 | Teljesítményvezérlés és védelem | Mini mágneskapcsoló 230VAC 4MM |  |  | 8566 | 1 | 1 | DB | 10193.54
LC1SKGC310V7 | Teljesítményvezérlés és védelem | Mágneskapcsoló |  |  | 10680 | 1 | 1 | DB | 12709.2
LC1SKGC400B7 | Teljesítményvezérlés és védelem | Mini mágneskapcsoló |  |  | 7445 | 1 | 1 | DB | 8859.55
LC1SKGC400M7 | Teljesítményvezérlés és védelem | Mini mágneskapcsoló 4KW/415V 20A 220V AC |  |  | 8238 | 1 | 1 | DB | 9803.22
LC1SKGC400P7 | Teljesítményvezérlés és védelem | Mini mágneskapcsoló |  | * | 8714 | 1 | 1 | DB | 10369.66
LC1SKGC800M7 | Teljesítményvezérlés és védelem | Mini mágneskapcsoló 220V AC |  |  | 8888 | 1 | 1 | DB | 10576.72
LC1SKGC800P7 | Teljesítményvezérlés és védelem | Mini mágneskapcsoló |  |  | 8903 | 1 | 1 | DB | 10594.57
LC2D093B7 | Teljesítményvezérlés és védelem | AC irányváltó, 4kW/9A (400V, AC3), rugós csatlakozás, 1Z+1NY |  |  | 22643 | 1 | 1 | DB | 26945.17
LC2D093BD | Teljesítményvezérlés és védelem | DC irányváltó, 4kW/9A (400V, AC3), rugós csatlakozás, 1Z+1NY |  |  | 48018 | 1 | 1 | DB | 57141.42
LC2D093BL | Teljesítményvezérlés és védelem | Kisfogy. DC, 4kW/9A (400V, AC3), rugós csatlakozás, 1Z+1NY |  |  | 52871 | 1 | 1 | DB | 62916.49
LC2D093D7 | Teljesítményvezérlés és védelem | AC irányváltó, 4kW/9A (400V, AC3), rugós csatlakozás, 1Z+1NY |  |  | 30984 | 1 | 1 | DB | 36870.96
LC2D093E7 | Teljesítményvezérlés és védelem | AC irányváltó, 4kW/9A (400V, AC3), rugós csatlakozás, 1Z+1NY |  |  | 30984 | 1 | 1 | DB | 36870.96
LC2D093ED | Teljesítményvezérlés és védelem | DC irányváltó, 4kW/9A (400V, AC3), rugós csatlakozás, 1Z+1NY |  |  | 48018 | 1 | 1 | DB | 57141.42
LC2D093F7 | Teljesítményvezérlés és védelem | AC irányváltó, 4kW/9A (400V, AC3), rugós csatlakozás, 1Z+1NY |  |  | 30984 | 1 | 1 | DB | 36870.96
LC2D093FE7 | Teljesítményvezérlés és védelem | Irányváltó mágneskapcsoló, 9A, 115VAC, rugós |  |  | 38404 | 1 | 1 | DB | 45700.76
LC2D093G7 | Teljesítményvezérlés és védelem | AC irányváltó, 4kW/9A (400V, AC3), rugós csatlakozás, 1Z+1NY |  |  | 30984 | 1 | 1 | DB | 36870.96
LC2D093JL | Teljesítményvezérlés és védelem | Kisfogy. DC, 4kW/9A (400V, AC3), rugós csatlakozás, 1Z+1NY |  |  | 52871 | 1 | 1 | DB | 62916.49
LC2D093M7 | Teljesítményvezérlés és védelem | AC irányváltó, 4kW/9A (400V, AC3), rugós csatlakozás, 1Z+1NY |  |  | 30984 | 1 | 1 | DB | 36870.96
LC2D093MD | Teljesítményvezérlés és védelem | DC irányváltó, 4kW/9A (400V, AC3), rugós csatlakozás, 1Z+1NY |  |  | 48018 | 1 | 1 | DB | 57141.42
LC2D093P7 | Teljesítményvezérlés és védelem | AC irányváltó, 4kW/9A (400V, AC3), rugós csatlakozás, 1Z+1NY |  |  | 30984 | 1 | 1 | DB | 36870.96
LC2D093Q7 | Teljesítményvezérlés és védelem | AC irányváltó, 4kW/9A (400V, AC3), rugós csatlakozás, 1Z+1NY |  |  | 30984 | 1 | 1 | DB | 36870.96
LC2D093V7 | Teljesítményvezérlés és védelem | AC irányváltó, 4kW/9A (400V, AC3), rugós csatlakozás, 1Z+1NY |  |  | 30984 | 1 | 1 | DB | 36870.96
LC2D099B7 | Teljesítményvezérlés és védelem | Irányváltó mágneskapcsoló, 9A, 24VAC, Faston |  |  | 32538 | 1 | 1 | DB | 38720.22
LC2D099P7 | Teljesítményvezérlés és védelem | Irányváltó mágneskapcsoló, 9A, 230VAC, Faston |  |  | 32538 | 1 | 1 | DB | 38720.22
LC2D09B7 | Teljesítményvezérlés és védelem | AC irányváltó, 4kW/9A (400V, AC3), csavaros csatlakozás, 1Z+1NY |  | * | 21207 | 1 | 1 | DB | 25236.33
LC2D09BD | Teljesítményvezérlés és védelem | DC irányváltó, 4kW/9A (400V, AC3), csavaros csatlakozás, 1Z+1NY |  | * | 42416 | 1 | 1 | DB | 50475.04
LC2D09BL | Teljesítményvezérlés és védelem | Kisfogy. DC, 4kW/9A (400V, AC3), csavaros csatlakozás, 1Z+1NY |  | * | 31439 | 1 | 1 | DB | 37412.41
LC2D09BLV | Teljesítményvezérlés és védelem | Irányváltó mágneskapcsoló |  |  | 27783 | 1 | 1 | DB | 33061.77
LC2D09BNE | Teljesítményvezérlés és védelem | TESYS D irányváltó kontaktor GREEN-3P 440V 9A 24VAC |  |  | 46882 | 1 | 1 | DB | 55789.58
LC2D09D7 | Teljesítményvezérlés és védelem | AC irányváltó, 4kW/9A (400V, AC3), csavaros csatlakozás, 1Z+1NY |  |  | 21699 | 1 | 1 | DB | 25821.81
LC2D09E7 | Teljesítményvezérlés és védelem | AC irányváltó, 4kW/9A (400V, AC3), csavaros csatlakozás, 1Z+1NY |  |  | 21699 | 1 | 1 | DB | 25821.81
LC2D09ED | Teljesítményvezérlés és védelem | DC irányváltó, 4kW/9A (400V, AC3), csavaros csatlakozás, 1Z+1NY |  |  | 39068 | 1 | 1 | DB | 46490.92
LC2D09EHE | Teljesítményvezérlés és védelem | TESYS D irányváltó kontaktor GREEN-3P 440V 9A 110VAC |  |  | 46882 | 1 | 1 | DB | 55789.58
LC2D09EL | Teljesítményvezérlés és védelem | Kisfogy. DC, 4kW/9A (400V, AC3), csavaros csatlakozás, 1Z+1NY |  |  | 41768 | 1 | 1 | DB | 49703.92
LC2D09F7 | Teljesítményvezérlés és védelem | AC irányváltó, 4kW/9A (400V, AC3), csavaros csatlakozás, 1Z+1NY |  | * | 21207 | 1 | 1 | DB | 25236.33
LC2D09FD | Teljesítményvezérlés és védelem | DC irányváltó, 4kW/9A (400V, AC3), csavaros csatlakozás, 1Z+1NY |  |  | 39068 | 1 | 1 | DB | 46490.92
LC2D09FE7 | Teljesítményvezérlés és védelem | Irányváltó mágneskapcsoló, 9A, 115VAC |  |  | 23329 | 1 | 1 | DB | 27761.51
LC2D09G7 | Teljesítményvezérlés és védelem | AC irányváltó, 4kW/9A (400V, AC3), csavaros csatlakozás, 1Z+1NY |  |  | 21699 | 1 | 1 | DB | 25821.81
LC2D09GD | Teljesítményvezérlés és védelem | DC irányváltó, 4kW/9A (400V, AC3), csavaros csatlakozás, 1Z+1NY |  |  | 39068 | 1 | 1 | DB | 46490.92
LC2D09JL | Teljesítményvezérlés és védelem | Kisfogy. DC, 4kW/9A (400V, AC3), csavaros csatlakozás, 1Z+1NY |  |  | 43022 | 1 | 1 | DB | 51196.18
LC2D09K7 | Teljesítményvezérlés és védelem | AC irányváltó, 4kW/9A (400V, AC3), csavaros csatlakozás, 1Z+1NY |  |  | 25450 | 1 | 1 | DB | 30285.5
LC2D09KUE | Teljesítményvezérlés és védelem | TESYS D irányváltó kontaktor GREEN-3P 440V 9A 200VAC |  |  | 45518 | 1 | 1 | DB | 54166.42
LC2D09L7 | Teljesítményvezérlés és védelem | AC irányváltó, 4kW/9A (400V, AC3), csavaros csatlakozás, 1Z+1NY |  |  | 23079 | 1 | 1 | DB | 27464.01
LC2D09M7 | Teljesítményvezérlés és védelem | AC irányváltó, 4kW/9A (400V, AC3), csavaros csatlakozás, 1Z+1NY |  | * | 21207 | 1 | 1 | DB | 25236.33
LC2D09MD | Teljesítményvezérlés és védelem | DC irányváltó, 4kW/9A (400V, AC3), csavaros csatlakozás, 1Z+1NY |  |  | 37931 | 1 | 1 | DB | 45137.89
LC2D09P7 | Teljesítményvezérlés és védelem | AC irányváltó, 4kW/9A (400V, AC3), csavaros csatlakozás, 1Z+1NY |  | * | 21207 | 1 | 1 | DB | 25236.33
LC2D09T7 | Teljesítményvezérlés és védelem | AC irányváltó, 4kW/9A (400V, AC3), csavaros csatlakozás, 1Z+1NY |  |  | 21699 | 1 | 1 | DB | 25821.81
LC2D09V7 | Teljesítményvezérlés és védelem | AC irányváltó, 4kW/9A (400V, AC3), csavaros csatlakozás, 1Z+1NY |  |  | 23329 | 1 | 1 | DB | 27761.51
LC2D115004P7 | Teljesítményvezérlés és védelem | AC irányváltó, 200A (AC1), csavaros csatlakozású, 4Z pólus |  |  | 406223 | 1 | 1 | DB | 483405.37
LC2D115004V7 | Teljesítményvezérlés és védelem | AC irányváltó, 200A (AC1), csavaros csatlakozású, 4Z pólus |  |  | 406223 | 1 | 1 | DB | 483405.37
LC2D115B7 | Teljesítményvezérlés és védelem | AC irányváltó, 55kW/115A (400V, AC3), csavaros csatlakozás, 1Z+1NY |  |  | 226390 | 1 | 1 | DB | 269404.1
LC2D115E7 | Teljesítményvezérlés és védelem | AC irányváltó, 55kW/115A (400V, AC3), csavaros csatlakozás, 1Z+1NY |  |  | 233181 | 1 | 1 | DB | 277485.39
LC2D115F7 | Teljesítményvezérlés és védelem | AC irányváltó, 55kW/115A (400V, AC3), csavaros csatlakozás, 1Z+1NY |  |  | 233181 | 1 | 1 | DB | 277485.39
LC2D115FE7 | Teljesítményvezérlés és védelem | Irányváltó mágneskapcsoló 115A 115VAC /60Hz |  |  | 233181 | 1 | 1 | DB | 277485.39
LC2D115G7 | Teljesítményvezérlés és védelem | AC irányváltó, 55kW/115A (400V, AC3), csavaros csatlakozás, 1Z+1NY |  |  | 233181 | 1 | 1 | DB | 277485.39
LC2D115M7 | Teljesítményvezérlés és védelem | AC irányváltó, 55kW/115A (400V, AC3), csavaros csatlakozás, 1Z+1NY |  |  | 233181 | 1 | 1 | DB | 277485.39
LC2D115P7 | Teljesítményvezérlés és védelem | AC irányváltó, 55kW/115A (400V, AC3), csavaros csatlakozás, 1Z+1NY |  |  | 233181 | 1 | 1 | DB | 277485.39
LC2D115Q7 | Teljesítményvezérlés és védelem | AC irányváltó, 55kW/115A (400V, AC3), csavaros csatlakozás, 1Z+1NY |  |  | 233181 | 1 | 1 | DB | 277485.39
LC2D115V7 | Teljesítményvezérlés és védelem | AC irányváltó, 55kW/115A (400V, AC3), csavaros csatlakozás, 1Z+1NY |  |  | 233181 | 1 | 1 | DB | 277485.39
LC2D123B7 | Teljesítményvezérlés és védelem | AC irányváltó, 5,5kW/12A (400V, AC3), rugós csatlakozás,1Z+1NY |  |  | 31420 | 1 | 1 | DB | 37389.8
LC2D123BD | Teljesítményvezérlés és védelem | DC irányváltó, 5,5kW/12A (400V, AC3), rugós csatlakozás,1Z+1NY |  |  | 50070 | 1 | 1 | DB | 59583.3
LC2D123BL | Teljesítményvezérlés és védelem | Kisfogy. DC, 5,5kW/12A (400V, AC3), rugós csatlakozás, 1Z+1NY |  |  | 55130 | 1 | 1 | DB | 65604.7
LC2D123D7 | Teljesítményvezérlés és védelem | AC irányváltó, 5,5kW/12A (400V, AC3), rugós csatlakozás,1Z+1NY |  |  | 31420 | 1 | 1 | DB | 37389.8
LC2D123E7 | Teljesítményvezérlés és védelem | AC irányváltó, 5,5kW/12A (400V, AC3), rugós csatlakozás,1Z+1NY |  |  | 31420 | 1 | 1 | DB | 37389.8
LC2D123F7 | Teljesítményvezérlés és védelem | AC irányváltó, 5,5kW/12A (400V, AC3), rugós csatlakozás,1Z+1NY |  |  | 31420 | 1 | 1 | DB | 37389.8
LC2D123FE7 | Teljesítményvezérlés és védelem | Irányváltó mágneskapcsoló |  |  | 31420 | 1 | 1 | DB | 37389.8
LC2D123M7 | Teljesítményvezérlés és védelem | AC irányváltó, 5,5kW/12A (400V, AC3), rugós csatlakozás,1Z+1NY |  |  | 31420 | 1 | 1 | DB | 37389.8
LC2D123P7 | Teljesítményvezérlés és védelem | AC irányváltó, 5,5kW/12A (400V, AC3), rugós csatlakozás,1Z+1NY |  |  | 31420 | 1 | 1 | DB | 37389.8
LC2D123SL | Teljesítményvezérlés és védelem | Kisfogy. DC, 5,5kW/12A (400V, AC3), rugós csatlakozás, 1Z+1NY |  |  | 55130 | 1 | 1 | DB | 65604.7
LC2D123V7 | Teljesítményvezérlés és védelem | AC irányváltó, 5,5kW/12A (400V, AC3), rugós csatlakozás,1Z+1NY |  |  | 31420 | 1 | 1 | DB | 37389.8
LC2D129M7 | Teljesítményvezérlés és védelem | Irányváltó mágneskapcsoló, 12A, 220VAC,Faston |  |  | 29658 | 1 | 1 | DB | 35293.02
LC2D12B7 | Teljesítményvezérlés és védelem | AC irányváltó, 5,5kW/12A (400V, AC3), csavaros csatlakozás,1Z+1NY |  |  | 24042 | 1 | 1 | DB | 28609.98
LC2D12BD | Teljesítményvezérlés és védelem | DC irányváltó, 5,5kW/12A (400V, AC3), csavaros csatlakozás,1Z+1NY |  | * | 44397 | 1 | 1 | DB | 52832.43
LC2D12BL | Teljesítményvezérlés és védelem | Kisfogy. DC, 5,5kW/12A (400V, AC3), csavaros csatlakozás, 1Z+1NY |  | * | 32576 | 1 | 1 | DB | 38765.44
LC2D12BNE | Teljesítményvezérlés és védelem | TESYS D irányváltó kontaktor GREEN-3P 440V 9A 24VAC |  |  | 47440 | 1 | 1 | DB | 56453.6
LC2D12D7 | Teljesítményvezérlés és védelem | AC irányváltó, 5,5kW/12A (400V, AC3), csavaros csatlakozás,1Z+1NY |  |  | 24042 | 1 | 1 | DB | 28609.98
LC2D12E7 | Teljesítményvezérlés és védelem | AC irányváltó, 5,5kW/12A (400V, AC3), csavaros csatlakozás,1Z+1NY |  | * | 25236 | 1 | 1 | DB | 30030.84
LC2D12ED | Teljesítményvezérlés és védelem | DC irányváltó, 5,5kW/12A (400V, AC3), csavaros csatlakozás,1Z+1NY |  |  | 40719 | 1 | 1 | DB | 48455.61
LC2D12EHE | Teljesítményvezérlés és védelem | TESYS D irányváltó kontaktor GREEN-3P 440V 12A 110VAC |  |  | 48863 | 1 | 1 | DB | 58146.97
LC2D12EL | Teljesítményvezérlés és védelem | Kisfogy. DC, 5,5kW/12A (400V, AC3), csavaros csatlakozás, 1Z+1NY |  |  | 44834 | 1 | 1 | DB | 53352.46
LC2D12F7 | Teljesítményvezérlés és védelem | AC irányváltó, 5,5kW/12A (400V, AC3), csavaros csatlakozás,1Z+1NY |  | * | 24035 | 1 | 1 | DB | 28601.65
LC2D12FD | Teljesítményvezérlés és védelem | DC irányváltó, 5,5kW/12A (400V, AC3), csavaros csatlakozás,1Z+1NY |  |  | 40719 | 1 | 1 | DB | 48455.61
LC2D12FE7 | Teljesítményvezérlés és védelem | Irányváltó mágneskapcsoló |  |  | 25671 | 1 | 1 | DB | 30548.49
LC2D12G7 | Teljesítményvezérlés és védelem | AC irányváltó, 5,5kW/12A (400V, AC3), csavaros csatlakozás,1Z+1NY |  |  | 23340 | 1 | 1 | DB | 27774.6
LC2D12JL | Teljesítményvezérlés és védelem | Kisfogy. DC, 5,5kW/12A (400V, AC3), csavaros csatlakozás, 1Z+1NY |  |  | 44834 | 1 | 1 | DB | 53352.46
LC2D12KUE | Teljesítményvezérlés és védelem | TESYS D irányváltó kontaktor GREEN-3P 440V 12A 200VAC |  |  | 47440 | 1 | 1 | DB | 56453.6
LC2D12M7 | Teljesítményvezérlés és védelem | AC irányváltó, 5,5kW/12A (400V, AC3), csavaros csatlakozás,1Z+1NY |  |  | 23340 | 1 | 1 | DB | 27774.6
LC2D12MD | Teljesítményvezérlés és védelem | DC irányváltó, 5,5kW/12A (400V, AC3), csavaros csatlakozás,1Z+1NY |  |  | 39534 | 1 | 1 | DB | 47045.46
LC2D12P7 | Teljesítményvezérlés és védelem | AC irányváltó, 5,5kW/12A (400V, AC3), csavaros csatlakozás,1Z+1NY |  | * | 24035 | 1 | 1 | DB | 28601.65
LC2D12S7 | Teljesítményvezérlés és védelem | AC irányváltó, 5,5kW/12A (400V, AC3), csavaros csatlakozás,1Z+1NY |  |  | 24042 | 1 | 1 | DB | 28609.98
LC2D12T7 | Teljesítményvezérlés és védelem | AC irányváltó, 5,5kW/12A (400V, AC3), csavaros csatlakozás,1Z+1NY |  |  | 24042 | 1 | 1 | DB | 28609.98
LC2D12X7 | Teljesítményvezérlés és védelem | AC irányváltó, 5,5kW/12A (400V, AC3), csavaros csatlakozás,1Z+1NY |  |  | 32905 | 1 | 1 | DB | 39156.95
LC2D150B7 | Teljesítményvezérlés és védelem | AC irányváltó, 75kW/150A (400V, AC3), csavaros csatlakozás, 1Z+1NY |  |  | 276129 | 1 | 1 | DB | 328593.51
LC2D150E7 | Teljesítményvezérlés és védelem | AC irányváltó, 75kW/150A (400V, AC3), csavaros csatlakozás, 1Z+1NY |  |  | 268086 | 1 | 1 | DB | 319022.34
LC2D150F7 | Teljesítményvezérlés és védelem | AC irányváltó, 75kW/150A (400V, AC3), csavaros csatlakozás, 1Z+1NY |  |  | 276129 | 1 | 1 | DB | 328593.51
LC2D150FE7 | Teljesítményvezérlés és védelem | Irányváltó mágneskapcsoló 150A 115VAC |  |  | 276129 | 1 | 1 | DB | 328593.51
LC2D150G7 | Teljesítményvezérlés és védelem | AC irányváltó, 75kW/150A (400V, AC3), csavaros csatlakozás, 1Z+1NY |  |  | 276129 | 1 | 1 | DB | 328593.51
LC2D150M7 | Teljesítményvezérlés és védelem | AC irányváltó, 75kW/150A (400V, AC3), csavaros csatlakozás, 1Z+1NY |  |  | 276129 | 1 | 1 | DB | 328593.51
LC2D150P7 | Teljesítményvezérlés és védelem | AC irányváltó, 75kW/150A (400V, AC3), csavaros csatlakozás, 1Z+1NY |  |  | 276129 | 1 | 1 | DB | 328593.51
LC2D150Q7 | Teljesítményvezérlés és védelem | AC irányváltó, 75kW/150A (400V, AC3), csavaros csatlakozás, 1Z+1NY |  |  | 268086 | 1 | 1 | DB | 319022.34
LC2D150U7 | Teljesítményvezérlés és védelem | AC irányváltó, 75kW/150A (400V, AC3), csavaros csatlakozás, 1Z+1NY |  |  | 276129 | 1 | 1 | DB | 328593.51
LC2D150V7 | Teljesítményvezérlés és védelem | AC irányváltó, 75kW/150A (400V, AC3), csavaros csatlakozás, 1Z+1NY |  |  | 268086 | 1 | 1 | DB | 319022.34
LC2D183B7 | Teljesítményvezérlés és védelem | AC irányváltó, 7,5kW/18A (400V, AC3), rugós csatlakozás, 1Z+1NY |  |  | 37903 | 1 | 1 | DB | 45104.57
LC2D183BD | Teljesítményvezérlés és védelem | DC irányváltó, 7,5kW/18A (400V, AC3), rugós csatlakozás, 1Z+1NY |  |  | 52712 | 1 | 1 | DB | 62727.28
LC2D183BL | Teljesítményvezérlés és védelem | Kisfogy. DC, 7,5kW/18A (400V, AC3), rugós csatlakozás, 1Z+1NY |  |  | 58043 | 1 | 1 | DB | 69071.17
LC2D183D7 | Teljesítményvezérlés és védelem | AC irányváltó, 7,5kW/18A (400V, AC3), rugós csatlakozás, 1Z+1NY |  |  | 37903 | 1 | 1 | DB | 45104.57
LC2D183E7 | Teljesítményvezérlés és védelem | AC irányváltó, 7,5kW/18A (400V, AC3), rugós csatlakozás, 1Z+1NY |  |  | 37903 | 1 | 1 | DB | 45104.57
LC2D183F7 | Teljesítményvezérlés és védelem | AC irányváltó, 7,5kW/18A (400V, AC3), rugós csatlakozás, 1Z+1NY |  |  | 37903 | 1 | 1 | DB | 45104.57
LC2D183M7 | Teljesítményvezérlés és védelem | AC irányváltó, 7,5kW/18A (400V, AC3), rugós csatlakozás, 1Z+1NY |  |  | 37903 | 1 | 1 | DB | 45104.57
LC2D183P7 | Teljesítményvezérlés és védelem | AC irányváltó, 7,5kW/18A (400V, AC3), rugós csatlakozás, 1Z+1NY |  |  | 33978 | 1 | 1 | DB | 40433.82
LC2D183Q7 | Teljesítményvezérlés és védelem | AC irányváltó, 7,5kW/18A (400V, AC3), rugós csatlakozás, 1Z+1NY |  |  | 37903 | 1 | 1 | DB | 45104.57
LC2D18B7 | Teljesítményvezérlés és védelem | AC irányváltó, 7,5kW/18A (400V, AC3), csavaros csatlakozás, 1Z+1NY |  | * | 30912 | 1 | 1 | DB | 36785.28
LC2D18BD | Teljesítményvezérlés és védelem | DC irányváltó, 7,5kW/18A (400V, AC3), csavaros csatlakozás, 1Z+1NY |  | * | 56201 | 1 | 1 | DB | 66879.19
LC2D18BL | Teljesítményvezérlés és védelem | Kisfogy. DC, 7,5kW/18A (400V, AC3), csavaros csatlakozás, 1Z+1NY |  | * | 55513 | 1 | 1 | DB | 66060.47
LC2D18BLV | Teljesítményvezérlés és védelem | Irányváltó mágneskapcsoló, kisfogyasztású 18A |  |  | 53585 | 1 | 1 | DB | 63766.15
LC2D18BNE | Teljesítményvezérlés és védelem | TESYS D irányváltó kontaktor GREEN-3P 440V 12A 24VAC |  |  | 58736 | 1 | 1 | DB | 69895.84
LC2D18D7 | Teljesítményvezérlés és védelem | AC irányváltó, 7,5kW/18A (400V, AC3), csavaros csatlakozás, 1Z+1NY |  |  | 30912 | 1 | 1 | DB | 36785.28
LC2D18E7 | Teljesítményvezérlés és védelem | AC irányváltó, 7,5kW/18A (400V, AC3), csavaros csatlakozás, 1Z+1NY |  |  | 30014 | 1 | 1 | DB | 35716.66
LC2D18ED | Teljesítményvezérlés és védelem | DC irányváltó, 7,5kW/18A (400V, AC3), csavaros csatlakozás, 1Z+1NY |  |  | 50414 | 1 | 1 | DB | 59992.66
LC2D18EHE | Teljesítményvezérlés és védelem | TESYS D irányváltó kontaktor GREEN-3P 440V 18A 110VAC |  |  | 60498 | 1 | 1 | DB | 71992.62
LC2D18F7 | Teljesítményvezérlés és védelem | AC irányváltó, 7,5kW/18A (400V, AC3), csavaros csatlakozás, 1Z+1NY |  | * | 30014 | 1 | 1 | DB | 35716.66
LC2D18FD | Teljesítményvezérlés és védelem | DC irányváltó, 7,5kW/18A (400V, AC3), csavaros csatlakozás, 1Z+1NY |  |  | 50414 | 1 | 1 | DB | 59992.66
LC2D18FE7 | Teljesítményvezérlés és védelem | Irányváltó mágneskapcsoló 18A 115V 50/60Hz |  |  | 35595 | 1 | 1 | DB | 42358.05
LC2D18G7 | Teljesítményvezérlés és védelem | AC irányváltó, 7,5kW/18A (400V, AC3), csavaros csatlakozás, 1Z+1NY |  |  | 30912 | 1 | 1 | DB | 36785.28
LC2D18GD | Teljesítményvezérlés és védelem | DC irányváltó, 7,5kW/18A (400V, AC3), csavaros csatlakozás, 1Z+1NY |  |  | 50414 | 1 | 1 | DB | 59992.66
LC2D18JD | Teljesítményvezérlés és védelem | DC irányváltó, 7,5kW/18A (400V, AC3), csavaros csatlakozás, 1Z+1NY |  |  | 50414 | 1 | 1 | DB | 59992.66
LC2D18KUE | Teljesítményvezérlés és védelem | TESYS D irányváltó kontaktor GREEN-3P 440V 18A 200VAC |  |  | 58736 | 1 | 1 | DB | 69895.84
LC2D18MD | Teljesítményvezérlés és védelem | DC irányváltó, 7,5kW/18A (400V, AC3), csavaros csatlakozás, 1Z+1NY |  |  | 48946 | 1 | 1 | DB | 58245.74
LC2D18ND | Teljesítményvezérlés és védelem | DC irányváltó, 7,5kW/18A (400V, AC3), csavaros csatlakozás, 1Z+1NY |  |  | 50414 | 1 | 1 | DB | 59992.66
LC2D18P7 | Teljesítményvezérlés és védelem | AC irányváltó, 7,5kW/18A (400V, AC3), csavaros csatlakozás, 1Z+1NY |  | * | 32360 | 1 | 1 | DB | 38508.4
LC2D18Q7 | Teljesítményvezérlés és védelem | AC irányváltó, 7,5kW/18A (400V, AC3), csavaros csatlakozás, 1Z+1NY |  |  | 30014 | 1 | 1 | DB | 35716.66
LC2D18S7 | Teljesítményvezérlés és védelem | AC irányváltó, 7,5kW/18A (400V, AC3), csavaros csatlakozás, 1Z+1NY |  |  | 30912 | 1 | 1 | DB | 36785.28
LC2D18T7 | Teljesítményvezérlés és védelem | AC irányváltó, 7,5kW/18A (400V, AC3), csavaros csatlakozás, 1Z+1NY |  |  | 30912 | 1 | 1 | DB | 36785.28
LC2D18U7 | Teljesítményvezérlés és védelem | AC irányváltó, 7,5kW/18A (400V, AC3), csavaros csatlakozás, 1Z+1NY |  |  | 33978 | 1 | 1 | DB | 40433.82
LC2D253B7 | Teljesítményvezérlés és védelem | AC irányváltó, 11kW/25A (400V, AC3), rugós csatlakozás, 1Z+1NY |  |  | 50003 | 1 | 1 | DB | 59503.57
LC2D253BD | Teljesítményvezérlés és védelem | DC irányváltó, 11kW/25A (400V, AC3), rugós csatlakozás, 1Z+1NY |  |  | 67024 | 1 | 1 | DB | 79758.56
LC2D253BL | Teljesítményvezérlés és védelem | Kisfogy. DC, 11kW/25A (400V, AC3), rugós csatlakozás, 1Z+1NY |  |  | 73799 | 1 | 1 | DB | 87820.81
LC2D253D7 | Teljesítményvezérlés és védelem | AC irányváltó, 11kW/25A (400V, AC3), rugós csatlakozás, 1Z+1NY |  |  | 51846 | 1 | 1 | DB | 61696.74
LC2D253E7 | Teljesítményvezérlés és védelem | AC irányváltó, 11kW/25A (400V, AC3), rugós csatlakozás, 1Z+1NY |  |  | 50003 | 1 | 1 | DB | 59503.57
LC2D253F7 | Teljesítményvezérlés és védelem | AC irányváltó, 11kW/25A (400V, AC3), rugós csatlakozás, 1Z+1NY |  |  | 48546 | 1 | 1 | DB | 57769.74
LC2D253M7 | Teljesítményvezérlés és védelem | AC irányváltó, 11kW/25A (400V, AC3), rugós csatlakozás, 1Z+1NY |  |  | 50003 | 1 | 1 | DB | 59503.57
LC2D253P7 | Teljesítményvezérlés és védelem | AC irányváltó, 11kW/25A (400V, AC3), rugós csatlakozás, 1Z+1NY |  |  | 50003 | 1 | 1 | DB | 59503.57
LC2D25B7 | Teljesítményvezérlés és védelem | AC irányváltó, 11kW/25A (400V, AC3), csavaros csatlakozás, 1Z+1NY |  | * | 44194 | 1 | 1 | DB | 52590.86
LC2D25BD | Teljesítményvezérlés és védelem | DC irányváltó, 11kW/25A (400V, AC3), csavaros csatlakozás, 1Z+1NY |  | * | 70815 | 1 | 1 | DB | 84269.85
LC2D25BL | Teljesítményvezérlés és védelem | Kisfogy. DC, 11kW/25A (400V, AC3), csavaros csatlakozás, 1Z+1NY |  | * | 70511 | 1 | 1 | DB | 83908.09
LC2D25BLV | Teljesítményvezérlés és védelem | Irányváltó mágneskapcsoló |  |  | 41539 | 1 | 1 | DB | 49431.41
LC2D25BNE | Teljesítményvezérlés és védelem | TESYS D irányváltó kontaktor GREEN-3P 440V 18A 24VAC |  |  | 76845 | 1 | 1 | DB | 91445.55
LC2D25D7 | Teljesítményvezérlés és védelem | AC irányváltó, 11kW/25A (400V, AC3), csavaros csatlakozás, 1Z+1NY |  |  | 50823 | 1 | 1 | DB | 60479.37
LC2D25E7 | Teljesítményvezérlés és védelem | AC irányváltó, 11kW/25A (400V, AC3), csavaros csatlakozás, 1Z+1NY |  | * | 46405 | 1 | 1 | DB | 55221.95
LC2D25ED | Teljesítményvezérlés és védelem | DC irányváltó, 11kW/25A (400V, AC3), csavaros csatlakozás, 1Z+1NY |  |  | 62170 | 1 | 1 | DB | 73982.3
LC2D25EHE | Teljesítményvezérlés és védelem | TESYS D irányváltó kontaktor GREEN-3P 440V 25A 110VAC |  |  | 76845 | 1 | 1 | DB | 91445.55
LC2D25EL | Teljesítményvezérlés és védelem | Kisfogy. DC, 11kW/25A (400V, AC3), csavaros csatlakozás, 1Z+1NY |  |  | 70511 | 1 | 1 | DB | 83908.09
LC2D25F7 | Teljesítményvezérlés és védelem | AC irányváltó, 11kW/25A (400V, AC3), csavaros csatlakozás, 1Z+1NY |  | * | 44194 | 1 | 1 | DB | 52590.86
LC2D25FD | Teljesítményvezérlés és védelem | DC irányváltó, 11kW/25A (400V, AC3), csavaros csatlakozás, 1Z+1NY |  |  | 64036 | 1 | 1 | DB | 76202.84
LC2D25FE7 | Teljesítményvezérlés és védelem | Irányváltó mágneskapcsoló 25A 115VAC 50/60Hz |  |  | 40682 | 1 | 1 | DB | 48411.58
LC2D25G7 | Teljesítményvezérlés és védelem | AC irányváltó, 11kW/25A (400V, AC3), csavaros csatlakozás, 1Z+1NY |  |  | 40682 | 1 | 1 | DB | 48411.58
LC2D25GD | Teljesítményvezérlés és védelem | DC irányváltó, 11kW/25A (400V, AC3), csavaros csatlakozás, 1Z+1NY |  |  | 62170 | 1 | 1 | DB | 73982.3
LC2D25JD | Teljesítményvezérlés és védelem | DC irányváltó, 11kW/25A (400V, AC3), csavaros csatlakozás, 1Z+1NY |  |  | 62170 | 1 | 1 | DB | 73982.3
LC2D25KUE | Teljesítményvezérlés és védelem | TESYS D irányváltó kontaktor GREEN-3P 440V 25A 200VAC |  |  | 76845 | 1 | 1 | DB | 91445.55
LC2D25L7 | Teljesítményvezérlés és védelem | AC irányváltó, 11kW/25A (400V, AC3), csavaros csatlakozás, 1Z+1NY |  |  | 40682 | 1 | 1 | DB | 48411.58
LC2D25M7 | Teljesítményvezérlés és védelem | AC irányváltó, 11kW/25A (400V, AC3), csavaros csatlakozás, 1Z+1NY |  | * | 40682 | 1 | 1 | DB | 48411.58
LC2D25MD | Teljesítményvezérlés és védelem | DC irányváltó, 11kW/25A (400V, AC3), csavaros csatlakozás, 1Z+1NY |  |  | 64036 | 1 | 1 | DB | 76202.84
LC2D25ND | Teljesítményvezérlés és védelem | DC irányváltó, 11kW/25A (400V, AC3), csavaros csatlakozás, 1Z+1NY |  |  | 62170 | 1 | 1 | DB | 73982.3
LC2D25P7 | Teljesítményvezérlés és védelem | AC irányváltó, 11kW/25A (400V, AC3), csavaros csatlakozás, 1Z+1NY |  | * | 44194 | 1 | 1 | DB | 52590.86
LC2D25Q7 | Teljesítményvezérlés és védelem | AC irányváltó, 11kW/25A (400V, AC3), csavaros csatlakozás, 1Z+1NY |  |  | 48614 | 1 | 1 | DB | 57850.66
LC2D25S7 | Teljesítményvezérlés és védelem | AC irányváltó, 11kW/25A (400V, AC3), csavaros csatlakozás, 1Z+1NY |  |  | 39499 | 1 | 1 | DB | 47003.81
LC2D25SD | Teljesítményvezérlés és védelem | DC irányváltó, 11kW/25A (400V, AC3), csavaros csatlakozás, 1Z+1NY |  |  | 62170 | 1 | 1 | DB | 73982.3
LC2D25T7 | Teljesítményvezérlés és védelem | AC irányváltó, 11kW/25A (400V, AC3), csavaros csatlakozás, 1Z+1NY |  |  | 39499 | 1 | 1 | DB | 47003.81
LC2D25UD | Teljesítményvezérlés és védelem | DC irányváltó, 11kW/25A (400V, AC3), csavaros csatlakozás, 1Z+1NY |  |  | 64036 | 1 | 1 | DB | 76202.84
LC2D25X7 | Teljesítményvezérlés és védelem | AC irányváltó, 11kW/25A (400V, AC3), csavaros csatlakozás, 1Z+1NY |  |  | 40682 | 1 | 1 | DB | 48411.58
LC2D323B7 | Teljesítményvezérlés és védelem | AC irányváltó, 15kW/32A (400V, AC3), rugós csatlakozás, 1Z+1NY |  |  | 66335 | 1 | 1 | DB | 78938.65
LC2D323BD | Teljesítményvezérlés és védelem | DC irányváltó, 15kW/32A (400V, AC3), rugós csatlakozás, 1Z+1NY |  |  | 88366 | 1 | 1 | DB | 105155.54
LC2D323BL | Teljesítményvezérlés és védelem | Kisfogy. DC, 15kW/32A (400V, AC3), rugós csatlakozás, 1Z+1NY |  |  | 94464 | 1 | 1 | DB | 112412.16
LC2D323D7 | Teljesítményvezérlés és védelem | AC irányváltó, 15kW/32A (400V, AC3), rugós csatlakozás, 1Z+1NY |  |  | 66335 | 1 | 1 | DB | 78938.65
LC2D323E7 | Teljesítményvezérlés és védelem | AC irányváltó, 15kW/32A (400V, AC3), rugós csatlakozás, 1Z+1NY |  |  | 66335 | 1 | 1 | DB | 78938.65
LC2D323F7 | Teljesítményvezérlés és védelem | AC irányváltó, 15kW/32A (400V, AC3), rugós csatlakozás, 1Z+1NY |  |  | 64404 | 1 | 1 | DB | 76640.76
LC2D323P7 | Teljesítményvezérlés és védelem | AC irányváltó, 15kW/32A (400V, AC3), rugós csatlakozás, 1Z+1NY |  |  | 64404 | 1 | 1 | DB | 76640.76
LC2D32B7 | Teljesítményvezérlés és védelem | AC irányváltó, 15kW/32A (400V, AC3), csavaros csatlakozás, 1Z+1NY |  |  | 60257 | 1 | 1 | DB | 71705.83
LC2D32BD | Teljesítményvezérlés és védelem | DC irányváltó, 15kW/32A (400V, AC3), csavaros csatlakozás, 1Z+1NY |  |  | 85938 | 1 | 1 | DB | 102266.22
LC2D32BL | Teljesítményvezérlés és védelem | Kisfogy. DC, 15kW/32A (400V, AC3), csavaros csatlakozás, 1Z+1NY |  | * | 90147 | 1 | 1 | DB | 107274.93
LC2D32BNE | Teljesítményvezérlés és védelem | TESYS D irányváltó kontaktor GREEN-3P 440V 25A 24VAC |  |  | 98249 | 1 | 1 | DB | 116916.31
LC2D32D7 | Teljesítményvezérlés és védelem | AC irányváltó, 15kW/32A (400V, AC3), csavaros csatlakozás, 1Z+1NY |  |  | 52352 | 1 | 1 | DB | 62298.88
LC2D32E7 | Teljesítményvezérlés és védelem | AC irányváltó, 15kW/32A (400V, AC3), csavaros csatlakozás, 1Z+1NY |  |  | 53923 | 1 | 1 | DB | 64168.37
LC2D32ED | Teljesítményvezérlés és védelem | DC irányváltó, 15kW/32A (400V, AC3), csavaros csatlakozás, 1Z+1NY |  |  | 84331 | 1 | 1 | DB | 100353.89
LC2D32EHE | Teljesítményvezérlés és védelem | TESYS D irányváltó kontaktor GREEN-3P 440V 32A 110VAC |  |  | 101198 | 1 | 1 | DB | 120425.62
LC2D32F7 | Teljesítményvezérlés és védelem | AC irányváltó, 15kW/32A (400V, AC3), csavaros csatlakozás, 1Z+1NY |  |  | 60257 | 1 | 1 | DB | 71705.83
LC2D32FD | Teljesítményvezérlés és védelem | DC irányváltó, 15kW/32A (400V, AC3), csavaros csatlakozás, 1Z+1NY |  |  | 84331 | 1 | 1 | DB | 100353.89
LC2D32G7 | Teljesítményvezérlés és védelem | AC irányváltó, 15kW/32A (400V, AC3), csavaros csatlakozás, 1Z+1NY |  |  | 53923 | 1 | 1 | DB | 64168.37
LC2D32K7 | Teljesítményvezérlés és védelem | AC irányváltó, 15kW/32A (400V, AC3), csavaros csatlakozás, 1Z+1NY |  |  | 53923 | 1 | 1 | DB | 64168.37
LC2D32KUE | Teljesítményvezérlés és védelem | TESYS D irányváltó kontaktor GREEN-3P 440V 32A 200VAC |  |  | 101198 | 1 | 1 | DB | 120425.62
LC2D32M7 | Teljesítményvezérlés és védelem | AC irányváltó, 15kW/32A (400V, AC3), csavaros csatlakozás, 1Z+1NY |  |  | 53923 | 1 | 1 | DB | 64168.37
LC2D32MD | Teljesítményvezérlés és védelem | DC irányváltó, 15kW/32A (400V, AC3), csavaros csatlakozás, 1Z+1NY |  |  | 84331 | 1 | 1 | DB | 100353.89
LC2D32P7 | Teljesítményvezérlés és védelem | AC irányváltó, 15kW/32A (400V, AC3), csavaros csatlakozás, 1Z+1NY |  | * | 60257 | 1 | 1 | DB | 71705.83
LC2D32T7 | Teljesítményvezérlés és védelem | AC irányváltó, 15kW/32A (400V, AC3), csavaros csatlakozás, 1Z+1NY |  |  | 53923 | 1 | 1 | DB | 64168.37
LC2D32V7 | Teljesítményvezérlés és védelem | AC irányváltó, 15kW/32A (400V, AC3), csavaros csatlakozás, 1Z+1NY |  |  | 52864 | 1 | 1 | DB | 62908.16
LC2D38B7 | Teljesítményvezérlés és védelem | AC irányváltó, 18,5kW/38A (400V, AC3), csavaros csatlakozás, 1Z+1NY |  | * | 58300 | 1 | 1 | DB | 69377
LC2D38BD | Teljesítményvezérlés és védelem | DC irányváltó, 18,5kW/38A (400V, AC3), csavaros csatlakozás, 1Z+1NY |  |  | 100098 | 1 | 1 | DB | 119116.62
LC2D38BL | Teljesítményvezérlés és védelem | Kisfogy. DC, 18,5kW/38A (400V, AC3), csavaros csatlakozás, 1Z+1NY |  |  | 110214 | 1 | 1 | DB | 131154.66
LC2D38BNE | Teljesítményvezérlés és védelem | TESYS D irányváltó kontaktor GREEN-3P 440V 32A 24VAC |  |  | 120119 | 1 | 1 | DB | 142941.61
LC2D38E7 | Teljesítményvezérlés és védelem | AC irányváltó, 18,5kW/38A (400V, AC3), csavaros csatlakozás, 1Z+1NY |  |  | 58300 | 1 | 1 | DB | 69377
LC2D38ED | Teljesítményvezérlés és védelem | DC irányváltó, 18,5kW/38A (400V, AC3), csavaros csatlakozás, 1Z+1NY |  |  | 100098 | 1 | 1 | DB | 119116.62
LC2D38EHE | Teljesítményvezérlés és védelem | TESYS D irányváltó kontaktor GREEN-3P 440V 38A 110VAC |  |  | 120119 | 1 | 1 | DB | 142941.61
LC2D38F7 | Teljesítményvezérlés és védelem | AC irányváltó, 18,5kW/38A (400V, AC3), csavaros csatlakozás, 1Z+1NY |  |  | 56601 | 1 | 1 | DB | 67355.19
LC2D38KUE | Teljesítményvezérlés és védelem | TESYS D irányváltó kontaktor GREEN-3P 440V 38A 200VAC |  |  | 120119 | 1 | 1 | DB | 142941.61
LC2D38P7 | Teljesítményvezérlés és védelem | AC irányváltó, 18,5kW/38A (400V, AC3), csavaros csatlakozás, 1Z+1NY |  | * | 74325 | 1 | 1 | DB | 88446.75
LC2D40A3B7 | Teljesítményvezérlés és védelem | 3 pólusú irányváltós mágneskapcsoló Everlink (AC3, 400V 40A) rugós vezérlő sorkapoccsal 24V AC 50/60Hz |  |  | 67884 | 1 | 1 | DB | 80781.96
LC2D40A3BD | Teljesítményvezérlés és védelem | 3 pólusú irányváltós mágneskapcsoló Everlink (AC3, 400V 40A) rugós vezérlő sorkapoccsal 24V DC |  |  | 102042 | 1 | 1 | DB | 121429.98
LC2D40A3E7 | Teljesítményvezérlés és védelem | 3 pólusú irányváltós mágneskapcsoló Everlink (AC3, 400V 40A) rugós vezérlő sorkapoccsal 48V AC 50/60Hz |  |  | 67884 | 1 | 1 | DB | 80781.96
LC2D40A3F7 | Teljesítményvezérlés és védelem | 3 pólusú irányváltós mágneskapcsoló Everlink (AC3, 400V 40A) rugós vezérlő sorkapoccsal 110V AC 50/60Hz |  |  | 67884 | 1 | 1 | DB | 80781.96
LC2D40A3FE7 | Teljesítményvezérlés és védelem | 3 pólusú irányváltós mágneskapcsoló Everlink (AC3, 400V 40A) rugós vezérlő sorkapoccsal 115V AC 50/60Hz |  |  | 82516 | 1 | 1 | DB | 98194.04
LC2D40A3G7 | Teljesítményvezérlés és védelem | 3 pólusú irányváltós mágneskapcsoló Everlink (AC3, 400V 40A) rugós vezérlő sorkapoccsal 120V AC 50/60Hz |  |  | 67884 | 1 | 1 | DB | 80781.96
LC2D40A3GD | Teljesítményvezérlés és védelem | 3 pólusú irányváltós mágneskapcsoló Everlink (AC3, 400V 40A) rugós vezérlő sorkapoccsal 125V DC |  |  | 102042 | 1 | 1 | DB | 121429.98
LC2D40A3M7 | Teljesítményvezérlés és védelem | 3 pólusú irányváltós mágneskapcsoló Everlink (AC3, 400V 40A) rugós vezérlő sorkapoccsal 220V AC 50/60Hz |  |  | 67884 | 1 | 1 | DB | 80781.96
LC2D40A3P7 | Teljesítményvezérlés és védelem | 3 pólusú irányváltós mágneskapcsoló Everlink (AC3, 400V 40A) rugós vezérlő sorkapoccsal 230V AC 50/60Hz |  |  | 67884 | 1 | 1 | DB | 80781.96
LC2D40A3Q7 | Teljesítményvezérlés és védelem | 3 pólusú irányváltós mágneskapcsoló Everlink (AC3, 400V 40A) rugós vezérlő sorkapoccsal 380V AC 50/60Hz |  |  | 67884 | 1 | 1 | DB | 80781.96
LC2D40A3U7 | Teljesítményvezérlés és védelem | 3 pólusú irányváltós mágneskapcsoló Everlink (AC3, 400V 40A) rugós vezérlő sorkapoccsal 240V AC 50/60Hz |  |  | 67884 | 1 | 1 | DB | 80781.96
LC2D40AB7 | Teljesítményvezérlés és védelem | 3 pólusú irányváltós mágneskapcsoló Everlink (AC3, 400V 40A), tek. 24V AC 50/60Hz |  |  | 106589 | 1 | 1 | DB | 126840.91
LC2D40ABBE | Teljesítményvezérlés és védelem | TESYS D irányváltó kontaktor GREEN-3P 440V 38A 24VDC |  |  | 145783 | 1 | 1 | DB | 173481.77
LC2D40ABD | Teljesítményvezérlés és védelem | 3 pólusú irányváltós mágneskapcsoló Everlink (AC3, 400V 40A), tek. 24V DC |  |  | 109260 | 1 | 1 | DB | 130019.4
LC2D40ABNE | Teljesítményvezérlés és védelem | TESYS D irányváltó kontaktor GREEN-3P 440V 40A 24VAC |  |  | 106909 | 1 | 1 | DB | 127221.71
LC2D40ACD | Teljesítményvezérlés és védelem | 3 pólusú irányváltós mágneskapcsoló Everlink (AC3, 400V 40A), tek. 36V DC |  |  | 97188 | 1 | 1 | DB | 115653.72
LC2D40AD7 | Teljesítményvezérlés és védelem | 3 pólusú irányváltós mágneskapcsoló Everlink (AC3, 400V 40A), tek. 42V AC 50/60Hz |  |  | 64650 | 1 | 1 | DB | 76933.5
LC2D40AE7 | Teljesítményvezérlés és védelem | 3 pólusú irányváltós mágneskapcsoló Everlink (AC3, 400V 40A), tek. 48V AC 50/60Hz |  |  | 99827 | 1 | 1 | DB | 118794.13
LC2D40AED | Teljesítményvezérlés és védelem | 3 pólusú irányváltós mágneskapcsoló Everlink (AC3, 400V 40A), tek. 48V DC |  |  | 114723 | 1 | 1 | DB | 136520.37
LC2D40AEHE | Teljesítményvezérlés és védelem | TESYS D irányváltó kontaktor GREEN-3P 440V 40A 110VAC |  |  | 106909 | 1 | 1 | DB | 127221.71
LC2D40AF7 | Teljesítményvezérlés és védelem | 3 pólusú irányváltós mágneskapcsoló Everlink (AC3, 400V 40A), tek. 110V AC 50/60Hz |  | * | 100418 | 1 | 1 | DB | 119497.42
LC2D40AFD | Teljesítményvezérlés és védelem | 3 pólusú irányváltós mágneskapcsoló Everlink (AC3, 400V 40A), tek. 110V DC |  |  | 97188 | 1 | 1 | DB | 115653.72
LC2D40AFE7 | Teljesítményvezérlés és védelem | 3 pólusú irányváltós mágneskapcsoló Everlink (AC3, 400V 40A), tek. 115V AC 50/60Hz |  |  | 64650 | 1 | 1 | DB | 76933.5
LC2D40AG7 | Teljesítményvezérlés és védelem | 3 pólusú irányváltós mágneskapcsoló Everlink (AC3, 400V 40A), tek. 120V AC 50/60Hz |  |  | 78765 | 1 | 1 | DB | 93730.35
LC2D40AGD | Teljesítményvezérlés és védelem | 3 pólusú irányváltós mágneskapcsoló Everlink (AC3, 400V 40A), tek. 125V DC |  |  | 97188 | 1 | 1 | DB | 115653.72
LC2D40AJD | Teljesítményvezérlés és védelem | 3 pólusú irányváltós mágneskapcsoló Everlink (AC3, 400V 40A), tek. 12V DC |  |  | 97188 | 1 | 1 | DB | 115653.72
LC2D40AKUE | Teljesítményvezérlés és védelem | TESYS D irányváltó kontaktor GREEN-3P 440V 40200VAC |  |  | 106909 | 1 | 1 | DB | 127221.71
LC2D40ALE7 | Teljesítményvezérlés és védelem | 3 pólusú irányváltós mágneskapcsoló Everlink (AC3, 400V 40A), tek. 208V AC 50/60Hz |  |  | 64650 | 1 | 1 | DB | 76933.5
LC2D40AM7 | Teljesítményvezérlés és védelem | 3 pólusú irányváltós mágneskapcsoló Everlink (AC3, 400V 40A), tek. 220V AC 50/60Hz |  | * | 97588 | 1 | 1 | DB | 116129.72
LC2D40AMD | Teljesítményvezérlés és védelem | 3 pólusú irányváltós mágneskapcsoló Everlink (AC3, 400V 40A), tek. 220V DC |  |  | 97188 | 1 | 1 | DB | 115653.72
LC2D40AN7 | Teljesítményvezérlés és védelem | 3 pólusú irányváltós mágneskapcsoló Everlink (AC3, 400V 40A), tek. 415V AC 50/60Hz |  |  | 64650 | 1 | 1 | DB | 76933.5
LC2D40AND | Teljesítményvezérlés és védelem | 3 pólusú irányváltós mágneskapcsoló Everlink (AC3, 400V 40A), tek. 60V DC |  |  | 97188 | 1 | 1 | DB | 115653.72
LC2D40AP7 | Teljesítményvezérlés és védelem | 3 pólusú irányváltós mágneskapcsoló Everlink (AC3, 400V 40A), tek. 230V AC 50/60Hz |  | * | 82178 | 1 | 1 | DB | 97791.82
LC2D40AQ7 | Teljesítményvezérlés és védelem | 3 pólusú irányváltós mágneskapcsoló Everlink (AC3, 400V 40A), tek. 380V AC 50/60Hz |  |  | 64650 | 1 | 1 | DB | 76933.5
LC2D40AR7 | Teljesítményvezérlés és védelem | 3 pólusú irányváltós mágneskapcsoló Everlink (AC3, 400V 40A), tek. 440V AC 50/60Hz |  |  | 64650 | 1 | 1 | DB | 76933.5
LC2D40AS7 | Teljesítményvezérlés és védelem | 3 pólusú irányváltós mágneskapcsoló Everlink (AC3, 400V 40A), tek. 500V AC 50/60Hz |  |  | 64650 | 1 | 1 | DB | 76933.5
LC2D40AT7 | Teljesítményvezérlés és védelem | 3 pólusú irányváltós mágneskapcsoló Everlink (AC3, 400V 40A), tek. 480V AC 50/60Hz |  |  | 64650 | 1 | 1 | DB | 76933.5
LC2D40AU7 | Teljesítményvezérlés és védelem | 3 pólusú irányváltós mágneskapcsoló Everlink (AC3, 400V 40A), tek. 240V AC 50/60Hz |  |  | 64650 | 1 | 1 | DB | 76933.5
LC2D40AV7 | Teljesítményvezérlés és védelem | 3 pólusú irányváltós mágneskapcsoló Everlink (AC3, 400V 40A), tek. 400V AC 50/60Hz |  |  | 64650 | 1 | 1 | DB | 76933.5
LC2D40AW7 | Teljesítményvezérlés és védelem | 3 pólusú irányváltós mágneskapcsoló Everlink (AC3, 400V 40A), tek. 277V AC 50/60Hz |  |  | 64650 | 1 | 1 | DB | 76933.5
LC2D50A3B7 | Teljesítményvezérlés és védelem | 3 pólusú irányváltós mágneskapcsoló Everlink (AC3, 400V 50A) rugós vezérlő sorkapoccsal 24V AC 50/60Hz |  |  | 88687 | 1 | 1 | DB | 105537.53
LC2D50A3BD | Teljesítményvezérlés és védelem | 3 pólusú irányváltós mágneskapcsoló Everlink (AC3, 400V 50A) rugós vezérlő sorkapoccsal 24V DC |  |  | 115948 | 1 | 1 | DB | 137978.12
LC2D50A3D7 | Teljesítményvezérlés és védelem | 3 pólusú irányváltós mágneskapcsoló Everlink (AC3, 400V 50A) rugós vezérlő sorkapoccsal 42V AC 50/60Hz |  |  | 88687 | 1 | 1 | DB | 105537.53
LC2D50A3E7 | Teljesítményvezérlés és védelem | 3 pólusú irányváltós mágneskapcsoló Everlink (AC3, 400V 50A) rugós vezérlő sorkapoccsal 48V AC 50/60Hz |  |  | 88687 | 1 | 1 | DB | 105537.53
LC2D50A3F7 | Teljesítményvezérlés és védelem | 3 pólusú irányváltós mágneskapcsoló Everlink (AC3, 400V 50A) rugós vezérlő sorkapoccsal 110V AC 50/60Hz |  |  | 88687 | 1 | 1 | DB | 105537.53
LC2D50A3FE7 | Teljesítményvezérlés és védelem | 3 pólusú irányváltós mágneskapcsoló Everlink (AC3, 400V 50A) rugós vezérlő sorkapoccsal 115V AC 50/60Hz |  |  | 88687 | 1 | 1 | DB | 105537.53
LC2D50A3G7 | Teljesítményvezérlés és védelem | 3 pólusú irányváltós mágneskapcsoló Everlink (AC3, 400V 50A) rugós vezérlő sorkapoccsal 120V AC 50/60Hz |  |  | 88687 | 1 | 1 | DB | 105537.53
LC2D50A3K7 | Teljesítményvezérlés és védelem | 3 pólusú irányváltós mágneskapcsoló Everlink (AC3, 400V 50A) rugós vezérlő sorkapoccsal 100V AC 50/60Hz |  |  | 88687 | 1 | 1 | DB | 105537.53
LC2D50A3M7 | Teljesítményvezérlés és védelem | 3 pólusú irányváltós mágneskapcsoló Everlink (AC3, 400V 50A) rugós vezérlő sorkapoccsal 220V AC 50/60Hz |  |  | 88687 | 1 | 1 | DB | 105537.53
LC2D50A3P7 | Teljesítményvezérlés és védelem | 3 pólusú irányváltós mágneskapcsoló Everlink (AC3, 400V 50A) rugós vezérlő sorkapoccsal 230V AC 50/60Hz |  |  | 88687 | 1 | 1 | DB | 105537.53
LC2D50A3Q7 | Teljesítményvezérlés és védelem | 3 pólusú irányváltós mágneskapcsoló Everlink (AC3, 400V 50A) rugós vezérlő sorkapoccsal 380V AC 50/60Hz |  |  | 88687 | 1 | 1 | DB | 105537.53
LC2D50A3U7 | Teljesítményvezérlés és védelem | 3 pólusú irányváltós mágneskapcsoló Everlink (AC3, 400V 50A) rugós vezérlő sorkapoccsal 240V AC 50/60Hz |  |  | 88687 | 1 | 1 | DB | 105537.53
LC2D50AB7 | Teljesítményvezérlés és védelem | 3 pólusú irányváltós mágneskapcsoló Everlink (AC3, 400V 50A), tek. 24V AC 50/60Hz |  |  | 89268 | 1 | 1 | DB | 106228.92
LC2D50ABBE | Teljesítményvezérlés és védelem | TESYS D irányváltó kontaktor GREEN-3P 440V 40A 24VDC |  |  | 189301 | 1 | 1 | DB | 225268.19
LC2D50ABD | Teljesítményvezérlés és védelem | 3 pólusú irányváltós mágneskapcsoló Everlink (AC3, 400V 50A), tek. 24V DC |  |  | 126200 | 1 | 1 | DB | 150178
LC2D50ABNE | Teljesítményvezérlés és védelem | TESYS D irányváltó kontaktor GREEN-3P 440V 50A 24VAC |  |  | 138821 | 1 | 1 | DB | 165196.99
LC2D50AC7 | Teljesítményvezérlés és védelem | 3 pólusú irányváltós mágneskapcsoló Everlink (AC3, 400V 50A), tek. 32V AC 50/60Hz |  |  | 84463 | 1 | 1 | DB | 100510.97
LC2D50ACD | Teljesítményvezérlés és védelem | 3 pólusú irányváltós mágneskapcsoló Everlink (AC3, 400V 50A), tek. 36V DC |  |  | 126200 | 1 | 1 | DB | 150178
LC2D50AD7 | Teljesítményvezérlés és védelem | 3 pólusú irányváltós mágneskapcsoló Everlink (AC3, 400V 50A), tek. 42V AC 50/60Hz |  |  | 84463 | 1 | 1 | DB | 100510.97
LC2D50AE7 | Teljesítményvezérlés és védelem | 3 pólusú irányváltós mágneskapcsoló Everlink (AC3, 400V 50A), tek. 48V AC 50/60Hz |  |  | 93731 | 1 | 1 | DB | 111539.89
LC2D50AED | Teljesítményvezérlés és védelem | 3 pólusú irányváltós mágneskapcsoló Everlink (AC3, 400V 50A), tek. 48V DC |  |  | 126200 | 1 | 1 | DB | 150178
LC2D50AEHE | Teljesítményvezérlés és védelem | TESYS D irányváltó kontaktor GREEN-3P 440V 50A 110VAC |  |  | 138821 | 1 | 1 | DB | 165196.99
LC2D50AF7 | Teljesítményvezérlés és védelem | 3 pólusú irányváltós mágneskapcsoló Everlink (AC3, 400V 50A), tek. 110V AC 50/60Hz |  |  | 89268 | 1 | 1 | DB | 106228.92
LC2D50AFD | Teljesítményvezérlés és védelem | 3 pólusú irányváltós mágneskapcsoló Everlink (AC3, 400V 50A), tek. 110V DC |  |  | 126200 | 1 | 1 | DB | 150178
LC2D50AFE7 | Teljesítményvezérlés és védelem | 3 pólusú irányváltós mágneskapcsoló Everlink (AC3, 400V 50A), tek. 115V AC 50/60Hz |  |  | 84463 | 1 | 1 | DB | 100510.97
LC2D50AG7 | Teljesítményvezérlés és védelem | 3 pólusú irányváltós mágneskapcsoló Everlink (AC3, 400V 50A), tek. 120V AC 50/60Hz |  |  | 84463 | 1 | 1 | DB | 100510.97
LC2D50AGD | Teljesítményvezérlés és védelem | 3 pólusú irányváltós mágneskapcsoló Everlink (AC3, 400V 50A), tek. 125V DC |  |  | 126200 | 1 | 1 | DB | 150178
LC2D50AK7 | Teljesítményvezérlés és védelem | 3 pólusú irányváltós mágneskapcsoló Everlink (AC3, 400V 50A), tek. 100V AC 50/60Hz |  |  | 84463 | 1 | 1 | DB | 100510.97
LC2D50AKUE | Teljesítményvezérlés és védelem | TESYS D irányváltó kontaktor GREEN-3P 440V 50A 200VAC |  |  | 138821 | 1 | 1 | DB | 165196.99
LC2D50AL7 | Teljesítményvezérlés és védelem | 3 pólusú irányváltós mágneskapcsoló Everlink (AC3, 400V 50A), tek. 200V AC 50/60Hz |  |  | 84463 | 1 | 1 | DB | 100510.97
LC2D50AM7 | Teljesítményvezérlés és védelem | 3 pólusú irányváltós mágneskapcsoló Everlink (AC3, 400V 50A), tek. 220V AC 50/60Hz |  | * | 84463 | 1 | 1 | DB | 100510.97
LC2D50AMD | Teljesítményvezérlés és védelem | 3 pólusú irányváltós mágneskapcsoló Everlink (AC3, 400V 50A), tek. 220V DC |  |  | 126200 | 1 | 1 | DB | 150178
LC2D50AN7 | Teljesítményvezérlés és védelem | 3 pólusú irányváltós mágneskapcsoló Everlink (AC3, 400V 50A), tek. 415V AC 50/60Hz |  |  | 84463 | 1 | 1 | DB | 100510.97
LC2D50AND | Teljesítményvezérlés és védelem | 3 pólusú irányváltós mágneskapcsoló Everlink (AC3, 400V 50A), tek. 60V DC |  |  | 126200 | 1 | 1 | DB | 150178
LC2D50AP7 | Teljesítményvezérlés és védelem | 3 pólusú irányváltós mágneskapcsoló Everlink (AC3, 400V 50A), tek. 230V AC 50/60Hz |  | * | 89268 | 1 | 1 | DB | 106228.92
LC2D50AQ7 | Teljesítményvezérlés és védelem | 3 pólusú irányváltós mágneskapcsoló Everlink (AC3, 400V 50A), tek. 380V AC 50/60Hz |  |  | 84463 | 1 | 1 | DB | 100510.97
LC2D50AR7 | Teljesítményvezérlés és védelem | 3 pólusú irányváltós mágneskapcsoló Everlink (AC3, 400V 50A), tek. 440V AC 50/60Hz |  |  | 84463 | 1 | 1 | DB | 100510.97
LC2D50AT7 | Teljesítményvezérlés és védelem | 3 pólusú irányváltós mágneskapcsoló Everlink (AC3, 400V 50A), tek. 480V AC 50/60Hz |  |  | 84463 | 1 | 1 | DB | 100510.97
LC2D50AU7 | Teljesítményvezérlés és védelem | 3 pólusú irányváltós mágneskapcsoló Everlink (AC3, 400V 50A), tek. 240V AC 50/60Hz |  |  | 84463 | 1 | 1 | DB | 100510.97
LC2D50AV7 | Teljesítményvezérlés és védelem | 3 pólusú irányváltós mágneskapcsoló Everlink (AC3, 400V 50A), tek. 400V AC 50/60Hz |  |  | 84463 | 1 | 1 | DB | 100510.97
LC2D65A3B7 | Teljesítményvezérlés és védelem | 3 pólusú irányváltós mágneskapcsoló Everlink (AC3, 400V 65A) rugós vezérlő sorkapoccsal 24V AC 50/60Hz |  |  | 113258 | 1 | 1 | DB | 134777.02
LC2D65A3BD | Teljesítményvezérlés és védelem | 3 pólusú irányváltós mágneskapcsoló Everlink (AC3, 400V 65A) rugós vezérlő sorkapoccsal 24V DC |  |  | 152727 | 1 | 1 | DB | 181745.13
LC2D65A3D7 | Teljesítményvezérlés és védelem | 3 pólusú irányváltós mágneskapcsoló Everlink (AC3, 400V 65A) rugós vezérlő sorkapoccsal 42V AC 50/60Hz |  |  | 113258 | 1 | 1 | DB | 134777.02
LC2D65A3E7 | Teljesítményvezérlés és védelem | 3 pólusú irányváltós mágneskapcsoló Everlink (AC3, 400V 65A) rugós vezérlő sorkapoccsal 48V AC 50/60Hz |  |  | 113258 | 1 | 1 | DB | 134777.02
LC2D65A3F7 | Teljesítményvezérlés és védelem | 3 pólusú irányváltós mágneskapcsoló Everlink (AC3, 400V 65A) rugós vezérlő sorkapoccsal 110V AC 50/60Hz |  |  | 113258 | 1 | 1 | DB | 134777.02
LC2D65A3FE7 | Teljesítményvezérlés és védelem | 3 pólusú irányváltós mágneskapcsoló Everlink (AC3, 400V 65A) rugós vezérlő sorkapoccsal 115V AC 50/60Hz |  |  | 113258 | 1 | 1 | DB | 134777.02
LC2D65A3M7 | Teljesítményvezérlés és védelem | 3 pólusú irányváltós mágneskapcsoló Everlink (AC3, 400V 65A) rugós vezérlő sorkapoccsal 220V AC 50/60Hz |  |  | 113258 | 1 | 1 | DB | 134777.02
LC2D65A3MD | Teljesítményvezérlés és védelem | 3 pólusú irányváltós mágneskapcsoló Everlink (AC3, 400V 65A) rugós vezérlő sorkapoccsal 220V DC |  |  | 152727 | 1 | 1 | DB | 181745.13
LC2D65A3P7 | Teljesítményvezérlés és védelem | 3 pólusú irányváltós mágneskapcsoló Everlink (AC3, 400V 65A) rugós vezérlő sorkapoccsal 230V AC 50/60Hz |  |  | 113258 | 1 | 1 | DB | 134777.02
LC2D65A3Q7 | Teljesítményvezérlés és védelem | 3 pólusú irányváltós mágneskapcsoló Everlink (AC3, 400V 65A) rugós vezérlő sorkapoccsal 380V AC 50/60Hz |  |  | 113258 | 1 | 1 | DB | 134777.02
LC2D65A3T7 | Teljesítményvezérlés és védelem | 3 pólusú irányváltós mágneskapcsoló Everlink (AC3, 400V 65A) rugós vezérlő sorkapoccsal 480V AC 50/60Hz |  |  | 113258 | 1 | 1 | DB | 134777.02
LC2D65A3U7 | Teljesítményvezérlés és védelem | 3 pólusú irányváltós mágneskapcsoló Everlink (AC3, 400V 65A) rugós vezérlő sorkapoccsal 240V AC 50/60Hz |  |  | 113258 | 1 | 1 | DB | 134777.02
LC2D65AB7 | Teljesítményvezérlés és védelem | 3 pólusú irányváltós mágneskapcsoló Everlink (AC3, 400V 65A), tek. 24V AC 50/60Hz |  | * | 100019 | 1 | 1 | DB | 119022.61
LC2D65ABBE | Teljesítményvezérlés és védelem | TESYS D irányváltó kontaktor GREEN-3P 440V 50A 24VDC |  |  | 218182 | 1 | 1 | DB | 259636.58
LC2D65ABD | Teljesítményvezérlés és védelem | 3 pólusú irányváltós mágneskapcsoló Everlink (AC3, 400V 65A), tek. 24V DC |  |  | 145454 | 1 | 1 | DB | 173090.26
LC2D65ABNE | Teljesítményvezérlés és védelem | TESYS D irányváltó kontaktor GREEN-3P 440V 65A 24VAC |  |  | 160001 | 1 | 1 | DB | 190401.19
LC2D65AD7 | Teljesítményvezérlés és védelem | 3 pólusú irányváltós mágneskapcsoló Everlink (AC3, 400V 65A), tek. 42V AC 50/60Hz |  |  | 100019 | 1 | 1 | DB | 119022.61
LC2D65AE7 | Teljesítményvezérlés és védelem | 3 pólusú irányváltós mágneskapcsoló Everlink (AC3, 400V 65A), tek. 48V AC 50/60Hz |  |  | 107167 | 1 | 1 | DB | 127528.73
LC2D65AED | Teljesítményvezérlés és védelem | 3 pólusú irányváltós mágneskapcsoló Everlink (AC3, 400V 65A), tek. 48V DC |  |  | 145454 | 1 | 1 | DB | 173090.26
LC2D65AEHE | Teljesítményvezérlés és védelem | TESYS D irányváltó kontaktor GREEN-3P 440V 65A 110VAC |  |  | 160001 | 1 | 1 | DB | 190401.19
LC2D65AF7 | Teljesítményvezérlés és védelem | 3 pólusú irányváltós mágneskapcsoló Everlink (AC3, 400V 65A), tek. 110V AC 50/60Hz |  |  | 100019 | 1 | 1 | DB | 119022.61
LC2D65AFE7 | Teljesítményvezérlés és védelem | 3 pólusú irányváltós mágneskapcsoló Everlink (AC3, 400V 65A), tek. 115V AC 50/60Hz |  |  | 100019 | 1 | 1 | DB | 119022.61
LC2D65AG7 | Teljesítményvezérlés és védelem | 3 pólusú irányváltós mágneskapcsoló Everlink (AC3, 400V 65A), tek. 120V AC 50/60Hz |  |  | 100019 | 1 | 1 | DB | 119022.61
LC2D65AJD | Teljesítményvezérlés és védelem | 3 pólusú irányváltós mágneskapcsoló Everlink (AC3, 400V 65A), tek. 12V DC |  |  | 145454 | 1 | 1 | DB | 173090.26
LC2D65AK7 | Teljesítményvezérlés és védelem | 3 pólusú irányváltós mágneskapcsoló Everlink (AC3, 400V 65A), tek. 100V AC 50/60Hz |  |  | 100019 | 1 | 1 | DB | 119022.61
LC2D65AKUE | Teljesítményvezérlés és védelem | TESYS D irányváltó kontaktor GREEN-3P 440V 65A 200VAC |  |  | 160001 | 1 | 1 | DB | 190401.19
LC2D65AL7 | Teljesítményvezérlés és védelem | 3 pólusú irányváltós mágneskapcsoló Everlink (AC3, 400V 65A), tek. 200V AC 50/60Hz |  |  | 100019 | 1 | 1 | DB | 119022.61
LC2D65ALE7 | Teljesítményvezérlés és védelem | 3 pólusú irányváltós mágneskapcsoló Everlink (AC3, 400V 65A), tek. 208V AC 50/60Hz |  |  | 100019 | 1 | 1 | DB | 119022.61
LC2D65AM7 | Teljesítményvezérlés és védelem | 3 pólusú irányváltós mágneskapcsoló Everlink (AC3, 400V 65A), tek. 220V AC 50/60Hz |  | * | 100019 | 1 | 1 | DB | 119022.61
LC2D65AMD | Teljesítményvezérlés és védelem | 3 pólusú irányváltós mágneskapcsoló Everlink (AC3, 400V 65A), tek. 220V DC |  |  | 145454 | 1 | 1 | DB | 173090.26
LC2D65AP7 | Teljesítményvezérlés és védelem | 3 pólusú irányváltós mágneskapcsoló Everlink (AC3, 400V 65A), tek. 230V AC 50/60Hz |  | * | 100019 | 1 | 1 | DB | 119022.61
LC2D65AQ7 | Teljesítményvezérlés és védelem | 3 pólusú irányváltós mágneskapcsoló Everlink (AC3, 400V 65A), tek. 380V AC 50/60Hz |  |  | 100019 | 1 | 1 | DB | 119022.61
LC2D65AS7 | Teljesítményvezérlés és védelem | 3 pólusú irányváltós mágneskapcsoló Everlink (AC3, 400V 65A), tek. 500V AC 50/60Hz |  |  | 100019 | 1 | 1 | DB | 119022.61
LC2D65AT7 | Teljesítményvezérlés és védelem | 3 pólusú irányváltós mágneskapcsoló Everlink (AC3, 400V 65A), tek. 480V AC 50/60Hz |  |  | 100019 | 1 | 1 | DB | 119022.61
LC2D65AU7 | Teljesítményvezérlés és védelem | 3 pólusú irányváltós mágneskapcsoló Everlink (AC3, 400V 65A), tek. 240V AC 50/60Hz |  |  | 100019 | 1 | 1 | DB | 119022.61
LC2D65AV7 | Teljesítményvezérlés és védelem | 3 pólusú irányváltós mágneskapcsoló Everlink (AC3, 400V 65A), tek. 400V AC 50/60Hz |  |  | 100019 | 1 | 1 | DB | 119022.61
LC2D80004B7 | Teljesítményvezérlés és védelem | AC irányváltó, 125A (AC1), csavaros csatlakozású, 4Z pólus |  |  | 151677 | 1 | 1 | DB | 180495.63
LC2D80004E7 | Teljesítményvezérlés és védelem | AC irányváltó, 125A (AC1), csavaros csatlakozású, 4Z pólus |  |  | 151677 | 1 | 1 | DB | 180495.63
LC2D80004F7 | Teljesítményvezérlés és védelem | AC irányváltó, 125A (AC1), csavaros csatlakozású, 4Z pólus |  |  | 151677 | 1 | 1 | DB | 180495.63
LC2D80004M7 | Teljesítményvezérlés és védelem | AC irányváltó, 125A (AC1), csavaros csatlakozású, 4Z pólus |  |  | 151677 | 1 | 1 | DB | 180495.63
LC2D80004P7 | Teljesítményvezérlés és védelem | AC irányváltó, 125A (AC1), csavaros csatlakozású, 4Z pólus |  |  | 255226 | 1 | 1 | DB | 303718.94
LC2D80004Q7 | Teljesítményvezérlés és védelem | AC irányváltó, 125A (AC1), csavaros csatlakozású, 4Z pólus |  |  | 151677 | 1 | 1 | DB | 180495.63
LC2D80B7 | Teljesítményvezérlés és védelem | AC irányváltó, 37kW/80A (400V, AC3), csavaros csatlakozás, 1Z+1NY |  |  | 130902 | 1 | 1 | DB | 155773.38
LC2D80D7 | Teljesítményvezérlés és védelem | AC irányváltó, 37kW/80A (400V, AC3), csavaros csatlakozás, 1Z+1NY |  |  | 130902 | 1 | 1 | DB | 155773.38
LC2D80E5 | Teljesítményvezérlés és védelem | Irányváltó mágneskapcsoló, 80A, 48VAC, 50Hz |  |  | 159504 | 1 | 1 | DB | 189809.76
LC2D80E7 | Teljesítményvezérlés és védelem | AC irányváltó, 37kW/80A (400V, AC3), csavaros csatlakozás, 1Z+1NY |  |  | 130902 | 1 | 1 | DB | 155773.38
LC2D80F7 | Teljesítményvezérlés és védelem | AC irányváltó, 37kW/80A (400V, AC3), csavaros csatlakozás, 1Z+1NY |  |  | 171301 | 1 | 1 | DB | 203848.19
LC2D80FE7 | Teljesítményvezérlés és védelem | Irányváltó mágneskapcsoló 80A, 115VAC, 50/60Hz |  |  | 130902 | 1 | 1 | DB | 155773.38
LC2D80G7 | Teljesítményvezérlés és védelem | AC irányváltó, 37kW/80A (400V, AC3), csavaros csatlakozás, 1Z+1NY |  |  | 130902 | 1 | 1 | DB | 155773.38
LC2D80M7 | Teljesítményvezérlés és védelem | AC irányváltó, 37kW/80A (400V, AC3), csavaros csatlakozás, 1Z+1NY |  |  | 127091 | 1 | 1 | DB | 151238.29
LC2D80P7 | Teljesítményvezérlés és védelem | AC irányváltó, 37kW/80A (400V, AC3), csavaros csatlakozás, 1Z+1NY |  | * | 171301 | 1 | 1 | DB | 203848.19
LC2D80Q7 | Teljesítményvezérlés és védelem | AC irányváltó, 37kW/80A (400V, AC3), csavaros csatlakozás, 1Z+1NY |  |  | 130902 | 1 | 1 | DB | 155773.38
LC2D80U7 | Teljesítményvezérlés és védelem | AC irányváltó, 37kW/80A (400V, AC3), csavaros csatlakozás, 1Z+1NY |  |  | 130902 | 1 | 1 | DB | 155773.38
LC2D80V7 | Teljesítményvezérlés és védelem | AC irányváltó, 37kW/80A (400V, AC3), csavaros csatlakozás, 1Z+1NY |  |  | 130902 | 1 | 1 | DB | 155773.38
LC2D95B7 | Teljesítményvezérlés és védelem | AC irányváltó, 45kW/95A (400V, AC3), csavaros csatlakozás, 1Z+1NY |  |  | 162451 | 1 | 1 | DB | 193316.69
LC2D95E7 | Teljesítményvezérlés és védelem | AC irányváltó, 45kW/95A (400V, AC3), csavaros csatlakozás, 1Z+1NY |  |  | 162451 | 1 | 1 | DB | 193316.69
LC2D95F7 | Teljesítményvezérlés és védelem | AC irányváltó, 45kW/95A (400V, AC3), csavaros csatlakozás, 1Z+1NY |  |  | 162451 | 1 | 1 | DB | 193316.69
LC2D95FE7 | Teljesítményvezérlés és védelem | Irányváltó mágneskapcsoló 95A, 115VAC, 50/60Hz |  |  | 162451 | 1 | 1 | DB | 193316.69
LC2D95M7 | Teljesítményvezérlés és védelem | AC irányváltó, 45kW/95A (400V, AC3), csavaros csatlakozás, 1Z+1NY |  |  | 162451 | 1 | 1 | DB | 193316.69
LC2D95P7 | Teljesítményvezérlés és védelem | AC irányváltó, 45kW/95A (400V, AC3), csavaros csatlakozás, 1Z+1NY |  |  | 216926 | 1 | 1 | DB | 258141.94
LC2D95Q7 | Teljesítményvezérlés és védelem | AC irányváltó, 45kW/95A (400V, AC3), csavaros csatlakozás, 1Z+1NY |  |  | 162451 | 1 | 1 | DB | 193316.69
LC2D95V7 | Teljesítményvezérlés és védelem | AC irányváltó, 45kW/95A (400V, AC3), csavaros csatlakozás, 1Z+1NY |  |  | 162451 | 1 | 1 | DB | 193316.69
LC2DT20B7 | Teljesítményvezérlés és védelem | AC irányváltó, 20A (AC1), csavaros csatlakozású, 4Z pólus |  |  | 23892 | 1 | 1 | DB | 28431.48
LC2DT20BD | Teljesítményvezérlés és védelem | DC irányváltó, 20A (AC1), csavaros csatlakozású, 4Z pólus |  |  | 43019 | 1 | 1 | DB | 51192.61
LC2DT20BL | Teljesítményvezérlés és védelem | 4pólusú kisfogyasztású irányváltó 20A csavaros 24 |  |  | 48678 | 1 | 1 | DB | 57926.82
LC2DT20ED | Teljesítményvezérlés és védelem | DC irányváltó, 20A (AC1), csavaros csatlakozású, 4Z pólus |  |  | 43019 | 1 | 1 | DB | 51192.61
LC2DT20FD | Teljesítményvezérlés és védelem | DC irányváltó, 20A (AC1), csavaros csatlakozású, 4Z pólus |  |  | 43019 | 1 | 1 | DB | 51192.61
LC2DT20P7 | Teljesítményvezérlés és védelem | AC irányváltó, 20A (AC1), csavaros csatlakozású, 4Z pólus |  |  | 23892 | 1 | 1 | DB | 28431.48
LC2DT25BD | Teljesítményvezérlés és védelem | DC irányváltó, 25A (AC1), csavaros csatlakozású, 4Z pólus |  |  | 43530 | 1 | 1 | DB | 51800.7
LC2DT25BL | Teljesítményvezérlés és védelem | 4pólusú kisfogyasztású irányváltó 25A csavaros 24 |  |  | 53094 | 1 | 1 | DB | 63181.86
LC2DT25D7 | Teljesítményvezérlés és védelem | AC irányváltó, 25A (AC1), csavaros csatlakozású, 4Z pólus |  |  | 26468 | 1 | 1 | DB | 31496.92
LC2DT25E7 | Teljesítményvezérlés és védelem | AC irányváltó, 25A (AC1), csavaros csatlakozású, 4Z pólus |  |  | 26468 | 1 | 1 | DB | 31496.92
LC2DT25ED | Teljesítményvezérlés és védelem | DC irányváltó, 25A (AC1), csavaros csatlakozású, 4Z pólus |  |  | 44835 | 1 | 1 | DB | 53353.65
LC2DT25F7 | Teljesítményvezérlés és védelem | AC irányváltó, 25A (AC1), csavaros csatlakozású, 4Z pólus |  |  | 26468 | 1 | 1 | DB | 31496.92
LC2DT25G7 | Teljesítményvezérlés és védelem | AC irányváltó, 25A (AC1), csavaros csatlakozású, 4Z pólus |  |  | 26468 | 1 | 1 | DB | 31496.92
LC2DT25GD | Teljesítményvezérlés és védelem | DC irányváltó, 25A (AC1), csavaros csatlakozású, 4Z pólus |  |  | 44835 | 1 | 1 | DB | 53353.65
LC2DT25M7 | Teljesítményvezérlés és védelem | AC irányváltó, 25A (AC1), csavaros csatlakozású, 4Z pólus |  |  | 26468 | 1 | 1 | DB | 31496.92
LC2DT25P7 | Teljesítményvezérlés és védelem | AC irányváltó, 25A (AC1), csavaros csatlakozású, 4Z pólus |  | * | 28841 | 1 | 1 | DB | 34320.79
LC2DT25U7 | Teljesítményvezérlés és védelem | AC irányváltó, 25A (AC1), csavaros csatlakozású, 4Z pólus |  |  | 26468 | 1 | 1 | DB | 31496.92
LC2DT32B7 | Teljesítményvezérlés és védelem | AC irányváltó, 32A (AC1), csavaros csatlakozású, 4Z pólus |  |  | 50451 | 1 | 1 | DB | 60036.69
LC2DT32BD | Teljesítményvezérlés és védelem | DC irányváltó, 32A (AC1), csavaros csatlakozású, 4Z pólus |  |  | 55507 | 1 | 1 | DB | 66053.33
LC2DT32F7 | Teljesítményvezérlés és védelem | AC irányváltó, 32A (AC1), csavaros csatlakozású, 4Z pólus |  |  | 36700 | 1 | 1 | DB | 43673
LC2DT32FE7 | Teljesítményvezérlés és védelem | AC irányváltó, 32A (AC1), csavaros csatlakozású, 4Z pólus |  |  | 36700 | 1 | 1 | DB | 43673
LC2DT32M7 | Teljesítményvezérlés és védelem | AC irányváltó, 32A (AC1), csavaros csatlakozású, 4Z pólus |  |  | 36700 | 1 | 1 | DB | 43673
LC2DT32P7 | Teljesítményvezérlés és védelem | AC irányváltó, 32A (AC1), csavaros csatlakozású, 4Z pólus |  |  | 50352 | 1 | 1 | DB | 59918.88
LC2DT32Q7 | Teljesítményvezérlés és védelem | AC irányváltó, 32A (AC1), csavaros csatlakozású, 4Z pólus |  |  | 36700 | 1 | 1 | DB | 43673
LC2DT32V7 | Teljesítményvezérlés és védelem | AC irányváltó, 32A (AC1), csavaros csatlakozású, 4Z pólus |  |  | 36700 | 1 | 1 | DB | 43673
LC2DT40B7 | Teljesítményvezérlés és védelem | AC irányváltó, 40A (AC1), csavaros csatlakozású, 4Z pólus |  |  | 44783 | 1 | 1 | DB | 53291.77
LC2DT40BD | Teljesítményvezérlés és védelem | DC irányváltó, 40A (AC1), csavaros csatlakozású, 4Z pólus |  |  | 70504 | 1 | 1 | DB | 83899.76
LC2DT40BL | Teljesítményvezérlés és védelem | Kisfogy. DC irányváltó, 40A (AC1), csavaros csatlakozású, 4Z pólus |  |  | 76150 | 1 | 1 | DB | 90618.5
LC2DT40E7 | Teljesítményvezérlés és védelem | AC irányváltó, 40A (AC1), csavaros csatlakozású, 4Z pólus |  |  | 43480 | 1 | 1 | DB | 51741.2
LC2DT40ED | Teljesítményvezérlés és védelem | DC irányváltó, 40A (AC1), csavaros csatlakozású, 4Z pólus |  |  | 68449 | 1 | 1 | DB | 81454.31
LC2DT40F7 | Teljesítményvezérlés és védelem | AC irányváltó, 40A (AC1), csavaros csatlakozású, 4Z pólus |  |  | 43480 | 1 | 1 | DB | 51741.2
LC2DT40FD | Teljesítményvezérlés és védelem | DC irányváltó, 40A (AC1), csavaros csatlakozású, 4Z pólus |  |  | 70504 | 1 | 1 | DB | 83899.76
LC2DT40G7 | Teljesítményvezérlés és védelem | AC irányváltó, 40A (AC1), csavaros csatlakozású, 4Z pólus |  |  | 43480 | 1 | 1 | DB | 51741.2
LC2DT40GD | Teljesítményvezérlés és védelem | DC irányváltó, 40A (AC1), csavaros csatlakozású, 4Z pólus |  |  | 68449 | 1 | 1 | DB | 81454.31
LC2DT40M7 | Teljesítményvezérlés és védelem | AC irányváltó, 40A (AC1), csavaros csatlakozású, 4Z pólus |  |  | 43480 | 1 | 1 | DB | 51741.2
LC2DT40P7 | Teljesítményvezérlés és védelem | AC irányváltó, 40A (AC1), csavaros csatlakozású, 4Z pólus |  | * | 53034 | 1 | 1 | DB | 63110.46
LC2F115 | Teljesítményvezérlés és védelem | Mágneskapcsoló 55kW/400V 115A |  | * | 265768 | 1 | 1 | DB | 316263.92
LC2F1504 | Teljesítményvezérlés és védelem | Mágneskapcsoló 150 |  |  | 273878 | 1 | 1 | DB | 325914.82
LC2F185 | Teljesítményvezérlés és védelem | Mágneskapcsoló 185A |  |  | 403905 | 1 | 1 | DB | 480646.95
LC2F185M7 | Teljesítményvezérlés és védelem | Irányváltó mágneskapcsoló |  |  | 430885 | 1 | 1 | DB | 512753.15
LC2F225 | Teljesítményvezérlés és védelem | Irányváltó mágneskapcsoló |  |  | 231609 | 1 | 1 | DB | 275614.71
LC2F2254 | Teljesítményvezérlés és védelem | Mágneskapcsoló 225A |  |  | 724653 | 1 | 1 | DB | 862337.07
LC2F225M7 | Teljesítményvezérlés és védelem | Irányváltó mágneskapcsoló 225A 3P 220V |  |  | 527197 | 1 | 1 | DB | 627364.43
LC2F265 | Teljesítményvezérlés és védelem | Mágneskapcsoló 265A |  |  | 588278 | 1 | 1 | DB | 700050.82
LC2F265M7 | Teljesítményvezérlés és védelem | Irányváltó mágneskapcsoló |  |  | 701002 | 1 | 1 | DB | 834192.38
LC2K06013B7 | Teljesítményvezérlés és védelem | Irányváltó mágneskapcsoló |  |  | 16743 | 1 | 1 | DB | 19924.17
LC2K06013FE7 | Teljesítményvezérlés és védelem | Irányváltó mágneskapcsoló |  |  | 16743 | 1 | 1 | DB | 19924.17
LC2K06013M7 | Teljesítményvezérlés és védelem | Irányváltó mágneskapcsoló |  |  | 16743 | 1 | 1 | DB | 19924.17
LC2K06013P7 | Teljesítményvezérlés és védelem | Irányváltó mágneskapcsoló |  |  | 16743 | 1 | 1 | DB | 19924.17
LC2K06015B7 | Teljesítményvezérlés és védelem | Irányváltó mágneskapcsoló 6A 24VAC |  |  | 14132 | 1 | 1 | DB | 16817.08
LC2K06015E7 | Teljesítményvezérlés és védelem | Mágneskapcsoló 6A 48VAC |  |  | 14132 | 1 | 1 | DB | 16817.08
LC2K06015F7 | Teljesítményvezérlés és védelem | Mágneskapcsoló 6A 110VAC |  |  | 14132 | 1 | 1 | DB | 16817.08
LC2K06015M7 | Teljesítményvezérlés és védelem | Mágneskapcsoló 6A 220VAC |  |  | 15243 | 1 | 1 | DB | 18139.17
LC2K06017B7 | Teljesítményvezérlés és védelem | Mágneskapcsoló 2,2KW/400V 6A24VAC |  |  | 15576 | 1 | 1 | DB | 18535.44
LC2K06017E7 | Teljesítményvezérlés és védelem | Mágneskapcsoló 6A 48VAC |  |  | 16630 | 1 | 1 | DB | 19789.7
LC2K06017M7 | Teljesítményvezérlés és védelem | Mágneskapcsoló 6A 220VAC |  |  | 16630 | 1 | 1 | DB | 19789.7
LC2K0601B7 | Teljesítményvezérlés és védelem | Irányváltó mágneskapcsoló 6A, 1 nyitó, AC, 50/60 Hz |  | * | 12767 | 1 | 1 | DB | 15192.73
LC2K0601B72 | Teljesítményvezérlés és védelem | Mágneskapcsoló 6A 24VAC |  |  | 14537 | 1 | 1 | DB | 17299.03
LC2K0601D7 | Teljesítményvezérlés és védelem | Irányváltó mágneskapcsoló 6A, 1 nyitó, AC, 50/60 Hz |  | * | 12767 | 1 | 1 | DB | 15192.73
LC2K0601E7 | Teljesítményvezérlés és védelem | Irányváltó mágneskapcsoló 6A, 1 nyitó, AC, 50/60 Hz |  | * | 12767 | 1 | 1 | DB | 15192.73
LC2K0601F7 | Teljesítményvezérlés és védelem | Irányváltó mágneskapcsoló 6A, 1 nyitó, AC, 50/60 Hz |  | * | 12767 | 1 | 1 | DB | 15192.73
LC2K0601F72 | Teljesítményvezérlés és védelem | Mágneskapcsoló 6A 110VAC |  |  | 14537 | 1 | 1 | DB | 17299.03
LC2K0601FE7 | Teljesítményvezérlés és védelem | Mágneskapcsoló |  |  | 12932 | 1 | 1 | DB | 15389.08
LC2K0601M7 | Teljesítményvezérlés és védelem | Irányváltó mágneskapcsoló 6A, 1 nyitó, AC, 50/60 Hz |  | * | 13150 | 1 | 1 | DB | 15648.5
LC2K0601M72 | Teljesítményvezérlés és védelem | Mágneskapcsoló 6A 220VAC |  |  | 14974 | 1 | 1 | DB | 17819.06
LC2K0601N7 | Teljesítményvezérlés és védelem | Irányváltó mágneskapcsoló 6A, 1 nyitó, AC, 50/60 Hz |  |  | 13150 | 1 | 1 | DB | 15648.5
LC2K0601P7 | Teljesítményvezérlés és védelem | Irányváltó mágneskapcsoló 6A, 1 nyitó, AC, 50/60 Hz |  | * | 13150 | 1 | 1 | DB | 15648.5
LC2K0601Q7 | Teljesítményvezérlés és védelem | Irányváltó mágneskapcsoló 6A, 1 nyitó, AC, 50/60 Hz |  |  | 13150 | 1 | 1 | DB | 15648.5
LC2K0601U7 | Teljesítményvezérlés és védelem | Irányváltó mágneskapcsoló 6A, 1 nyitó, AC, 50/60 Hz |  |  | 13150 | 1 | 1 | DB | 15648.5
LC2K06103B7 | Teljesítményvezérlés és védelem | Irányváltó mágneskapcsoló |  |  | 17245 | 1 | 1 | DB | 20521.55
LC2K06103P7 | Teljesítményvezérlés és védelem | Irányváltó mágneskapcsoló |  |  | 17245 | 1 | 1 | DB | 20521.55
LC2K06105B7 | Teljesítményvezérlés és védelem | Mágneskapcsoló 6A 24VAC |  |  | 14558 | 1 | 1 | DB | 17324.02
LC2K06105E7 | Teljesítményvezérlés és védelem | Mágneskapcsoló 6A 48VAC |  |  | 14558 | 1 | 1 | DB | 17324.02
LC2K06105F7 | Teljesítményvezérlés és védelem | Mágneskapcsoló 6A 110VAC |  |  | 14558 | 1 | 1 | DB | 17324.02
LC2K06105M7 | Teljesítményvezérlés és védelem | Mágneskapcsoló 220/230V irányváltó |  |  | 14277 | 1 | 1 | DB | 16989.63
LC2K06105M72 | Teljesítményvezérlés és védelem | Mágneskapcsoló 6A 220VAC |  |  | 16203 | 1 | 1 | DB | 19281.57
LC2K06105P7 | Teljesítményvezérlés és védelem | Mágneskapcsoló 6A 230VAC |  |  | 14132 | 1 | 1 | DB | 16817.08
LC2K06107B7 | Teljesítményvezérlés és védelem | Mágneskapcsoló 6A 24VAC |  |  | 16630 | 1 | 1 | DB | 19789.7
LC2K06107B72 | Teljesítményvezérlés és védelem | Mágneskapcsoló 6A 24VAC |  |  | 18515 | 1 | 1 | DB | 22032.85
LC2K06107F7 | Teljesítményvezérlés és védelem | Mágneskapcsoló 6A 110VAC |  |  | 17128 | 1 | 1 | DB | 20382.32
LC2K06107M7 | Teljesítményvezérlés és védelem | Mágneskapcsoló 6A 220VAC |  |  | 17128 | 1 | 1 | DB | 20382.32
LC2K0610B7 | Teljesítményvezérlés és védelem | Irányváltó mágneskapcsoló 6A, 1 záró, AC, 50/60 Hz |  | * | 13150 | 1 | 1 | DB | 15648.5
LC2K0610B72 | Teljesítményvezérlés és védelem | Mágneskapcsoló 6A 24VAC |  |  | 14537 | 1 | 1 | DB | 17299.03
LC2K0610D7 | Teljesítményvezérlés és védelem | Irányváltó mágneskapcsoló 6A, 1 záró, AC, 50/60 Hz |  |  | 12767 | 1 | 1 | DB | 15192.73
LC2K0610E7 | Teljesítményvezérlés és védelem | Irányváltó mágneskapcsoló 6A, 1 záró, AC, 50/60 Hz |  |  | 12767 | 1 | 1 | DB | 15192.73
LC2K0610E72 | Teljesítményvezérlés és védelem | Mágneskapcsoló 6A 48VAC |  |  | 14537 | 1 | 1 | DB | 17299.03
LC2K0610F7 | Teljesítményvezérlés és védelem | Irányváltó mágneskapcsoló 6A, 1 záró, AC, 50/60 Hz |  |  | 13150 | 1 | 1 | DB | 15648.5
LC2K0610M7 | Teljesítményvezérlés és védelem | Irányváltó mágneskapcsoló 6A, 1 záró, AC, 50/60 Hz |  | * | 13150 | 1 | 1 | DB | 15648.5
LC2K0610M72 | Teljesítményvezérlés és védelem | Mágneskapcsoló 6A 220VAC |  |  | 14974 | 1 | 1 | DB | 17819.06
LC2K0610N7 | Teljesítményvezérlés és védelem | Irányváltó mágneskapcsoló 6A, 1 záró, AC, 50/60 Hz |  |  | 12767 | 1 | 1 | DB | 15192.73
LC2K0610P7 | Teljesítményvezérlés és védelem | Irányváltó mágneskapcsoló 6A, 1 záró, AC, 50/60 Hz |  | * | 13150 | 1 | 1 | DB | 15648.5
LC2K0610Q7 | Teljesítményvezérlés és védelem | Irányváltó mágneskapcsoló 6A, 1 záró, AC, 50/60 Hz |  |  | 12767 | 1 | 1 | DB | 15192.73
LC2K0610U7 | Teljesítményvezérlés és védelem | Irányváltó mágneskapcsoló 6A, 1 záró, AC, 50/60 Hz |  |  | 13909 | 1 | 1 | DB | 16551.71
LC2K0610V7 | Teljesítményvezérlés és védelem | Mágneskapcsoló 2,2KW/400V 6A |  |  | 12471 | 1 | 1 | DB | 14840.49
LC2K090045B7 | Teljesítményvezérlés és védelem | Mágneskapcsoló 9A 24VAC |  |  | 15266 | 1 | 1 | DB | 18166.54
LC2K090045E7 | Teljesítményvezérlés és védelem | Mágneskapcsoló 9A 48VAC |  |  | 15266 | 1 | 1 | DB | 18166.54
LC2K090045M7 | Teljesítményvezérlés és védelem | Mágneskapcsoló 9A 220VAC |  |  | 15266 | 1 | 1 | DB | 18166.54
LC2K090047B7 | Teljesítményvezérlés és védelem | Mágneskapcsoló 9A 24VAC |  |  | 17958 | 1 | 1 | DB | 21370.02
LC2K090047F7 | Teljesítményvezérlés és védelem | Mágneskapcsoló 9A 110VAC |  |  | 17958 | 1 | 1 | DB | 21370.02
LC2K090047M7 | Teljesítményvezérlés és védelem | Mágneskapcsoló 9A 220VAC |  |  | 17958 | 1 | 1 | DB | 21370.02
LC2K090047Q7 | Teljesítményvezérlés és védelem | Mágneskapcsoló 9A 380VAC |  |  | 17958 | 1 | 1 | DB | 21370.02
LC2K09004B7 | Teljesítményvezérlés és védelem | Mágneskapcsoló 9A 24V AC |  |  | 14394 | 1 | 1 | DB | 17128.86
LC2K09004D7 | Teljesítményvezérlés és védelem | Irányváltó mágneskapcsoló 4P 42V 50/60HZ |  |  | 12736 | 1 | 1 | DB | 15155.84
LC2K09004E7 | Teljesítményvezérlés és védelem | Irányváltó mágneskapcsoló |  |  | 14014 | 1 | 1 | DB | 16676.66
LC2K09004F7 | Teljesítményvezérlés és védelem | Mágneskapcsoló 20A/AC1 110VAC |  |  | 13120 | 1 | 1 | DB | 15612.8
LC2K09004M7 | Teljesítményvezérlés és védelem | Mágneskapcsoló AC1/20A 220V AC |  | * | 16170 | 1 | 1 | DB | 19242.3
LC2K09004P7 | Teljesítményvezérlés és védelem | Irányváltó mágneskapcsoló 4P AC1/20A 230V AC |  |  | 14374 | 1 | 1 | DB | 17105.06
LC2K09013B7 | Teljesítményvezérlés és védelem | Irányváltó mágneskapcsoló |  |  | 20591 | 1 | 1 | DB | 24503.29
LC2K09013P7 | Teljesítményvezérlés és védelem | Irányváltó mágneskapcsoló |  |  | 18146 | 1 | 1 | DB | 21593.74
LC2K09015B7 | Teljesítményvezérlés és védelem | Mágneskapcsoló 9A 24VAC |  |  | 15266 | 1 | 1 | DB | 18166.54
LC2K09015E7 | Teljesítményvezérlés és védelem | Mágneskapcsoló 4kW/400V 9A 48VAC |  | * | 15722 | 1 | 1 | DB | 18709.18
LC2K09015F7 | Teljesítményvezérlés és védelem | Mágneskapcsoló 9A 110VAC |  |  | 15266 | 1 | 1 | DB | 18166.54
LC2K09015M7 | Teljesítményvezérlés és védelem | Mágneskapcsoló 9A 220VAC |  |  | 15266 | 1 | 1 | DB | 18166.54
LC2K09017B7 | Teljesítményvezérlés és védelem | Mágneskapcsoló 9A 24VAC |  |  | 17958 | 1 | 1 | DB | 21370.02
LC2K09017E7 | Teljesítményvezérlés és védelem | Mágneskapcsoló 9A 48VAC |  |  | 17958 | 1 | 1 | DB | 21370.02
LC2K09017F7 | Teljesítményvezérlés és védelem | Mágneskapcsoló 9A 110VAC |  |  | 17958 | 1 | 1 | DB | 21370.02
LC2K09017M7 | Teljesítményvezérlés és védelem | Mágneskapcsoló 9A 220VAC |  |  | 17958 | 1 | 1 | DB | 21370.02
LC2K0901B7 | Teljesítményvezérlés és védelem | Irányváltó mágneskapcsoló 9A, 1 nyitó, AC, 50/60 Hz |  | * | 13848 | 1 | 1 | DB | 16479.12
LC2K0901B72 | Teljesítményvezérlés és védelem | Mágneskapcsoló 9A 24VAC |  |  | 15663 | 1 | 1 | DB | 18638.97
LC2K0901D7 | Teljesítményvezérlés és védelem | Irányváltó mágneskapcsoló 9A, 1 nyitó, AC, 50/60 Hz |  | * | 13848 | 1 | 1 | DB | 16479.12
LC2K0901E7 | Teljesítményvezérlés és védelem | Irányváltó mágneskapcsoló 9A, 1 nyitó, AC, 50/60 Hz |  | * | 13848 | 1 | 1 | DB | 16479.12
LC2K0901E72 | Teljesítményvezérlés és védelem | Mágneskapcsoló 9A 48VAC |  |  | 15663 | 1 | 1 | DB | 18638.97
LC2K0901F7 | Teljesítményvezérlés és védelem | Irányváltó mágneskapcsoló 9A, 1 nyitó, AC, 50/60 Hz |  |  | 13848 | 1 | 1 | DB | 16479.12
LC2K0901F72 | Teljesítményvezérlés és védelem | Mágneskapcsoló 9A 110VAC |  |  | 15663 | 1 | 1 | DB | 18638.97
LC2K0901G7 | Teljesítményvezérlés és védelem | Irányváltó mágneskapcsoló |  |  | 17318 | 1 | 1 | DB | 20608.42
LC2K0901L7 | Teljesítményvezérlés és védelem | Irányváltós mágneskapcsoló |  |  | 14014 | 1 | 1 | DB | 16676.66
LC2K0901M7 | Teljesítményvezérlés és védelem | Irányváltó mágneskapcsoló 9A, 1 nyitó, AC, 50/60 Hz |  | * | 15312 | 1 | 1 | DB | 18221.28
LC2K0901N7 | Teljesítményvezérlés és védelem | Irányváltó mágneskapcsoló 9A, 1 nyitó, AC, 50/60 Hz |  |  | 13848 | 1 | 1 | DB | 16479.12
LC2K0901P7 | Teljesítményvezérlés és védelem | Irányváltó mágneskapcsoló 9A, 1 nyitó, AC, 50/60 Hz |  | * | 13848 | 1 | 1 | DB | 16479.12
LC2K0901Q7 | Teljesítményvezérlés és védelem | Irányváltó mágneskapcsoló 9A, 1 nyitó, AC, 50/60 Hz |  |  | 13848 | 1 | 1 | DB | 16479.12
LC2K0901U7 | Teljesítményvezérlés és védelem | Irányváltó mágneskapcsoló 9A, 1 nyitó, AC, 50/60 Hz |  |  | 15978 | 1 | 1 | DB | 19013.82
LC2K0901V7 | Teljesítményvezérlés és védelem | Mágneskapcsoló 9A 400VAC |  |  | 14014 | 1 | 1 | DB | 16676.66
LC2K09103B7 | Teljesítményvezérlés és védelem | Irányváltó mágneskapcsoló |  |  | 18146 | 1 | 1 | DB | 21593.74
LC2K09103F7 | Teljesítményvezérlés és védelem | Irányváltó mágneskapcsoló |  |  | 18146 | 1 | 1 | DB | 21593.74
LC2K09103M7 | Teljesítményvezérlés és védelem | Irányváltó mágneskapcsoló |  |  | 18146 | 1 | 1 | DB | 21593.74
LC2K09103P7 | Teljesítményvezérlés és védelem | Irányváltó mágneskapcsoló |  |  | 18146 | 1 | 1 | DB | 21593.74
LC2K09105B7 | Teljesítményvezérlés és védelem | Mágneskapcsoló 9A 24VAC |  |  | 15266 | 1 | 1 | DB | 18166.54
LC2K09105D7 | Teljesítményvezérlés és védelem | Irányváltó mágneskapcsoló 9A |  |  | 19340 | 1 | 1 | DB | 23014.6
LC2K09105E7 | Teljesítményvezérlés és védelem | Mágneskapcsoló 9A 48VAC |  |  | 16724 | 1 | 1 | DB | 19901.56
LC2K09105F7 | Teljesítményvezérlés és védelem | Mágneskapcsoló 9A 110VAC |  |  | 15266 | 1 | 1 | DB | 18166.54
LC2K09105M7 | Teljesítményvezérlés és védelem | Mágneskapcsoló 3P+F CI 220/230V irányvál |  |  | 14714 | 1 | 1 | DB | 17509.66
LC2K09105P7 | Teljesítményvezérlés és védelem | Mágneskapcsoló 9A 230VAC |  |  | 15266 | 1 | 1 | DB | 18166.54
LC2K09105Q7 | Teljesítményvezérlés és védelem | Mágneskapcsoló 9A 380VAC |  |  | 15266 | 1 | 1 | DB | 18166.54
LC2K09105U7 | Teljesítményvezérlés és védelem | Irányváltó mágneskapcsoló |  |  | 15266 | 1 | 1 | DB | 18166.54
LC2K09107B7 | Teljesítményvezérlés és védelem | Mágneskapcsoló 9A 24VAC |  |  | 17435 | 1 | 1 | DB | 20747.65
LC2K09107E7 | Teljesítményvezérlés és védelem | Mágneskapcsoló 9A 48VAC |  |  | 17435 | 1 | 1 | DB | 20747.65
LC2K09107F7 | Teljesítményvezérlés és védelem | Mágneskapcsoló 9A 110VAC |  |  | 17435 | 1 | 1 | DB | 20747.65
LC2K09107M7 | Teljesítményvezérlés és védelem | Mágneskapcsoló 9A 220VAC |  |  | 17435 | 1 | 1 | DB | 20747.65
LC2K0910B7 | Teljesítményvezérlés és védelem | Irányváltó mágneskapcsoló 9A, 1 záró, AC, 50/60 Hz |  | * | 13444 | 1 | 1 | DB | 15998.36
LC2K0910B72 | Teljesítményvezérlés és védelem | Mágneskapcsoló 9A 24VAC |  |  | 14241 | 1 | 1 | DB | 16946.79
LC2K0910D7 | Teljesítményvezérlés és védelem | Irányváltó mágneskapcsoló 9A, 1 záró, AC, 50/60 Hz |  |  | 13848 | 1 | 1 | DB | 16479.12
LC2K0910E7 | Teljesítményvezérlés és védelem | Irányváltó mágneskapcsoló 9A, 1 záró, AC, 50/60 Hz |  | * | 13444 | 1 | 1 | DB | 15998.36
LC2K0910F7 | Teljesítményvezérlés és védelem | Irányváltó mágneskapcsoló 9A, 1 záró, AC, 50/60 Hz |  |  | 13848 | 1 | 1 | DB | 16479.12
LC2K0910F72 | Teljesítményvezérlés és védelem | Mágneskapcsoló 9A 110VAC |  |  | 15207 | 1 | 1 | DB | 18096.33
LC2K0910FC7 | Teljesítményvezérlés és védelem | Irányváltó mágneskapcsoló |  |  | 13607 | 1 | 1 | DB | 16192.33
LC2K0910M7 | Teljesítményvezérlés és védelem | Irányváltó mágneskapcsoló 9A, 1 záró, AC, 50/60 Hz |  | * | 13444 | 1 | 1 | DB | 15998.36
LC2K0910N7 | Teljesítményvezérlés és védelem | Irányváltó mágneskapcsoló 9A, 1 záró, AC, 50/60 Hz |  |  | 13444 | 1 | 1 | DB | 15998.36
LC2K0910P7 | Teljesítményvezérlés és védelem | Irányváltó mágneskapcsoló 9A, 1 záró, AC, 50/60 Hz |  | * | 13848 | 1 | 1 | DB | 16479.12
LC2K0910Q7 | Teljesítményvezérlés és védelem | Irányváltó mágneskapcsoló 9A, 1 záró, AC, 50/60 Hz |  |  | 13848 | 1 | 1 | DB | 16479.12
LC2K0910U7 | Teljesítményvezérlés és védelem | Irányváltó mágneskapcsoló 9A, 1 záró, AC, 50/60 Hz |  |  | 13444 | 1 | 1 | DB | 15998.36
LC2K12004F7 | Teljesítményvezérlés és védelem | Irányváltó mágneskapcsoló |  |  | 23253 | 1 | 1 | DB | 27671.07
LC2K12004P7 | Teljesítményvezérlés és védelem | Irányváltó mágneskapcsoló 4P AC1/20A 230V AC |  |  | 23952 | 1 | 1 | DB | 28502.88
LC2K12013B7 | Teljesítményvezérlés és védelem | Irányváltó mágneskapcsoló |  |  | 19837 | 1 | 1 | DB | 23606.03
LC2K12013P7 | Teljesítményvezérlés és védelem | Irányváltó mágneskapcsoló |  |  | 19721 | 1 | 1 | DB | 23467.99
LC2K1201B7 | Teljesítményvezérlés és védelem | Irányváltó mágneskapcsoló 12A, 1 nyitó, AC, 50/60 Hz |  | * | 20808 | 1 | 1 | DB | 24761.52
LC2K1201B72 | Teljesítményvezérlés és védelem | Irányváltó mágneskapcsoló |  |  | 25979 | 1 | 1 | DB | 30915.01
LC2K1201D7 | Teljesítményvezérlés és védelem | Irányváltó mágneskapcsoló 12A, 1 nyitó, AC, 50/60 Hz |  |  | 20808 | 1 | 1 | DB | 24761.52
LC2K1201E7 | Teljesítményvezérlés és védelem | Irányváltó mágneskapcsoló 12A, 1 nyitó, AC, 50/60 Hz |  |  | 20808 | 1 | 1 | DB | 24761.52
LC2K1201F7 | Teljesítményvezérlés és védelem | Irányváltó mágneskapcsoló 12A, 1 nyitó, AC, 50/60 Hz |  |  | 20808 | 1 | 1 | DB | 24761.52
LC2K1201M7 | Teljesítményvezérlés és védelem | Irányváltó mágneskapcsoló 12A, 1 nyitó, AC, 50/60 Hz |  | * | 20808 | 1 | 1 | DB | 24761.52
LC2K1201N7 | Teljesítményvezérlés és védelem | Irányváltó mágneskapcsoló 12A, 1 nyitó, AC, 50/60 Hz |  |  | 20808 | 1 | 1 | DB | 24761.52
LC2K1201P7 | Teljesítményvezérlés és védelem | Irányváltó mágneskapcsoló 12A, 1 nyitó, AC, 50/60 Hz |  | * | 20808 | 1 | 1 | DB | 24761.52
LC2K1201Q7 | Teljesítményvezérlés és védelem | Irányváltó mágneskapcsoló 12A, 1 nyitó, AC, 50/60 Hz |  |  | 20808 | 1 | 1 | DB | 24761.52
LC2K1201U7 | Teljesítményvezérlés és védelem | Irányváltó mágneskapcsoló 12A, 1 nyitó, AC, 50/60 Hz |  |  | 20808 | 1 | 1 | DB | 24761.52
LC2K1201V7 | Teljesítményvezérlés és védelem | Irányváltó mágneskapcsoló 12A, 1 nyitó, AC, 50/60 Hz |  |  | 20808 | 1 | 1 | DB | 24761.52
LC2K12103B7 | Teljesítményvezérlés és védelem | Irányváltó mágneskapcsoló |  |  | 19721 | 1 | 1 | DB | 23467.99
LC2K12103F7 | Teljesítményvezérlés és védelem | Irányváltó mágneskapcsoló |  |  | 19721 | 1 | 1 | DB | 23467.99
LC2K12103P7 | Teljesítményvezérlés és védelem | Irányváltó mágneskapcsoló |  |  | 19721 | 1 | 1 | DB | 23467.99
LC2K1210B7 | Teljesítményvezérlés és védelem | Irányváltó mágneskapcsoló 12A, 1 záró, AC, 50/60 Hz |  | * | 20808 | 1 | 1 | DB | 24761.52
LC2K1210B72 | Teljesítményvezérlés és védelem | Mágneskapcsoló 12A 24VAC |  |  | 26759 | 1 | 1 | DB | 31843.21
LC2K1210D7 | Teljesítményvezérlés és védelem | Irányváltó mágneskapcsoló 12A, 1 záró, AC, 50/60 Hz |  |  | 20808 | 1 | 1 | DB | 24761.52
LC2K1210E7 | Teljesítményvezérlés és védelem | Irányváltó mágneskapcsoló 12A, 1 záró, AC, 50/60 Hz |  |  | 20808 | 1 | 1 | DB | 24761.52
LC2K1210F7 | Teljesítményvezérlés és védelem | Irányváltó mágneskapcsoló 12A, 1 záró, AC, 50/60 Hz |  |  | 20808 | 1 | 1 | DB | 24761.52
LC2K1210M7 | Teljesítményvezérlés és védelem | Irányváltó mágneskapcsoló 12A, 1 záró, AC, 50/60 Hz |  |  | 20808 | 1 | 1 | DB | 24761.52
LC2K1210N7 | Teljesítményvezérlés és védelem | Irányváltó mágneskapcsoló 12A, 1 záró, AC, 50/60 Hz |  |  | 20808 | 1 | 1 | DB | 24761.52
LC2K1210P7 | Teljesítményvezérlés és védelem | Irányváltó mágneskapcsoló 12A, 1 záró, AC, 50/60 Hz |  | * | 20808 | 1 | 1 | DB | 24761.52
LC2K1210Q7 | Teljesítményvezérlés és védelem | Irányváltó mágneskapcsoló 12A, 1 záró, AC, 50/60 Hz |  |  | 20808 | 1 | 1 | DB | 24761.52
LC2K1210U7 | Teljesítményvezérlés és védelem | Irányváltó mágneskapcsoló 12A, 1 záró, AC, 50/60 Hz |  |  | 20808 | 1 | 1 | DB | 24761.52
LC2K1210V7 | Teljesítményvezérlés és védelem | Irányváltó mágneskapcsoló 12A, 1 záró, AC, 50/60 Hz |  |  | 20808 | 1 | 1 | DB | 24761.52
LC2K16015E7 | Teljesítményvezérlés és védelem | Mágneskapcsoló 16A 48VAC |  |  | 33877 | 1 | 1 | DB | 40313.63
LC2K1601B7 | Teljesítményvezérlés és védelem | Irányváltó mágneskapcsoló 16A, 1 nyitó, AC, 50/60 Hz |  | * | 24978 | 1 | 1 | DB | 29723.82
LC2K1601D7 | Teljesítményvezérlés és védelem | Irányváltó mágneskapcsoló 16A, 1 nyitó, AC, 50/60 Hz |  |  | 24978 | 1 | 1 | DB | 29723.82
LC2K1601E7 | Teljesítményvezérlés és védelem | Irányváltó mágneskapcsoló 16A, 1 nyitó, AC, 50/60 Hz |  |  | 24978 | 1 | 1 | DB | 29723.82
LC2K1601F7 | Teljesítményvezérlés és védelem | Irányváltó mágneskapcsoló 16A, 1 nyitó, AC, 50/60 Hz |  |  | 24978 | 1 | 1 | DB | 29723.82
LC2K1601M7 | Teljesítményvezérlés és védelem | Irányváltó mágneskapcsoló 16A, 1 nyitó, AC, 50/60 Hz |  |  | 24978 | 1 | 1 | DB | 29723.82
LC2K1601P7 | Teljesítményvezérlés és védelem | Irányváltó mágneskapcsoló 16A, 1 nyitó, AC, 50/60 Hz |  |  | 24978 | 1 | 1 | DB | 29723.82
LC2K1601U7 | Teljesítményvezérlés és védelem | Irányváltó mágneskapcsoló 16A, 1 nyitó, AC, 50/60 Hz |  |  | 24978 | 1 | 1 | DB | 29723.82
LC2K1610B7 | Teljesítményvezérlés és védelem | Irányváltó mágneskapcsoló 16A, 1 záró, AC, 50/60 Hz |  | * | 24978 | 1 | 1 | DB | 29723.82
LC2K1610D7 | Teljesítményvezérlés és védelem | Irányváltó mágneskapcsoló 16A, 1 záró, AC, 50/60 Hz |  |  | 24978 | 1 | 1 | DB | 29723.82
LC2K1610E7 | Teljesítményvezérlés és védelem | Irányváltó mágneskapcsoló 16A, 1 záró, AC, 50/60 Hz |  |  | 24978 | 1 | 1 | DB | 29723.82
LC2K1610F7 | Teljesítményvezérlés és védelem | Irányváltó mágneskapcsoló 16A, 1 záró, AC, 50/60 Hz |  |  | 24978 | 1 | 1 | DB | 29723.82
LC2K1610M7 | Teljesítményvezérlés és védelem | Irányváltó mágneskapcsoló 16A, 1 záró, AC, 50/60 Hz |  |  | 24978 | 1 | 1 | DB | 29723.82
LC2K1610P7 | Teljesítményvezérlés és védelem | Irányváltó mágneskapcsoló 16A, 1 záró, AC, 50/60 Hz |  | * | 24248 | 1 | 1 | DB | 28855.12
LC2K1610U7 | Teljesítményvezérlés és védelem | Irányváltó mágneskapcsoló 16A, 1 záró, AC, 50/60 Hz |  |  | 24248 | 1 | 1 | DB | 28855.12
LC3D090AB7 | Teljesítményvezérlés és védelem | 7,5kW (400V), csillag-delta indító mechanikus retesszel, sínre szerelt |  |  | 67090 | 1 | 1 | DB | 79837.1
LC3D090AF7 | Teljesítményvezérlés és védelem | 7,5kW (400V), csillag-delta indító mechanikus retesszel, sínre szerelt |  |  | 69102 | 1 | 1 | DB | 82231.38
LC3D090AM7 | Teljesítményvezérlés és védelem | 7,5kW (400V), csillag-delta indító mechanikus retesszel, sínre szerelt |  |  | 69102 | 1 | 1 | DB | 82231.38
LC3D090AP7 | Teljesítményvezérlés és védelem | 7,5kW (400V), csillag-delta indító mechanikus retesszel, sínre szerelt |  |  | 69102 | 1 | 1 | DB | 82231.38
LC3D090AV7 | Teljesítményvezérlés és védelem | 7,5kW (400V), csillag-delta indító mechanikus retesszel, sínre szerelt |  |  | 69102 | 1 | 1 | DB | 82231.38
LC3D09AB7 | Teljesítményvezérlés és védelem | 7,5kW (400V), csillag-delta indító mechanikus retesszel, szerelőlapon |  |  | 69102 | 1 | 1 | DB | 82231.38
LC3D09AE7 | Teljesítményvezérlés és védelem | 7,5kW (400V), csillag-delta indító mechanikus retesszel, szerelőlapon |  |  | 69102 | 1 | 1 | DB | 82231.38
LC3D09AF7 | Teljesítményvezérlés és védelem | 7,5kW (400V), csillag-delta indító mechanikus retesszel, szerelőlapon |  |  | 69102 | 1 | 1 | DB | 82231.38
LC3D09AM7 | Teljesítményvezérlés és védelem | 7,5kW (400V), csillag-delta indító mechanikus retesszel, szerelőlapon |  |  | 69102 | 1 | 1 | DB | 82231.38
LC3D09AP7 | Teljesítményvezérlés és védelem | 7,5kW (400V), csillag-delta indító mechanikus retesszel, szerelőlapon |  | * | 69102 | 1 | 1 | DB | 82231.38
LC3D09AQ7 | Teljesítményvezérlés és védelem | 7,5kW (400V), csillag-delta indító mechanikus retesszel, szerelőlapon |  |  | 69102 | 1 | 1 | DB | 82231.38
LC3D09AU7 | Teljesítményvezérlés és védelem | 7,5kW (400V), csillag-delta indító mechanikus retesszel, szerelőlapon |  |  | 69102 | 1 | 1 | DB | 82231.38
LC3D09AV7 | Teljesítményvezérlés és védelem | 7,5kW (400V), csillag-delta indító mechanikus retesszel, szerelőlapon |  |  | 69102 | 1 | 1 | DB | 82231.38
LC3D115B7 | Teljesítményvezérlés és védelem | Csillag-delta indító 110 (400V) kW szerelőlapon |  |  | 531487 | 1 | 1 | DB | 632469.53
LC3D115F7A64 | Teljesítményvezérlés és védelem | Csillag-delta indító mechanikus retesszel 110 kW (400V) szerelőlapon |  |  | 580800 | 1 | 1 | DB | 691152
LC3D115M7A64 | Teljesítményvezérlés és védelem | Csillag-delta indító mechanikus retesszel 110 kW (400V) szerelőlapon |  |  | 580800 | 1 | 1 | DB | 691152
LC3D115P7 | Teljesítményvezérlés és védelem | Csillag-delta indító 110 kW (400V) szerelőlapon |  |  | 531487 | 1 | 1 | DB | 632469.53
LC3D115P7A64 | Teljesítményvezérlés és védelem | Csillag-delta indító mechanikus retesszel 110 kW (400V) szerelőlapon |  |  | 580800 | 1 | 1 | DB | 691152
LC3D115V7 | Teljesítményvezérlés és védelem | Csillag-delta indító 110 kW (400V) szerelőlapon |  |  | 473002 | 1 | 1 | DB | 562872.38
LC3D120AB7 | Teljesítményvezérlés és védelem | 11kW (400V), csillag-delta indító mechanikus retesszel, sínre szerelt |  |  | 77312 | 1 | 1 | DB | 92001.28
LC3D120AE7 | Teljesítményvezérlés és védelem | 11kW (400V), csillag-delta indító mechanikus retesszel, sínre szerelt |  |  | 79632 | 1 | 1 | DB | 94762.08
LC3D120AF7 | Teljesítményvezérlés és védelem | 11kW (400V), csillag-delta indító mechanikus retesszel, sínre szerelt |  |  | 79632 | 1 | 1 | DB | 94762.08
LC3D120AM7 | Teljesítményvezérlés és védelem | 11kW (400V), csillag-delta indító mechanikus retesszel, sínre szerelt |  |  | 77312 | 1 | 1 | DB | 92001.28
LC3D120AN7 | Teljesítményvezérlés és védelem | 11kW (400V), csillag-delta indító mechanikus retesszel, sínre szerelt |  |  | 77312 | 1 | 1 | DB | 92001.28
LC3D120AP7 | Teljesítményvezérlés és védelem | 11kW (400V), csillag-delta indító mechanikus retesszel, sínre szerelt |  |  | 79632 | 1 | 1 | DB | 94762.08
LC3D120AU7 | Teljesítményvezérlés és védelem | 11kW (400V), csillag-delta indító mechanikus retesszel, sínre szerelt |  |  | 79632 | 1 | 1 | DB | 94762.08
LC3D120AV7 | Teljesítményvezérlés és védelem | 11kW (400V), csillag-delta indító mechanikus retesszel, sínre szerelt |  |  | 79632 | 1 | 1 | DB | 94762.08
LC3D12AB7 | Teljesítményvezérlés és védelem | 11kW (400V), csillag-delta indító mechanikus retesszel, szerelőlapon |  |  | 77312 | 1 | 1 | DB | 92001.28
LC3D12AE7 | Teljesítményvezérlés és védelem | 11kW (400V), csillag-delta indító mechanikus retesszel, szerelőlapon |  |  | 79632 | 1 | 1 | DB | 94762.08
LC3D12AF7 | Teljesítményvezérlés és védelem | 11kW (400V), csillag-delta indító mechanikus retesszel, szerelőlapon |  |  | 79632 | 1 | 1 | DB | 94762.08
LC3D12AM7 | Teljesítményvezérlés és védelem | 11kW (400V), csillag-delta indító mechanikus retesszel, szerelőlapon |  |  | 79632 | 1 | 1 | DB | 94762.08
LC3D12AN7 | Teljesítményvezérlés és védelem | 11kW (400V), csillag-delta indító mechanikus retesszel, szerelőlapon |  |  | 79632 | 1 | 1 | DB | 94762.08
LC3D12AP7 | Teljesítményvezérlés és védelem | 11kW (400V), csillag-delta indító mechanikus retesszel, szerelőlapon |  | * | 79632 | 1 | 1 | DB | 94762.08
LC3D12AQ7 | Teljesítményvezérlés és védelem | 11kW (400V), csillag-delta indító mechanikus retesszel, szerelőlapon |  |  | 79632 | 1 | 1 | DB | 94762.08
LC3D12AU7 | Teljesítményvezérlés és védelem | 11kW (400V), csillag-delta indító mechanikus retesszel, szerelőlapon |  |  | 79632 | 1 | 1 | DB | 94762.08
LC3D12AV7 | Teljesítményvezérlés és védelem | 11kW (400V), csillag-delta indító mechanikus retesszel, szerelőlapon |  |  | 91882 | 1 | 1 | DB | 109339.58
LC3D150F7 | Teljesítményvezérlés és védelem | Csillag-delta indító 132 kW (400V) szerelőlapon |  |  | 614570 | 1 | 1 | DB | 731338.3
LC3D150F7A64 | Teljesítményvezérlés és védelem | Csillag-delta indító mechanikus retesszel 132 (400V) kW szerelőlapon |  |  | 669038 | 1 | 1 | DB | 796155.22
LC3D150P7 | Teljesítményvezérlés és védelem | Csillag-delta indító 132 kW (400V) szerelőlapon |  |  | 614570 | 1 | 1 | DB | 731338.3
LC3D150P7A64 | Teljesítményvezérlés és védelem | Csillag-delta indító mechanikus retesszel 132 (400V) kW szerelőlapon |  |  | 669038 | 1 | 1 | DB | 796155.22
LC3D150Q7A64 | Teljesítményvezérlés és védelem | Csillag-delta indító mechanikus retesszel 132kW (400V) szerelőlapon |  |  | 911789 | 1 | 1 | DB | 1085028.91
LC3D180AB7 | Teljesítményvezérlés és védelem | 18,5kW (400V), csillag-delta indító mechanikus retesszel, sínre szerelt |  |  | 113774 | 1 | 1 | DB | 135391.06
LC3D180AE7 | Teljesítményvezérlés és védelem | 18,5kW (400V), csillag-delta indító mechanikus retesszel, sínre szerelt |  |  | 110460 | 1 | 1 | DB | 131447.4
LC3D180AF7 | Teljesítményvezérlés és védelem | 18,5kW (400V), csillag-delta indító mechanikus retesszel, sínre szerelt |  |  | 113774 | 1 | 1 | DB | 135391.06
LC3D180AM7 | Teljesítményvezérlés és védelem | 18,5kW (400V), csillag-delta indító mechanikus retesszel, sínre szerelt |  |  | 113774 | 1 | 1 | DB | 135391.06
LC3D180AN7 | Teljesítményvezérlés és védelem | 18,5kW (400V), csillag-delta indító mechanikus retesszel, sínre szerelt |  |  | 113774 | 1 | 1 | DB | 135391.06
LC3D180AP7 | Teljesítményvezérlés és védelem | 18,5kW (400V), csillag-delta indító mechanikus retesszel, sínre szerelt |  |  | 113774 | 1 | 1 | DB | 135391.06
LC3D180AQ7 | Teljesítményvezérlés és védelem | 18,5kW (400V), csillag-delta indító mechanikus retesszel, sínre szerelt |  |  | 110460 | 1 | 1 | DB | 131447.4
LC3D180AU7 | Teljesítményvezérlés és védelem | 18,5kW (400V), csillag-delta indító mechanikus retesszel, sínre szerelt |  |  | 110460 | 1 | 1 | DB | 131447.4
LC3D180AV7 | Teljesítményvezérlés és védelem | 18,5kW (400V), csillag-delta indító mechanikus retesszel, sínre szerelt |  |  | 113774 | 1 | 1 | DB | 135391.06
LC3D18AB7 | Teljesítményvezérlés és védelem | 18,5kW (400V), csillag-delta indító mechanikus retesszel, szerelőlapon |  |  | 110460 | 1 | 1 | DB | 131447.4
LC3D18AE7 | Teljesítményvezérlés és védelem | 18,5kW (400V), csillag-delta indító mechanikus retesszel, szerelőlapon |  |  | 113774 | 1 | 1 | DB | 135391.06
LC3D18AF7 | Teljesítményvezérlés és védelem | Csillag-delta indító 18A 18,5KW 110VAC |  |  | 113774 | 1 | 1 | DB | 135391.06
LC3D18AM7 | Teljesítményvezérlés és védelem | 18,5kW (400V), csillag-delta indító mechanikus retesszel, szerelőlapon |  |  | 113774 | 1 | 1 | DB | 135391.06
LC3D18AN7 | Teljesítményvezérlés és védelem | 18,5kW (400V), csillag-delta indító mechanikus retesszel, szerelőlapon |  |  | 113774 | 1 | 1 | DB | 135391.06
LC3D18AP7 | Teljesítményvezérlés és védelem | 18,5kW (400V), csillag-delta indító mechanikus retesszel, szerelőlapon |  | * | 113774 | 1 | 1 | DB | 135391.06
LC3D18AQ7 | Teljesítményvezérlés és védelem | 18,5kW (400V), csillag-delta indító mechanikus retesszel, szerelőlapon |  |  | 113774 | 1 | 1 | DB | 135391.06
LC3D18AU7 | Teljesítményvezérlés és védelem | 18,5kW (400V), csillag-delta indító mechanikus retesszel, szerelőlapon |  |  | 110460 | 1 | 1 | DB | 131447.4
LC3D18AV7 | Teljesítményvezérlés és védelem | 18,5kW (400V), csillag-delta indító mechanikus retesszel, szerelőlapon |  |  | 110460 | 1 | 1 | DB | 131447.4
LC3D320AB7 | Teljesítményvezérlés és védelem | 25kW (400V), csillag-delta indító mechanikus retesszel, sínre szerelt |  |  | 129154 | 1 | 1 | DB | 153693.26
LC3D320AE7 | Teljesítményvezérlés és védelem | 25kW (400V), csillag-delta indító mechanikus retesszel, sínre szerelt |  |  | 129154 | 1 | 1 | DB | 153693.26
LC3D320AF7 | Teljesítményvezérlés és védelem | 25kW (400V), csillag-delta indító mechanikus retesszel, sínre szerelt |  |  | 129154 | 1 | 1 | DB | 153693.26
LC3D320AM7 | Teljesítményvezérlés és védelem | 25kW (400V), csillag-delta indító mechanikus retesszel, sínre szerelt |  |  | 125392 | 1 | 1 | DB | 149216.48
LC3D320AP7 | Teljesítményvezérlés és védelem | 25kW (400V), csillag-delta indító mechanikus retesszel, sínre szerelt |  |  | 125392 | 1 | 1 | DB | 149216.48
LC3D320AV7 | Teljesítményvezérlés és védelem | 25kW (400V), csillag-delta indító mechanikus retesszel, sínre szerelt |  |  | 125392 | 1 | 1 | DB | 149216.48
LC3D32AB7 | Teljesítményvezérlés és védelem | 25kW (400V), csillag-delta indító mechanikus retesszel, szerelőlapon |  |  | 125392 | 1 | 1 | DB | 149216.48
LC3D32AE7 | Teljesítményvezérlés és védelem | 25kW (400V), csillag-delta indító mechanikus retesszel, szerelőlapon |  |  | 125392 | 1 | 1 | DB | 149216.48
LC3D32AF7 | Teljesítményvezérlés és védelem | 25kW (400V), csillag-delta indító mechanikus retesszel, szerelőlapon |  |  | 129154 | 1 | 1 | DB | 153693.26
LC3D32AM7 | Teljesítményvezérlés és védelem | 25kW (400V), csillag-delta indító mechanikus retesszel, szerelőlapon |  |  | 125392 | 1 | 1 | DB | 149216.48
LC3D32AN7 | Teljesítményvezérlés és védelem | 25kW (400V), csillag-delta indító mechanikus retesszel, szerelőlapon |  |  | 129154 | 1 | 1 | DB | 153693.26
LC3D32AP7 | Teljesítményvezérlés és védelem | 25kW (400V), csillag-delta indító mechanikus retesszel, szerelőlapon |  | * | 129154 | 1 | 1 | DB | 153693.26
LC3D32AQ7 | Teljesítményvezérlés és védelem | 25kW (400V), csillag-delta indító mechanikus retesszel, szerelőlapon |  |  | 129154 | 1 | 1 | DB | 153693.26
LC3D32AU7 | Teljesítményvezérlés és védelem | 25kW (400V), csillag-delta indító mechanikus retesszel, szerelőlapon |  |  | 129154 | 1 | 1 | DB | 153693.26
LC3D32AV7 | Teljesítményvezérlés és védelem | 25kW (400V), csillag-delta indító mechanikus retesszel, szerelőlapon |  |  | 129154 | 1 | 1 | DB | 153693.26
LC3D80B7 | Teljesítményvezérlés és védelem | Csillag-delta indító 75 kW szerelőlapon |  |  | 262764 | 1 | 1 | DB | 312689.16
LC3D80B7A64 | Teljesítményvezérlés és védelem | Csillag-delta indító mechanikus retesszel 75 kW szerelőlapon |  |  | 279800 | 1 | 1 | DB | 332962
LC3D80E7 | Teljesítményvezérlés és védelem | Csillag-delta indító 75 kW szerelőlapon |  |  | 262764 | 1 | 1 | DB | 312689.16
LC3D80E7A64 | Teljesítményvezérlés és védelem | Csillag-delta indító mechanikus retesszel 75 kW szerelőlapon |  |  | 279800 | 1 | 1 | DB | 332962
LC3D80F7 | Teljesítményvezérlés és védelem | Csillag-delta indító 75 kW szerelőlapon |  |  | 262764 | 1 | 1 | DB | 312689.16
LC3D80F7A64 | Teljesítményvezérlés és védelem | Csillag-delta indító mechanikus retesszel 75 kW szerelőlapon |  |  | 279800 | 1 | 1 | DB | 332962
LC3D80M7 | Teljesítményvezérlés és védelem | Csillag-delta indító 75 kW szerelőlapon |  |  | 262764 | 1 | 1 | DB | 312689.16
LC3D80M7A64 | Teljesítményvezérlés és védelem | Csillag-delta indító mechanikus retesszel 75 kW szerelőlapon |  |  | 279800 | 1 | 1 | DB | 332962
LC3D80P7 | Teljesítményvezérlés és védelem | Csillag-delta indító 75 kW szerelőlapon |  |  | 262764 | 1 | 1 | DB | 312689.16
LC3D80P7A64 | Teljesítményvezérlés és védelem | Csillag-delta motorindító |  |  | 350368 | 1 | 1 | DB | 416937.92
LC3D80Q7 | Teljesítményvezérlés és védelem | Csillag-delta indító 75 kW szerelőlapon |  |  | 262764 | 1 | 1 | DB | 312689.16
LC3D80V7 | Teljesítményvezérlés és védelem | Csillag-delta indító |  |  | 262764 | 1 | 1 | DB | 312689.16
LC3F115F7 | Teljesítményvezérlés és védelem | Csillag-delta indító 110 kW |  |  | 689190 | 1 | 1 | DB | 820136.1
LC3F115M7 | Teljesítményvezérlés és védelem | Csillag-delta indító 110 kW |  |  | 689190 | 1 | 1 | DB | 820136.1
LC3F150M7 | Teljesítményvezérlés és védelem | Csillag-delta indító 132 kW |  |  | 772415 | 1 | 1 | DB | 919173.85
LC3F185M7 | Teljesítményvezérlés és védelem | Csillag-delta indító 160 kW |  |  | 1090024 | 1 | 1 | DB | 1297128.56
LC3F185M7A64 | Teljesítményvezérlés és védelem | Csillag-delta indító 185A 220VAC |  |  | 1110101 | 1 | 1 | DB | 1321020.19
LC3F225M7 | Teljesítményvezérlés és védelem | Csillag-delta indító 185 kW |  |  | 1083644 | 1 | 1 | DB | 1289536.36
LC3F225M7A64 | Teljesítményvezérlés és védelem | Csillag-delta indító 225A 220V AC |  |  | 1131533 | 1 | 1 | DB | 1346524.27
LC3F265M7 | Teljesítményvezérlés és védelem | Csillag-delta indító 220 kW |  |  | 1377122 | 1 | 1 | DB | 1638775.18
LC3F330M7 | Teljesítményvezérlés és védelem | Csillag-delta indító 280 kW |  |  | 1813162 | 1 | 1 | DB | 2157662.78
LC3K06M7 | Teljesítményvezérlés és védelem | Csillag-delta indító 5,5kW/380V 220/230V |  |  | 64918 | 1 | 1 | DB | 77252.42
LC3K06P7 | Teljesítményvezérlés és védelem | Csillag-delta indító 6A 230VAC |  |  | 55004 | 1 | 1 | DB | 65454.76
LC3K09M7 | Teljesítményvezérlés és védelem | Csillag-delta indító 7,5KW 220VAC |  |  | 87606 | 1 | 1 | DB | 104251.14
LC3K09P7 | Teljesítményvezérlés és védelem | Csillag-delta indító 7,5KW 230VAC |  |  | 52892 | 1 | 1 | DB | 62941.48
LC4D09AB7 | Teljesítményvezérlés és védelem | Direkt indító, olvadóbiztosítós szakaszolókapcsolóval, 4kW/400V |  |  | 31703 | 1 | 1 | DB | 37726.57
LC4D09AE7 | Teljesítményvezérlés és védelem | Direkt indító, olvadóbiztosítós szakaszolókapcsolóval, 4kW/400V |  |  | 31703 | 1 | 1 | DB | 37726.57
LC4D09AM7 | Teljesítményvezérlés és védelem | Direkt indító, olvadóbiztosítós szakaszolókapcsolóval, 4kW/400V |  |  | 31703 | 1 | 1 | DB | 37726.57
LC4D09AP7 | Teljesítményvezérlés és védelem | Direkt indító, olvadóbiztosítós szakaszolókapcsolóval, 4kW/400V |  |  | 31703 | 1 | 1 | DB | 37726.57
LC4D09AQ7 | Teljesítményvezérlés és védelem | Direkt indító, olvadóbiztosítós szakaszolókapcsolóval, 4kW/400V |  |  | 30779 | 1 | 1 | DB | 36627.01
LC4D12AB7 | Teljesítményvezérlés és védelem | Direkt indító, olvadóbiztosítós szakaszolókapcsolóval, 5,5kW/400V |  |  | 32494 | 1 | 1 | DB | 38667.86
LC4D12AE7 | Teljesítményvezérlés és védelem | Direkt indító, olvadóbiztosítós szakaszolókapcsolóval, 5,5kW/400V |  |  | 32494 | 1 | 1 | DB | 38667.86
LC4D12AM7 | Teljesítményvezérlés és védelem | Direkt indító, olvadóbiztosítós szakaszolókapcsolóval, 5,5kW/400V |  |  | 32494 | 1 | 1 | DB | 38667.86
LC4D12AP7 | Teljesítményvezérlés és védelem | Direkt indító, olvadóbiztosítós szakaszolókapcsolóval, 5,5kW/400V |  |  | 32494 | 1 | 1 | DB | 38667.86
LC4D18AB7 | Teljesítményvezérlés és védelem | Direkt indító, olvadóbiztosítós szakaszolókapcsolóval, 7,5kW/400V |  |  | 47392 | 1 | 1 | DB | 56396.48
LC4D18AP7 | Teljesítményvezérlés és védelem | Direkt indító, olvadóbiztosítós szakaszolókapcsolóval, 7,5kW/400V |  |  | 47392 | 1 | 1 | DB | 56396.48
LC4D25AB7 | Teljesítményvezérlés és védelem | Direkt indító, olvadóbiztosítós szakaszolókapcsolóval, 11kW/400V |  |  | 54930 | 1 | 1 | DB | 65366.7
LC4D25AE7 | Teljesítményvezérlés és védelem | Direkt indító, olvadóbiztosítós szakaszolókapcsolóval, 11kW/400V |  |  | 54930 | 1 | 1 | DB | 65366.7
LC4D25AM7 | Teljesítményvezérlés és védelem | Direkt indító, olvadóbiztosítós szakaszolókapcsolóval, 11kW/400V |  |  | 54930 | 1 | 1 | DB | 65366.7
LC4D25AP7 | Teljesítményvezérlés és védelem | Direkt indító, olvadóbiztosítós szakaszolókapcsolóval, 11kW/400V |  |  | 54930 | 1 | 1 | DB | 65366.7
LC4D32AM7 | Teljesítményvezérlés és védelem | Direkt indító, olvadóbiztosítós szakaszolókapcsolóval, 15kW/400V |  |  | 63785 | 1 | 1 | DB | 75904.15
LC4D32AP7 | Teljesítményvezérlés és védelem | Direkt indító, olvadóbiztosítós szakaszolókapcsolóval, 15kW/400V |  |  | 61928 | 1 | 1 | DB | 73694.32
LC7K0601M7 | Teljesítményvezérlés és védelem | Mágneskapcsoló 6A 220VAC |  |  | 12003 | 1 | 1 | DB | 14283.57
LC7K06105M7 | Teljesítményvezérlés és védelem | Mágneskapcsoló 6A 220VAC |  |  | 14643 | 1 | 1 | DB | 17425.17
LC7K0610B7 | Teljesítményvezérlés és védelem | Mágneskapcsoló 6A 24V 50/60Hz |  |  | 12261 | 1 | 1 | DB | 14590.59
LC7K09004M7 | Teljesítményvezérlés és védelem | Mágneskapcsoló 220/230V 50/60Hz 9A |  |  | 11467 | 1 | 1 | DB | 13645.73
LC7K09008M7 | Teljesítményvezérlés és védelem | Mágneskapcsoló 9A 220VAC |  |  | 11995 | 1 | 1 | DB | 14274.05
LC7K09015M7 | Teljesítményvezérlés és védelem | Mágneskapcsoló 9A 220VAC |  |  | 14051 | 1 | 1 | DB | 16720.69
LC7K0901M7 | Teljesítményvezérlés és védelem | Mágneskapcsoló 220/230V AC |  |  | 14018 | 1 | 1 | DB | 16681.42
LC7K0910B7 | Teljesítményvezérlés és védelem | Mágneskapcsoló 9A 24V 50/60Hz |  |  | 11131 | 1 | 1 | DB | 13245.89
LC7K0910M7 | Teljesítményvezérlés és védelem | Mágneskapcsoló 3P 9A |  |  | 12298 | 1 | 1 | DB | 14634.62
LC7K0910U7 | Teljesítményvezérlés és védelem | Mágneskapcsoló 9A 240VAC |  |  | 11464 | 1 | 1 | DB | 13642.16
LC7K12015M7 | Teljesítményvezérlés és védelem | Mágneskapcsoló 3P+O CI 220 230V |  |  | 17018 | 1 | 1 | DB | 20251.42
LC7K1201B7 | Teljesítményvezérlés és védelem | Mágneskapcsoló 12A 24V 50/60Hz |  |  | 15829 | 1 | 1 | DB | 18836.51
LC7K1201M7 | Teljesítményvezérlés és védelem | Mágneskapcsoló |  |  | 15829 | 1 | 1 | DB | 18836.51
LC7K1210B7 | Teljesítményvezérlés és védelem | Mágneskapcsoló 12A 24V 50/60Hz |  |  | 15829 | 1 | 1 | DB | 18836.51
LC7K1210M7 | Teljesítményvezérlés és védelem | Mágneskapcsoló |  | * | 15829 | 1 | 1 | DB | 18836.51
LC8K06105B7 | Teljesítményvezérlés és védelem | Mágneskapcsoló 6A 24V AC |  |  | 27271 | 1 | 1 | DB | 32452.49
LC8K06105M7 | Teljesítményvezérlés és védelem | Mágneskapcsoló 6A 220VAC |  |  | 42654 | 1 | 1 | DB | 50758.26
LC8K0901B7 | Teljesítményvezérlés és védelem | Mágneskapcsoló 9A 24VAC |  |  | 30676 | 1 | 1 | DB | 36504.44
LD1LD030B | Teljesítményvezérlés és védelem | Integrál 30kW/400V 63A 24VAC |  |  | 302287 | 1 | 1 | DB | 359721.53
LD1LD030E | Teljesítményvezérlés és védelem | Integrál motorindító 3P 63A 48VAC |  |  | 546943 | 1 | 1 | DB | 650862.17
LD1LD030M | Teljesítményvezérlés és védelem | Integrál motorindító 3P 63A 220V AC |  |  | 302287 | 1 | 1 | DB | 359721.53
LD4LD030M | Teljesítményvezérlés és védelem | Kapcsolótest integralhoz 63 |  |  | 356956 | 1 | 1 | DB | 424777.64
LD4LD130D | Teljesítményvezérlés és védelem | Integrál motorindító 3P 63A 48 VAC |  |  | 305740 | 1 | 1 | DB | 363830.6
LD4LD130F | Teljesítményvezérlés és védelem | Integrál 30kW/400V 63A 110VAC |  |  | 356956 | 1 | 1 | DB | 424777.64
LD4LD130M | Teljesítményvezérlés és védelem | Integrál motorindító 3P 63A220V AC |  |  | 356956 | 1 | 1 | DB | 424777.64
LD4LD130MC | Teljesítményvezérlés és védelem | Integrál motorindító |  |  | 319785 | 1 | 1 | DB | 380544.15
LE1D09B7 | Teljesítményvezérlés és védelem | Tokozott motorindító 9A 24V 50/60Hz |  |  | 22833 | 1 | 1 | DB | 27171.27
LE1D09F7 | Teljesítményvezérlés és védelem | Tokozott motorindító 9A 110V 50/60 |  |  | 25169 | 1 | 1 | DB | 29951.11
LE1D09P7 | Teljesítményvezérlés és védelem | Tokozott motorindító 9A 230V 50/60Hz |  | * | 25581 | 1 | 1 | DB | 30441.39
LE1D09P7A04 | Teljesítményvezérlés és védelem | Motorindító |  |  | 19499 | 1 | 1 | DB | 23203.81
LE1D09P7A09 | Teljesítményvezérlés és védelem | Tokozott motorindító |  | * | 26226 | 1 | 1 | DB | 31208.94
LE1D09P7A13 | Teljesítményvezérlés és védelem | Tokozott motorindító 9A 230V 50/60 |  | * | 25358 | 1 | 1 | DB | 30176.02
LE1D09V7 | Teljesítményvezérlés és védelem | Tokozott motorindító 9A 400V 50/60 |  | * | 24763 | 1 | 1 | DB | 29467.97
LE1D12P7 | Teljesítményvezérlés és védelem | Tokozott motorindító 12A 230V50/60Hz |  | * | 17994 | 1 | 1 | DB | 21412.86
LE1D12P7A04 | Teljesítményvezérlés és védelem | Tokozott motorindító 12A 230V50/60 |  |  | 20177 | 1 | 1 | DB | 24010.63
LE1D12V7 | Teljesítményvezérlés és védelem | Tokozott motorindító 12A 400V50/60 |  | * | 15595 | 1 | 1 | DB | 18558.05
LE1D12V7A13 | Teljesítményvezérlés és védelem | tokozott motorindító 12A 400V50/60 |  |  | 28228 | 1 | 1 | DB | 33591.32
LE1D18B7 | Teljesítményvezérlés és védelem | Tokozott motorindító 18A 24V 50/60Hz |  |  | 38440 | 1 | 1 | DB | 45743.6
LE1D18P7 | Teljesítményvezérlés és védelem | Tokozott motorindító 18A 230V50/60Hz |  | * | 28182 | 1 | 1 | DB | 33536.58
LE1D18P7A09 | Teljesítményvezérlés és védelem | Tokozott motorindító |  |  | 33467 | 1 | 1 | DB | 39825.73
LE1D18V7 | Teljesítményvezérlés és védelem | Tokozott motorindító 18A 400V50/60 |  | * | 33188 | 1 | 1 | DB | 39493.72
LE1D18V7A04 | Teljesítményvezérlés és védelem | Motorindító |  |  | 29523 | 1 | 1 | DB | 35132.37
LE1D25P7 | Teljesítményvezérlés és védelem | Tokozott motorindító 25A 230V50/60Hz |  | * | 30387 | 1 | 1 | DB | 36160.53
LE1D25V7 | Teljesítményvezérlés és védelem | Tokozott motorindító 25A 400V50/60 |  | * | 32145 | 1 | 1 | DB | 38252.55
LE1D35M7 | Teljesítményvezérlés és védelem | Tokozott motorindító 35A 220V50/60Hz |  |  | 51543 | 1 | 1 | DB | 61336.17
LE1D35P7 | Teljesítményvezérlés és védelem | Tokozott motorindító 35A 230V50/60Hz |  |  | 51543 | 1 | 1 | DB | 61336.17
LE1D35V7 | Teljesítményvezérlés és védelem | Tokozott motorindító 35A 400V50/60 |  |  | 36480 | 1 | 1 | DB | 43411.2
LE1D40AP7 | Teljesítményvezérlés és védelem | Tokozott motorindító 40A 230V 50/60Hz |  |  | 110119 | 1 | 1 | DB | 131041.61
LE1D50AP7 | Teljesítményvezérlés és védelem | LE1D motorindító 50A 230VAC |  |  | 133724 | 1 | 1 | DB | 159131.56
LE1D65AP7 | Teljesítményvezérlés és védelem | LE1D motorindító 65A 230VAC |  |  | 115180 | 1 | 1 | DB | 137064.2
LE1GVMEK | Teljesítményvezérlés és védelem | Tokozott motorindító GV+LC1K 24V |  | * | 62058 | 1 | 1 | DB | 73849.02
LE1K064M7A32 | Teljesítményvezérlés és védelem | Tokozott motorindító 3kW/440V 6A 220/230 |  |  | 24232 | 1 | 1 | DB | 28836.08
LE1M35B710 | Teljesítményvezérlés és védelem | Tokozott motorindító 1,5kW vez.f.24V |  |  | 21339 | 1 | 1 | DB | 25393.41
LE1M35M7 | Teljesítményvezérlés és védelem | Tokozott motorindító hőkioldó nélkül |  |  | 13712 | 1 | 1 | DB | 16317.28
LE1M35M705 | Teljesítményvezérlés és védelem | Tokozott motorindító 0,25kW vez.f.220/230V |  | * | 23467 | 1 | 1 | DB | 27925.73
LE1M35M706 | Teljesítményvezérlés és védelem | Tokozott motorindító 0,37kW vez.f.220/230V |  | * | 23467 | 1 | 1 | DB | 27925.73
LE1M35M707 | Teljesítményvezérlés és védelem | Tokozott motorindító 0,55kW vez.f.220/230V |  | * | 23467 | 1 | 1 | DB | 27925.73
LE1M35M708 | Teljesítményvezérlés és védelem | Tokozott motorindító 1,1kW vez.f.220/230V |  | * | 23467 | 1 | 1 | DB | 27925.73
LE1M35M710 | Teljesítményvezérlés és védelem | Tokozott motorindító 1,5kW vez.f.220/230V |  | * | 23467 | 1 | 1 | DB | 27925.73
LE1M35M712 | Teljesítményvezérlés és védelem | Tokozott motorindító 2,2kW vez.f.220/230V |  | * | 23467 | 1 | 1 | DB | 27925.73
LE1M35M714 | Teljesítményvezérlés és védelem | Tokozott motorindító 3kW vez.f.220/230V |  | * | 24893 | 1 | 1 | DB | 29622.67
LE1M35M716 | Teljesítményvezérlés és védelem | Tokozott motorindító 4kW vez.f.220/230V |  | * | 24893 | 1 | 1 | DB | 29622.67
LE1M35M721 | Teljesítményvezérlés és védelem | Tokozott motorindító 5,5kW vez.f.220/230V |  | * | 26323 | 1 | 1 | DB | 31324.37
LE1M35M722 | Teljesítményvezérlés és védelem | Tokozott motorindító 7,5kW vez.f.220/230V |  | * | 26323 | 1 | 1 | DB | 31324.37
LE1M35N705 | Teljesítményvezérlés és védelem | Tokozott motorindító 0,25kW vez.f.400/415V |  |  | 25058 | 1 | 1 | DB | 29819.02
LE1M35N706 | Teljesítményvezérlés és védelem | Tokozott motorindító 0,37kW vez.f.400/415V |  |  | 25058 | 1 | 1 | DB | 29819.02
LE1M35N707 | Teljesítményvezérlés és védelem | Tokozott motorindító 0,55kW vez.f.400/415V |  |  | 25058 | 1 | 1 | DB | 29819.02
LE1M35N708 | Teljesítményvezérlés és védelem | Tokozott motorindító 1,1kW vez.f.400/415V |  |  | 25058 | 1 | 1 | DB | 29819.02
LE1M35N710 | Teljesítményvezérlés és védelem | Tokozott motorindító 1,5kW vez.f.400/415V |  |  | 25058 | 1 | 1 | DB | 29819.02
LE1M35N712 | Teljesítményvezérlés és védelem | Tokozott motorindító 2,2kW vez.f.400/415V |  | * | 25058 | 1 | 1 | DB | 29819.02
LE1M35N714 | Teljesítményvezérlés és védelem | Tokozott motorindító 3kW vez.f.400/415V |  |  | 26585 | 1 | 1 | DB | 31636.15
LE1M35N716 | Teljesítményvezérlés és védelem | Tokozott motorindító 4kW vez.f.400/415V |  |  | 26585 | 1 | 1 | DB | 31636.15
LE1M35N721 | Teljesítményvezérlés és védelem | Tokozott motorindító 5,5kW vez.f.400/415V |  |  | 28109 | 1 | 1 | DB | 33449.71
LE1M35N722 | Teljesítményvezérlés és védelem | Tokozott motorindító 7,5kW vez.f.400/415V |  |  | 28109 | 1 | 1 | DB | 33449.71
LE1M35P705 | Teljesítményvezérlés és védelem | Tokozott motorindító 0,25kW vez.f.230V |  |  | 21650 | 1 | 1 | DB | 25763.5
LE1M35P707 | Teljesítményvezérlés és védelem | Tokozott motorindító 0,55kW vez.f.230V |  |  | 21595 | 1 | 1 | DB | 25698.05
LE1M35P708 | Teljesítményvezérlés és védelem | Tokozott motorindító 1,1kW vez.f.230V |  | * | 22911 | 1 | 1 | DB | 27264.09
LE1M35P712 | Teljesítményvezérlés és védelem | Tokozott motorindító 2,2kW vez.f.230V |  | * | 23467 | 1 | 1 | DB | 27925.73
LE1M35P716 | Teljesítményvezérlés és védelem | Tokozott motorindító 4kW vez.f.230V |  | * | 21149 | 1 | 1 | DB | 25167.31
LE1M35P722 | Teljesítményvezérlés és védelem | Tokozott motorindító 7,5kW vez.f.230V |  | * | 21640 | 1 | 1 | DB | 25751.6
LE1M35Q7 | Teljesítményvezérlés és védelem | Tokozott motorindító hőkioldó nélkül |  |  | 13712 | 1 | 1 | DB | 16317.28
LE1M35Q705 | Teljesítményvezérlés és védelem | Tokozott motorindító 0,25kW vez.f.380/400V |  | * | 23467 | 1 | 1 | DB | 27925.73
LE1M35Q706 | Teljesítményvezérlés és védelem | Tokozott motorindító 0,37kW vez.f.380/400V |  | * | 23467 | 1 | 1 | DB | 27925.73
LE1M35Q707 | Teljesítményvezérlés és védelem | Tokozott motorindító 0,55kW vez.f.380/400V |  | * | 23467 | 1 | 1 | DB | 27925.73
LE1M35Q708 | Teljesítményvezérlés és védelem | Tokozott motorindító 1,1kW vez.f.380/400V |  | * | 23467 | 1 | 1 | DB | 27925.73
LE1M35Q710 | Teljesítményvezérlés és védelem | Tokozott motorindító 1,5kW vez.f.380/400V |  | * | 23467 | 1 | 1 | DB | 27925.73
LE1M35Q712 | Teljesítményvezérlés és védelem | Tokozott motorindító 2,2kW vez.f.380/400V |  | * | 23467 | 1 | 1 | DB | 27925.73
LE1M35Q714 | Teljesítményvezérlés és védelem | Tokozott motorindító 3kW vez.f.380/400V |  | * | 24893 | 1 | 1 | DB | 29622.67
LE1M35Q716 | Teljesítményvezérlés és védelem | Tokozott motorindító 4kW vez.f.380/400V |  | * | 24893 | 1 | 1 | DB | 29622.67
LE1M35Q721 | Teljesítményvezérlés és védelem | Tokozott motorindító 5,5kW vez.f.380/400V |  | * | 26323 | 1 | 1 | DB | 31324.37
LE1M35Q722 | Teljesítményvezérlés és védelem | Tokozott motorindító 7,5kW vez.f.380/400V |  | * | 26323 | 1 | 1 | DB | 31324.37
LE1M35U705 | Teljesítményvezérlés és védelem | Tokozott motorindító 0,25kW vez.f.230/240V |  |  | 26620 | 1 | 1 | DB | 31677.8
LE1M35U706 | Teljesítményvezérlés és védelem | Tokozott motorindító 0,37kW vez.f.230/240V |  |  | 25058 | 1 | 1 | DB | 29819.02
LE1M35U707 | Teljesítményvezérlés és védelem | Tokozott motorindító 0,55kW vez.f.230/240V |  |  | 25058 | 1 | 1 | DB | 29819.02
LE1M35U708 | Teljesítményvezérlés és védelem | Tokozott motorindító 1,1kW vez.f.230/240V |  |  | 25058 | 1 | 1 | DB | 29819.02
LE1M35U710 | Teljesítményvezérlés és védelem | Tokozott motorindító 1,5kW vez.f.230/240V |  |  | 25058 | 1 | 1 | DB | 29819.02
LE1M35U712 | Teljesítményvezérlés és védelem | Tokozott motorindító 2,2kW vez.f.230/240V |  |  | 25058 | 1 | 1 | DB | 29819.02
LE1M35U714 | Teljesítményvezérlés és védelem | Tokozott motorindító 3kW vez.f.230/240V |  |  | 26585 | 1 | 1 | DB | 31636.15
LE1M35U716 | Teljesítményvezérlés és védelem | Tokozott motorindító 4kW vez.f.230/240V |  |  | 25811 | 1 | 1 | DB | 30715.09
LE1M35U721 | Teljesítményvezérlés és védelem | Tokozott motorindító 5,5kW vez.f.230/240V |  |  | 27291 | 1 | 1 | DB | 32476.29
LE1M35U722 | Teljesítményvezérlés és védelem | Tokozott motorindító 7,5kW vez.f.230/240V |  |  | 28109 | 1 | 1 | DB | 33449.71
LE1M35V706 | Teljesítményvezérlés és védelem | Tokozott motorindító 0,37kW vez.f.400V |  |  | 23333 | 1 | 1 | DB | 27766.27
LE1M35V714 | Teljesítményvezérlés és védelem | Tokozott motorindító 3kW vez.f.400V |  |  | 26391 | 1 | 1 | DB | 31405.29
LE1M35V716 | Teljesítményvezérlés és védelem | Tokozott motorindító 4kW vez.f.400V |  |  | 26852 | 1 | 1 | DB | 31953.88
LE1M35V721 | Teljesítményvezérlés és védelem | Tokozott motorindító 5,5kW vez.f.400V |  |  | 28109 | 1 | 1 | DB | 33449.71
LE2D12V7 | Teljesítményvezérlés és védelem | Tokozott irányv. motorindító 12A 400V 50 |  |  | 52947 | 1 | 1 | DB | 63006.93
LE2D18P7 | Teljesítményvezérlés és védelem | Tokozott irányváltó motorindító 18A 23VAC |  |  | 51639 | 1 | 1 | DB | 61450.41
LE2D25P7 | Teljesítményvezérlés és védelem | Tokozott irányváltó motorindító 25A 23VAC |  |  | 64621 | 1 | 1 | DB | 76898.99
LE2K065P7 | Teljesítményvezérlés és védelem | Tokozott irányváltó motorindító 65A 230V |  |  | 58978 | 1 | 1 | DB | 70183.82
LE3D09P7 | Teljesítményvezérlés és védelem | Tokozott csillag-delta indító 230VAC |  |  | 89413 | 1 | 1 | DB | 106401.47
LE3D09Q7 | Teljesítményvezérlés és védelem | Tokozott csillag delta motorindító 9A 38 |  |  | 89447 | 1 | 1 | DB | 106441.93
LE3D09V7 | Teljesítményvezérlés és védelem | Tokozott csillag-delta indító 400V 50/6 |  |  | 136287 | 1 | 1 | DB | 162181.53
LE3D12P7 | Teljesítményvezérlés és védelem | Tokozott csillag-delta indító 230VAC |  |  | 86468 | 1 | 1 | DB | 102896.92
LE3D18P7 | Teljesítményvezérlés és védelem | Tokozott csillag-delta indító 230VAC |  |  | 166509 | 1 | 1 | DB | 198145.71
LE3D18P7A04 | Teljesítményvezérlés és védelem | Csillag-delta motorindító 18A 220/230V |  |  | 157654 | 1 | 1 | DB | 187608.26
LE3D35P7 | Teljesítményvezérlés és védelem | Tokozott csillag-delta indító 230VAC |  |  | 116220 | 1 | 1 | DB | 138301.8
LE3D35Q7 | Teljesítményvezérlés és védelem | Tokozott csillag delta motorindító 35A 380V |  |  | 94670 | 1 | 1 | DB | 112657.3
LE3D35V7 | Teljesítményvezérlés és védelem | Csillag-delta motorindító 32A 380/400V |  |  | 103351 | 1 | 1 | DB | 122987.69
LE4D09V7 | Teljesítményvezérlés és védelem | Tokozott motorindító 9A 400V 50/60 |  |  | 107744 | 1 | 1 | DB | 128215.36
LE4D12V7 | Teljesítményvezérlés és védelem | Tokozott motorindító 12A 400V 50/60 |  |  | 107744 | 1 | 1 | DB | 128215.36
LE6D09P7 | Teljesítményvezérlés és védelem | Tokozott csillag-delta indító 230VAC |  |  | 152278 | 1 | 1 | DB | 181210.82
LE6D09V7 | Teljesítményvezérlés és védelem | Tokozott csillag-delta indító 400V |  |  | 152278 | 1 | 1 | DB | 181210.82
LE6D18P7 | Teljesítményvezérlés és védelem | Tokozott csillag-delta indító 230VAC |  |  | 118876 | 1 | 1 | DB | 141462.44
LG1D122M7 | Teljesítményvezérlés és védelem | Tokozott motorindító 220VAC |  |  | 92026 | 1 | 1 | DB | 109510.94
LG1D122M716 | Teljesítményvezérlés és védelem | Tokozott motorindító 9-14A |  |  | 76099 | 1 | 1 | DB | 90557.81
LG1D122Q7 | Teljesítményvezérlés és védelem | Tokozott motorindító 9-14A 380/400VAC |  |  | 83919 | 1 | 1 | DB | 99863.61
LG1D122Q716 | Teljesítményvezérlés és védelem | Tokozott motorindító 9-14A |  |  | 76099 | 1 | 1 | DB | 90557.81
LG1K065M7 | Teljesítményvezérlés és védelem | Tokozott motorindító 0,06kW/440V 220/230 |  |  | 46809 | 1 | 1 | DB | 55702.71
LG1K065M706 | Teljesítményvezérlés és védelem | Tokozott motorindító 1-1,6A 220/230VAC |  |  | 75650 | 1 | 1 | DB | 90023.5
LG1K065M7A04 | Teljesítményvezérlés és védelem | Tokozott motorindító 0,18kW/440VAC 220/2 |  |  | 43709 | 1 | 1 | DB | 52013.71
LG1K065P704 | Teljesítményvezérlés és védelem | Tokozott motorindító 0,40 / 0,63A 230VAC |  |  | 124527 | 1 | 1 | DB | 148187.13
LG1K065Q705 | Teljesítményvezérlés és védelem | Tokozott motorindító 0,63-1A 380/400VAC |  |  | 76182 | 1 | 1 | DB | 90656.58
LG1K065Q706 | Teljesítményvezérlés és védelem | Tokozott motorindító 1-1,6A 380/400VAC |  |  | 76182 | 1 | 1 | DB | 90656.58
LG1K065Q706S39 | Teljesítményvezérlés és védelem | Motorindító |  |  | 71741 | 1 | 1 | DB | 85371.79
LG1K065Q707 | Teljesítményvezérlés és védelem | Tokozott motorindító 1,6-2,5A 380/400VAC |  |  | 83561 | 1 | 1 | DB | 99437.59
LG1K065Q707S39 | Teljesítményvezérlés és védelem | Motorindító |  |  | 71426 | 1 | 1 | DB | 84996.94
LG1K065Q708 | Teljesítményvezérlés és védelem | Tokozott motorindító 2,5-4A 380/400VAC |  |  | 75444 | 1 | 1 | DB | 89778.36
LG1K065Q708S39 | Teljesítményvezérlés és védelem | Motorindító |  |  | 71441 | 1 | 1 | DB | 85014.79
LG1K065Q710S39 | Teljesítményvezérlés és védelem | Motorindító |  |  | 71801 | 1 | 1 | DB | 85443.19
LG1K095M714 | Teljesítményvezérlés és védelem | Tokozott motorindító 4KW440V 220/230VAC |  |  | 67358 | 1 | 1 | DB | 80156.02
LG1K095P714 | Teljesítményvezérlés és védelem | Tokozott motorindító 6-10A 230VAC |  |  | 81763 | 1 | 1 | DB | 97297.97
LG1K095Q714 | Teljesítményvezérlés és védelem | Tokozott motorindító 6-10A 380/400VAC |  |  | 78261 | 1 | 1 | DB | 93130.59
LG1K095V714 | Teljesítményvezérlés és védelem | Tokozott motorindító 6-10A |  |  | 78261 | 1 | 1 | DB | 93130.59
LG7D12M7 | Teljesítményvezérlés és védelem | Tokozott motorvédő kapcsoló 14A |  |  | 43443 | 1 | 1 | DB | 51697.17
LG7D18M7 | Teljesítményvezérlés és védelem | Tokozott motorindító |  |  | 47664 | 1 | 1 | DB | 56720.16
LG7K06M7 | Teljesítményvezérlés és védelem | Tokozott motorindító 220/230VAC |  |  | 32833 | 1 | 1 | DB | 39071.27
LG7K06M704 | Teljesítményvezérlés és védelem | Tokozott motorindító 0,4-0,63A 220/230VA |  |  | 49174 | 1 | 1 | DB | 58517.06
LG7K06M705 | Teljesítményvezérlés és védelem | Tokozott motorindító 0,63A-1A 220/230VAC |  |  | 49174 | 1 | 1 | DB | 58517.06
LG7K06M706 | Teljesítményvezérlés és védelem | Tokozott motorindító 0,55kW/440V 220/230 |  |  | 69085 | 1 | 1 | DB | 82211.15
LG7K06M707 | Teljesítményvezérlés és védelem | Tokozott motorindító 1,6-2,5A 220/230VAC |  |  | 67599 | 1 | 1 | DB | 80442.81
LG7K06M708 | Teljesítményvezérlés és védelem | Tokozott motorindító 2,5-4A 220/230VAC |  |  | 49174 | 1 | 1 | DB | 58517.06
LG7K06M710 | Teljesítményvezérlés és védelem | Tokozott motorindító 4-6A,3A 220/230VAC |  |  | 49174 | 1 | 1 | DB | 58517.06
LG7K06Q704 | Teljesítményvezérlés és védelem | Tokozott motorindító 0,4-0,63A 380/400VA |  |  | 62261 | 1 | 1 | DB | 74090.59
LG7K06Q705 | Teljesítményvezérlés és védelem | Tokozott motorindító 0,63-1A 380/400VAC |  |  | 62921 | 1 | 1 | DB | 74875.99
LG7K06Q706 | Teljesítményvezérlés és védelem | Tokozott motorindító 1-1,6A 380/400V AC |  |  | 49174 | 1 | 1 | DB | 58517.06
LG7K06Q707 | Teljesítményvezérlés és védelem | Tokozott motorindító 1,6-2,5A 380/400VAC |  |  | 62921 | 1 | 1 | DB | 74875.99
LG7K06Q708 | Teljesítményvezérlés és védelem | Tokozott motorindító 2,5-4A 380/400VAC |  |  | 49174 | 1 | 1 | DB | 58517.06
LG7K06Q710 | Teljesítményvezérlés és védelem | Tokozott motorindító 4-6,3A 380/400VAC |  |  | 49174 | 1 | 1 | DB | 58517.06
LG7K06V707 | Teljesítményvezérlés és védelem | Tokozott motorindító |  |  | 64257 | 1 | 1 | DB | 76465.83
LG7K06V710 | Teljesítményvezérlés és védelem | Tokozott motorindító |  |  | 78893 | 1 | 1 | DB | 93882.67
LG7K09M7 | Teljesítményvezérlés és védelem | Tokozott motorindító 4kW/440V 220/230VAC |  |  | 40184 | 1 | 1 | DB | 47818.96
LG7K09Q7 | Teljesítményvezérlés és védelem | Tokozott motorindító 4kW/440V 380/400VAC |  |  | 40184 | 1 | 1 | DB | 47818.96
LG8K06M707 | Teljesítményvezérlés és védelem | Tokozott motorindító 1,5-2,5A 220/230V A |  |  | 105488 | 1 | 1 | DB | 125530.72
LG8K06Q706A14 | Teljesítményvezérlés és védelem | Tokozott motorindító (2 forgásirányú) |  |  | 107244 | 1 | 1 | DB | 127620.36
LG8K06Q707 | Teljesítményvezérlés és védelem | Tokozott motorindító 1,6-2,5A 380/400VAC |  |  | 82241 | 1 | 1 | DB | 97866.79
LG8K09M7 | Teljesítményvezérlés és védelem | Tokozott motorindító 4kW/440V 220/230VAC |  |  | 55581 | 1 | 1 | DB | 66141.39
LGY112510 | Acti9 rendszer, ipari megoldások | LINERGY DS csavaros elosztó blokk, 125A, 1P, 10 lyuk |  | * | 8800 | 1 | 1 | DB | 10472
LGY116013 | Acti9 rendszer, ipari megoldások | LINERGY DS csavaros elosztó blokk, 160A, 1P, 13 lyuk |  | * | 10730 | 1 | 1 | DB | 12768.7
LGY125014 | Acti9 rendszer, ipari megoldások | LINERGY DS csavaros elosztó blokk, 250A, 1P, 14 lyuk |  | * | 13000 | 1 | 1 | DB | 15470
LGY410028 | Acti9 rendszer, ipari megoldások | LINERGY DS csavaros elosztó blokk, 100A, 4P, 28 lyuk |  | * | 5190 | 1 | 1 | DB | 6176.1
LGY412548 | Acti9 rendszer, ipari megoldások | LINERGY DS csavaros elosztó blokk, 125A, 4P, 48 lyuk |  | * | 8810 | 1 | 1 | DB | 10483.9
LGY412560 | Acti9 rendszer, ipari megoldások | LINERGY DS csavaros elosztó blokk, 125A, 4P, 60 lyuk |  | * | 11860 | 1 | 1 | DB | 14113.4
LGY416048 | Acti9 rendszer, ipari megoldások | LINERGY DS csavaros elosztó blokk, 160A, 4P, 48 lyuk |  | * | 17140 | 1 | 1 | DB | 20396.6
LGYN1007 | Acti9 rendszer, ipari megoldások | LINERGY Nulla vezető elosztó blokk, 100A, 4P, 7 lyuk |  |  | 2220 | 1 | 1 | DB | 2641.8
LGYN12512 | Acti9 rendszer, ipari megoldások | LINERGY Nulla vezető elosztó blokk, 125A, 4P, 12 lyuk |  |  | 3740 | 1 | 1 | DB | 4450.6
LGYN12515 | Acti9 rendszer, ipari megoldások | LINERGY Nulla vezető elosztó blokk, 125A, 4P, 15 lyuk |  |  | 4470 | 1 | 1 | DB | 5319.3
LJ7K06Q7 | Teljesítményvezérlés és védelem | Tokozott motorindító 380/400VAC |  |  | 133597 | 1 | 1 | DB | 158980.43
LJ7K06Q708 | Teljesítményvezérlés és védelem | Tokozott motorindító 2,5-4A 380/400VAC |  |  | 76362 | 1 | 1 | DB | 90870.78
LJ7K06Q710 | Teljesítményvezérlés és védelem | Tokozott motorindító 4-6,3A 380x400VAC |  |  | 79126 | 1 | 1 | DB | 94159.94
LJ8K06Q708 | Teljesítményvezérlés és védelem | Tokozott motorindító 2,5-4A 380/400VAC |  |  | 84263 | 1 | 1 | DB | 100272.97
LMC058LF42 | Hajtások, szervohajtások | LMC058 mozgásvezérlő |  | * | 582143 | 1 | 1 | DB | 692750.17
LMC058LF424 | Hajtások, szervohajtások | LMC058 vezérlő Eth/2CAN/Motion/2PCI/42DIO/4AI |  |  | 683586 | 1 | 1 | DB | 813467.34
LP1D40008BD | Teljesítményvezérlés és védelem | AC mágneskapcsoló, 60A (AC1), csavaros csatlakozású, 2Z+2NY pólusú, 18,5KW/400V 40A 24VDC |  | * | 62997 | 1 | 1 | DB | 74966.43
LP1D40008MD | Teljesítményvezérlés és védelem | Mágneskapcsoló 60AVAC 1 220VDC |  |  | 45844 | 1 | 1 | DB | 54554.36
LP1D40008SD | Teljesítményvezérlés és védelem | Mágneskapcsoló |  |  | 45751 | 1 | 1 | DB | 54443.69
LP1D65008BD | Teljesítményvezérlés és védelem | DC mágneskapcsoló, 80A (AC1), csavaros csatlakozású, 2Z+2NY pólus |  |  | 75738 | 1 | 1 | DB | 90128.22
LP1D65008FD | Teljesítményvezérlés és védelem | DC mágneskapcsoló, 80A (AC1), csavaros csatlakozású, 2Z+2NY pólus |  |  | 75738 | 1 | 1 | DB | 90128.22
LP1D80004BD | Teljesítményvezérlés és védelem | DC mágneskapcsoló, 125A (AC1), csavaros csatlakozású, 4Z pólus |  | * | 78086 | 1 | 1 | DB | 92922.34
LP1D80004BW | Teljesítményvezérlés és védelem | Mágneskapcsoló AC1/125A 24VDC |  |  | 129706 | 1 | 1 | DB | 154350.14
LP1D80004ED | Teljesítményvezérlés és védelem | DC mágneskapcsoló, 125A (AC1), csavaros csatlakozású, 4Z pólus |  |  | 82745 | 1 | 1 | DB | 98466.55
LP1D80004MD | Teljesítményvezérlés és védelem | DC mágneskapcsoló, 125A (AC1), csavaros csatlakozású, 4Z pólus |  |  | 131391 | 1 | 1 | DB | 156355.29
LP1D80008BD | Teljesítményvezérlés és védelem | DC mágneskapcsoló, 125A (AC1), csavaros csatlakozású, 2Z+2NY pólus |  |  | 81435 | 1 | 1 | DB | 96907.65
LP1K06013BD | Teljesítményvezérlés és védelem | Mágneskapcsoló |  |  | 17090 | 1 | 1 | DB | 20337.1
LP1K06015BD | Teljesítményvezérlés és védelem | Mágneskapcsoló 2,2kW 6A 24VDC |  |  | 7456 | 1 | 1 | DB | 8872.64
LP1K0601BD | Teljesítményvezérlés és védelem | Mágneskapcsoló 6A, 1 nyitó, DC, 2,4 W |  | * | 6191 | 1 | 1 | DB | 7367.29
LP1K0601BD3 | Teljesítményvezérlés és védelem | Mágneskapcsoló 2,2kW 6A 24VDC |  | * | 7303 | 1 | 1 | DB | 8690.57
LP1K0601ED | Teljesítményvezérlés és védelem | Mágneskapcsoló 6A, 1 nyitó, DC, 2,4 W |  | * | 6011 | 1 | 1 | DB | 7153.09
LP1K0601FD | Teljesítményvezérlés és védelem | Mágneskapcsoló 6A, 1 nyitó, DC, 2,4 W |  |  | 6191 | 1 | 1 | DB | 7367.29
LP1K0601JD | Teljesítményvezérlés és védelem | Mágneskapcsoló 6A, 1 nyitó, DC, 2,4 W |  |  | 6191 | 1 | 1 | DB | 7367.29
LP1K0601MD | Teljesítményvezérlés és védelem | Mágneskapcsoló 6A, 1 nyitó, DC, 2,4 W |  |  | 6191 | 1 | 1 | DB | 7367.29
LP1K0601ND | Teljesítményvezérlés és védelem | Mágneskapcsoló 6A, 1 nyitó, DC, 2,4 W |  |  | 6191 | 1 | 1 | DB | 7367.29
LP1K0601SD | Teljesítményvezérlés és védelem | Mágneskapcsoló 6A, 1 nyitó, DC, 2,4 W |  |  | 6011 | 1 | 1 | DB | 7153.09
LP1K06103BD | Teljesítményvezérlés és védelem | Mágneskapcsoló |  |  | 17090 | 1 | 1 | DB | 20337.1
LP1K06103MD3 | Teljesítményvezérlés és védelem | Mágneskapcsoló 220V DC |  |  | 16747 | 1 | 1 | DB | 19928.93
LP1K06105BD | Teljesítményvezérlés és védelem | Nyákba ültethető mágneskapcsoló 24V/DC |  |  | 7479 | 1 | 1 | DB | 8900.01
LP1K0610BD | Teljesítményvezérlés és védelem | Mágneskapcsoló 6A, 1 záró, DC, 2,4 W |  | * | 6191 | 1 | 1 | DB | 7367.29
LP1K0610BD3 | Teljesítményvezérlés és védelem | Mágneskapcsoló 2,2kW 6A 24VDC |  | * | 6972 | 1 | 1 | DB | 8296.68
LP1K0610CD | Teljesítményvezérlés és védelem | Mágneskapcsoló 6A, 1 záró, DC, 2,4 W |  |  | 6191 | 1 | 1 | DB | 7367.29
LP1K0610ED | Teljesítményvezérlés és védelem | Mágneskapcsoló 6A, 1 záró, DC, 2,4 W |  | * | 6548 | 1 | 1 | DB | 7792.12
LP1K0610ED3 | Teljesítményvezérlés és védelem | Mágneskapcsoló 2,2kW 6A 48VDC |  |  | 7303 | 1 | 1 | DB | 8690.57
LP1K0610FD | Teljesítményvezérlés és védelem | Mágneskapcsoló 6A, 1 záró, DC, 2,4 W |  | * | 6191 | 1 | 1 | DB | 7367.29
LP1K0610GD | Teljesítményvezérlés és védelem | Mágneskapcsoló 6A, 1 záró, DC, 2,4 W |  |  | 6191 | 1 | 1 | DB | 7367.29
LP1K0610JD | Teljesítményvezérlés és védelem | Mágneskapcsoló 6A, 1 záró, DC, 2,4 W |  | * | 6548 | 1 | 1 | DB | 7792.12
LP1K0610MD | Teljesítményvezérlés és védelem | Mágneskapcsoló 6A, 1 záró, DC, 2,4 W |  | * | 6191 | 1 | 1 | DB | 7367.29
LP1K0610ND | Teljesítményvezérlés és védelem | Mágneskapcsoló 6A, 1 záró, DC, 2,4 W |  |  | 6191 | 1 | 1 | DB | 7367.29
LP1K0610SD | Teljesítményvezérlés és védelem | Mágneskapcsoló 6A, 1 záró, DC, 2,4 W |  |  | 6191 | 1 | 1 | DB | 7367.29
LP1K09004BD | Teljesítményvezérlés és védelem | Mágneskapcsoló 4P AC1/20A 24V DC |  | * | 7251 | 1 | 1 | DB | 8628.69
LP1K09004BD3 | Teljesítményvezérlés és védelem | Mágneskapcsoló 20A/AC1 24VDC |  | * | 6453 | 1 | 1 | DB | 7679.07
LP1K09004ED | Teljesítményvezérlés és védelem | Mágneskapcsoló 20A/AC1 48V DC |  | * | 7251 | 1 | 1 | DB | 8628.69
LP1K09004FD | Teljesítményvezérlés és védelem | Mágneskapcsoló AC1/20A 110V DC |  |  | 8018 | 1 | 1 | DB | 9541.42
LP1K09004JD | Teljesítményvezérlés és védelem | Mágneskapcsoló AC1 20A 12V DC |  |  | 7251 | 1 | 1 | DB | 8628.69
LP1K09004MD | Teljesítményvezérlés és védelem | Mágneskapcsoló 9A 220V DC |  | * | 6924 | 1 | 1 | DB | 8239.56
LP1K090085BD | Teljesítményvezérlés és védelem | Mágneskapcsoló 20A/AC1 24V DC |  |  | 7411 | 1 | 1 | DB | 8819.09
LP1K090085MD | Teljesítményvezérlés és védelem | Mágneskapcsoló 20A/AC1 220VDC |  | * | 7411 | 1 | 1 | DB | 8819.09
LP1K090087BD | Teljesítményvezérlés és védelem | Mágneskapcsoló 24V DC |  |  | 8989 | 1 | 1 | DB | 10696.91
LP1K09008BD | Teljesítményvezérlés és védelem | Mágneskapcsoló 4P, 2Z+2NY AC1/20A 24V DC |  | * | 7037 | 1 | 1 | DB | 8374.03
LP1K09008ED | Teljesítményvezérlés és védelem | Mágneskapcsoló AC1/20A 48VDC |  |  | 7251 | 1 | 1 | DB | 8628.69
LP1K09008FD | Teljesítményvezérlés és védelem | Mágneskapcsoló 20A/AC1 110VDC |  |  | 6924 | 1 | 1 | DB | 8239.56
LP1K09008JD | Teljesítményvezérlés és védelem | Mágneskapcsoló AC1 20A 12V DC |  |  | 7251 | 1 | 1 | DB | 8628.69
LP1K09008MD | Teljesítményvezérlés és védelem | Mágneskapcsoló AC1 20A 220V DC |  | * | 6924 | 1 | 1 | DB | 8239.56
LP1K09013BD3 | Teljesítményvezérlés és védelem | Mágneskapcsoló |  |  | 20295 | 1 | 1 | DB | 24151.05
LP1K0901BD | Teljesítményvezérlés és védelem | Mágneskapcsoló 9A, 1 nyitó, DC, 2,4 W |  | * | 6568 | 1 | 1 | DB | 7815.92
LP1K0901BD3 | Teljesítményvezérlés és védelem | Mágneskapcsoló 9A 24VDC |  | * | 6440 | 1 | 1 | DB | 7663.6
LP1K0901ED | Teljesítményvezérlés és védelem | Mágneskapcsoló 9A, 1 nyitó, DC, 2,4 W |  | * | 7262 | 1 | 1 | DB | 8641.78
LP1K0901FD | Teljesítményvezérlés és védelem | Mágneskapcsoló 9A, 1 nyitó, DC, 2,4 W |  |  | 6568 | 1 | 1 | DB | 7815.92
LP1K0901JD | Teljesítményvezérlés és védelem | Mágneskapcsoló 9A, 1 nyitó, DC, 2,4 W |  |  | 6568 | 1 | 1 | DB | 7815.92
LP1K0901MD | Teljesítményvezérlés és védelem | Mágneskapcsoló 9A, 1 nyitó, DC, 2,4 W |  |  | 7360 | 1 | 1 | DB | 8758.4
LP1K0901SD | Teljesítményvezérlés és védelem | Mágneskapcsoló 9A, 1 nyitó, DC, 2,4 W |  |  | 6568 | 1 | 1 | DB | 7815.92
LP1K09103BD | Teljesítményvezérlés és védelem | Mágneskapcsoló |  |  | 8161 | 1 | 1 | DB | 9711.59
LP1K09103BD3 | Teljesítményvezérlés és védelem | Mágneskapcsoló |  |  | 18947 | 1 | 1 | DB | 22546.93
LP1K09105BD | Teljesítményvezérlés és védelem | Mágneskapcsoló 3P, 9A |  |  | 8576 | 1 | 1 | DB | 10205.44
LP1K0910BD | Teljesítményvezérlés és védelem | Mágneskapcsoló 9A, 1 záró, DC, 2,4 W |  | * | 6568 | 1 | 1 | DB | 7815.92
LP1K0910BD3 | Teljesítményvezérlés és védelem | Mágneskapcsoló 4kW 9A 24V DC |  | * | 7392 | 1 | 1 | DB | 8796.48
LP1K0910CD | Teljesítményvezérlés és védelem | Mágneskapcsoló 9A, 1 záró, DC, 2,4 W |  |  | 6568 | 1 | 1 | DB | 7815.92
LP1K0910ED | Teljesítményvezérlés és védelem | Mágneskapcsoló 9A, 1 záró, DC, 2,4 W |  |  | 6568 | 1 | 1 | DB | 7815.92
LP1K0910ED3 | Teljesítményvezérlés és védelem | Mágneskapcsoló 4kW 9A 48VDC |  |  | 8595 | 1 | 1 | DB | 10228.05
LP1K0910FD | Teljesítményvezérlés és védelem | Mágneskapcsoló 9A, 1 záró, DC, 2,4 W |  | * | 7262 | 1 | 1 | DB | 8641.78
LP1K0910GD | Teljesítményvezérlés és védelem | Mágneskapcsoló 9A, 1 záró, DC, 2,4 W |  |  | 6568 | 1 | 1 | DB | 7815.92
LP1K0910JD | Teljesítményvezérlés és védelem | Mágneskapcsoló 9A, 1 záró, DC, 2,4 W |  | * | 6947 | 1 | 1 | DB | 8266.93
LP1K0910MD | Teljesítményvezérlés és védelem | Mágneskapcsoló 9A, 1 záró, DC, 2,4 W |  | * | 7262 | 1 | 1 | DB | 8641.78
LP1K0910MD3 | Teljesítményvezérlés és védelem | Mágneskapcsoló 4KW 9A 220VDC |  |  | 7392 | 1 | 1 | DB | 8796.48
LP1K0910ND | Teljesítményvezérlés és védelem | Mágneskapcsoló 9A, 1 záró, DC, 2,4 W |  |  | 6568 | 1 | 1 | DB | 7815.92
LP1K0910ND3 | Teljesítményvezérlés és védelem | Mágneskapcsoló 4KW 9A 60V DC |  |  | 7392 | 1 | 1 | DB | 8796.48
LP1K0910SD | Teljesítményvezérlés és védelem | Mágneskapcsoló 9A, 1 záró, DC, 2,4 W |  |  | 6568 | 1 | 1 | DB | 7815.92
LP1K12004BD | Teljesítményvezérlés és védelem | Mágneskapcsoló 4P AC1/20A 24V DC |  | * | 9861 | 1 | 1 | DB | 11734.59
LP1K12004BD3 | Teljesítményvezérlés és védelem | Mágneskapcsoló |  |  | 10541 | 1 | 1 | DB | 12543.79
LP1K12004ED | Teljesítményvezérlés és védelem | Mágneskapcsoló |  |  | 9861 | 1 | 1 | DB | 11734.59
LP1K12004ED3 | Teljesítményvezérlés és védelem | Mágneskapcsoló |  |  | 10541 | 1 | 1 | DB | 12543.79
LP1K12004FD | Teljesítményvezérlés és védelem | Mágneskapcsoló 4P 12A 110V DC |  |  | 9418 | 1 | 1 | DB | 11207.42
LP1K12004JD | Teljesítményvezérlés és védelem | Mágneskapcsoló 4P 72V DC |  |  | 9418 | 1 | 1 | DB | 11207.42
LP1K12013BD | Teljesítményvezérlés és védelem | Mágneskapcsoló |  |  | 12747 | 1 | 1 | DB | 15168.93
LP1K12015BD | Teljesítményvezérlés és védelem | Mágneskapcsoló |  |  | 10864 | 1 | 1 | DB | 12928.16
LP1K1201BD | Teljesítményvezérlés és védelem | Mágneskapcsoló 12A, 1 nyitó, DC, 2,4 W |  | * | 8129 | 1 | 1 | DB | 9673.51
LP1K1201BD3 | Teljesítményvezérlés és védelem | Mágneskapcsoló 5,5kW 12A 24VDC |  | * | 10541 | 1 | 1 | DB | 12543.79
LP1K1201CD | Teljesítményvezérlés és védelem | Mágneskapcsoló 12A, 1 nyitó, DC, 2,4 W |  |  | 8129 | 1 | 1 | DB | 9673.51
LP1K1201ED | Teljesítményvezérlés és védelem | Mágneskapcsoló 12A, 1 nyitó, DC, 2,4 W |  |  | 8129 | 1 | 1 | DB | 9673.51
LP1K1201ED3 | Teljesítményvezérlés és védelem | Mágneskapcsoló |  |  | 10541 | 1 | 1 | DB | 12543.79
LP1K1201FD | Teljesítményvezérlés és védelem | Mágneskapcsoló 12A, 1 nyitó, DC, 2,4 W |  |  | 8129 | 1 | 1 | DB | 9673.51
LP1K1201JD | Teljesítményvezérlés és védelem | Mágneskapcsoló 12A, 1 nyitó, DC, 2,4 W |  |  | 8129 | 1 | 1 | DB | 9673.51
LP1K1201MD | Teljesítményvezérlés és védelem | Mágneskapcsoló 12A, 1 nyitó, DC, 2,4 W |  |  | 8129 | 1 | 1 | DB | 9673.51
LP1K1201MPD | Teljesítményvezérlés és védelem | Mágneskapcsoló 5,5kW 12A 230VDC |  |  | 9210 | 1 | 1 | DB | 10959.9
LP1K1201ND | Teljesítményvezérlés és védelem | Mágneskapcsoló 12A, 1 nyitó, DC, 2,4 W |  |  | 8129 | 1 | 1 | DB | 9673.51
LP1K1201SD | Teljesítményvezérlés és védelem | Mágneskapcsoló 12A, 1 nyitó, DC, 2,4 W |  |  | 8129 | 1 | 1 | DB | 9673.51
LP1K1201SD3 | Teljesítményvezérlés és védelem | Mágneskapcsoló |  |  | 10541 | 1 | 1 | DB | 12543.79
LP1K12103BD | Teljesítményvezérlés és védelem | Mágneskapcsoló |  | * | 12747 | 1 | 1 | DB | 15168.93
LP1K12103BD3 | Teljesítményvezérlés és védelem | Mágneskapcsoló |  |  | 7684 | 1 | 1 | DB | 9143.96
LP1K12103ED | Teljesítményvezérlés és védelem | Mágneskapcsoló |  |  | 12747 | 1 | 1 | DB | 15168.93
LP1K12105BD | Teljesítményvezérlés és védelem | Mágneskapcsoló 5,5kW 12A 24VDC |  |  | 10864 | 1 | 1 | DB | 12928.16
LP1K1210BD | Teljesítményvezérlés és védelem | Mágneskapcsoló 12A, 1 záró, DC, 2,4 W |  | * | 8129 | 1 | 1 | DB | 9673.51
LP1K1210BD3 | Teljesítményvezérlés és védelem | Mágneskapcsoló 5,5kW 12A 24V DC |  | * | 10063 | 1 | 1 | DB | 11974.97
LP1K1210CD3 | Teljesítményvezérlés és védelem | Mágneskapcsoló |  |  | 10541 | 1 | 1 | DB | 12543.79
LP1K1210ED | Teljesítményvezérlés és védelem | Mágneskapcsoló 12A, 1 záró, DC, 2,4 W |  |  | 8129 | 1 | 1 | DB | 9673.51
LP1K1210ED3 | Teljesítményvezérlés és védelem | Mágneskapcsoló 5,5kW 12A 48VDC |  |  | 10541 | 1 | 1 | DB | 12543.79
LP1K1210FD | Teljesítményvezérlés és védelem | Mágneskapcsoló 12A, 1 záró, DC, 2,4 W |  |  | 8129 | 1 | 1 | DB | 9673.51
LP1K1210GD | Teljesítményvezérlés és védelem | Mágneskapcsoló 12A, 1 záró, DC, 2,4 W |  |  | 8129 | 1 | 1 | DB | 9673.51
LP1K1210JD | Teljesítményvezérlés és védelem | Mágneskapcsoló 12A, 1 záró, DC, 2,4 W |  | * | 8129 | 1 | 1 | DB | 9673.51
LP1K1210MD | Teljesítményvezérlés és védelem | Mágneskapcsoló 12A, 1 záró, DC, 2,4 W |  | * | 8129 | 1 | 1 | DB | 9673.51
LP1K1210MPD | Teljesítményvezérlés és védelem | Mágneskapcsoló 5,5kW 12A 230VDC |  |  | 9857 | 1 | 1 | DB | 11729.83
LP1K1210ND | Teljesítményvezérlés és védelem | Mágneskapcsoló 12A, 1 záró, DC, 2,4 W |  |  | 8129 | 1 | 1 | DB | 9673.51
LP1SK0600BD | Teljesítményvezérlés és védelem | Mini mágneskapcsoló |  | * | 8112 | 1 | 1 | DB | 9653.28
LP1SK0600ED | Teljesítményvezérlés és védelem | Mágneskapcsoló |  |  | 8112 | 1 | 1 | DB | 9653.28
LP1SK0600JD | Teljesítményvezérlés és védelem | Mágneskapcsoló |  |  | 8112 | 1 | 1 | DB | 9653.28
LP2K06013BD | Teljesítményvezérlés és védelem | Irányváltó mágneskapcsoló 24V DC |  |  | 21969 | 1 | 1 | DB | 26143.11
LP2K0601BD | Teljesítményvezérlés és védelem | Irányváltó mágneskapcsoló 6A, 1 nyitó, DC, 2,4 W |  | * | 15469 | 1 | 1 | DB | 18408.11
LP2K0601BD3 | Teljesítményvezérlés és védelem | Irányváltó mágneskapcsoló |  | * | 26307 | 1 | 1 | DB | 31305.33
LP2K0601ED | Teljesítményvezérlés és védelem | Irányváltó mágneskapcsoló 6A, 1 nyitó, DC, 2,4 W |  |  | 15469 | 1 | 1 | DB | 18408.11
LP2K0601FD | Teljesítményvezérlés és védelem | Irányváltó mágneskapcsoló 6A, 1 nyitó, DC, 2,4 W |  |  | 15018 | 1 | 1 | DB | 17871.42
LP2K0601JD | Teljesítményvezérlés és védelem | Irányváltó mágneskapcsoló 6A, 1 nyitó, DC, 2,4 W |  |  | 15469 | 1 | 1 | DB | 18408.11
LP2K0601MD | Teljesítményvezérlés és védelem | Irányváltó mágneskapcsoló 6A, 1 nyitó, DC, 2,4 W |  |  | 15469 | 1 | 1 | DB | 18408.11
LP2K06105BD | Teljesítményvezérlés és védelem | Nyákba ültethető irányváltó mágnesk. |  |  | 18398 | 1 | 1 | DB | 21893.62
LP2K0610BD | Teljesítményvezérlés és védelem | Irányváltó mágneskapcsoló 6A, 1 záró, DC, 2,4 W |  | * | 15018 | 1 | 1 | DB | 17871.42
LP2K0610BD3 | Teljesítményvezérlés és védelem | Mágneskapcsoló 2,2kW 6A 24VDC |  |  | 20765 | 1 | 1 | DB | 24710.35
LP2K0610ED | Teljesítményvezérlés és védelem | Irányváltó mágneskapcsoló 6A, 1 záró, DC, 2,4 W |  |  | 15018 | 1 | 1 | DB | 17871.42
LP2K0610FD | Teljesítményvezérlés és védelem | Irányváltó mágneskapcsoló 6A, 1 záró, DC, 2,4 W |  |  | 15469 | 1 | 1 | DB | 18408.11
LP2K0610JD | Teljesítményvezérlés és védelem | Irányváltó mágneskapcsoló 6A, 1 záró, DC, 2,4 W |  |  | 17849 | 1 | 1 | DB | 21240.31
LP2K0610MD | Teljesítményvezérlés és védelem | Irányváltó mágneskapcsoló 6A, 1 záró, DC, 2,4 W |  |  | 17886 | 1 | 1 | DB | 21284.34
LP2K09004BD | Teljesítményvezérlés és védelem | Irányváltó mágneskapcsoló 4P AC1/20A 24V DC |  |  | 17785 | 1 | 1 | DB | 21164.15
LP2K09004MD | Teljesítményvezérlés és védelem | Mágneskapcsoló AC1/20A 220VDC |  |  | 17785 | 1 | 1 | DB | 21164.15
LP2K0901BD | Teljesítményvezérlés és védelem | Irányváltó mágneskapcsoló 9A, 1 nyitó, DC, 2,4 W |  | * | 16423 | 1 | 1 | DB | 19543.37
LP2K0901BD3 | Teljesítményvezérlés és védelem | Mágneskapcsoló 4kW 9A 24V DC |  | * | 16722 | 1 | 1 | DB | 19899.18
LP2K0901ED | Teljesítményvezérlés és védelem | Irányváltó mágneskapcsoló 9A, 1 nyitó, DC, 2,4 W |  |  | 17370 | 1 | 1 | DB | 20670.3
LP2K0901FD | Teljesítményvezérlés és védelem | Irányváltó mágneskapcsoló 9A, 1 nyitó, DC, 2,4 W |  |  | 16423 | 1 | 1 | DB | 19543.37
LP2K0901JD | Teljesítményvezérlés és védelem | Irányváltó mágneskapcsoló 9A, 1 nyitó, DC, 2,4 W |  |  | 16423 | 1 | 1 | DB | 19543.37
LP2K0901MD | Teljesítményvezérlés és védelem | Irányváltó mágneskapcsoló 9A, 1 nyitó, DC, 2,4 W |  |  | 16423 | 1 | 1 | DB | 19543.37
LP2K0910BD | Teljesítményvezérlés és védelem | Irányváltó mágneskapcsoló 9A, 1 záró, DC, 2,4 W |  | * | 17370 | 1 | 1 | DB | 20670.3
LP2K0910BD3 | Teljesítményvezérlés és védelem | Mágneskapcsoló 4kW 9A 24VDC |  | * | 16416 | 1 | 1 | DB | 19535.04
LP2K0910ED | Teljesítményvezérlés és védelem | Irányváltó mágneskapcsoló 9A, 1 záró, DC, 2,4 W |  |  | 16423 | 1 | 1 | DB | 19543.37
LP2K0910FD | Teljesítményvezérlés és védelem | Irányváltó mágneskapcsoló 9A, 1 záró, DC, 2,4 W |  |  | 16423 | 1 | 1 | DB | 19543.37
LP2K0910JD | Teljesítményvezérlés és védelem | Irányváltó mágneskapcsoló 9A, 1 záró, DC, 2,4 W |  |  | 16423 | 1 | 1 | DB | 19543.37
LP2K0910MD | Teljesítményvezérlés és védelem | Irányváltó mágneskapcsoló 9A, 1 záró, DC, 2,4 W |  |  | 16423 | 1 | 1 | DB | 19543.37
LP2K0910SD | Teljesítményvezérlés és védelem | Irányváltó mágneskapcsoló 9A, 1 záró, DC, 2,4 W |  |  | 16423 | 1 | 1 | DB | 19543.37
LP2K12004BD | Teljesítményvezérlés és védelem | Irányváltó mágneskapcsoló 4P AC1/20A 24V DC |  |  | 27751 | 1 | 1 | DB | 33023.69
LP2K12004SD | Teljesítményvezérlés és védelem | Irányváltó mágneskapcsoló |  |  | 27751 | 1 | 1 | DB | 33023.69
LP2K12013BD | Teljesítményvezérlés és védelem | Irányváltó mágneskapcsoló |  |  | 32920 | 1 | 1 | DB | 39174.8
LP2K1201BD | Teljesítményvezérlés és védelem | Irányváltó mágneskapcsoló 12A, 1 nyitó, DC, 2,4 W |  | * | 20322 | 1 | 1 | DB | 24183.18
LP2K1201BD3 | Teljesítményvezérlés és védelem | Mágneskapcsoló 5,5kW 12A 24VDC |  |  | 29238 | 1 | 1 | DB | 34793.22
LP2K1201ED | Teljesítményvezérlés és védelem | Irányváltó mágneskapcsoló 12A, 1 nyitó, DC, 2,4 W |  |  | 20322 | 1 | 1 | DB | 24183.18
LP2K12103BD | Teljesítményvezérlés és védelem | Irányváltó mágneskapcsoló |  |  | 32920 | 1 | 1 | DB | 39174.8
LP2K1210BD | Teljesítményvezérlés és védelem | Irányváltó mágneskapcsoló 12A, 1 záró, DC, 2,4 W |  | * | 20322 | 1 | 1 | DB | 24183.18
LP2K1210BD3 | Teljesítményvezérlés és védelem | Mágneskapcsoló 5,5kW 12A 24VDC |  | * | 29238 | 1 | 1 | DB | 34793.22
LP2K1210ED | Teljesítményvezérlés és védelem | Irányváltó mágneskapcsoló 12A, 1 záró, DC, 2,4 W |  |  | 20322 | 1 | 1 | DB | 24183.18
LP2K1210FD | Teljesítményvezérlés és védelem | Irányváltó mágneskapcsoló 12A, 1 záró, DC, 2,4 W |  |  | 20322 | 1 | 1 | DB | 24183.18
LP2K1210JD | Teljesítményvezérlés és védelem | Irányváltó mágneskapcsoló 12A, 1 záró, DC, 2,4 W |  |  | 20322 | 1 | 1 | DB | 24183.18
LP4K06013BW3 | Teljesítményvezérlés és védelem | Mágneskapcsoló |  |  | 22351 | 1 | 1 | DB | 26597.69
LP4K0601BW3 | Teljesítményvezérlés és védelem | Mágneskapcsoló 2,2kW/400V 6A 24VDC |  | * | 7829 | 1 | 1 | DB | 9316.51
LP4K0601EW3 | Teljesítményvezérlés és védelem | Mágneskapcsoló 2,2 kW 6A 48 V DC |  |  | 8367 | 1 | 1 | DB | 9956.73
LP4K0610BW3 | Teljesítményvezérlés és védelem | 1,5W tekercsteljesítményű mágneskapcsoló 6A, 1 záró, DC, 1,5 W |  | * | 8396 | 1 | 1 | DB | 9991.24
LP4K0610EW3 | Teljesítményvezérlés és védelem | 1,5W tekercsteljesítményű mágneskapcsoló 6A, 1 záró, DC, 1,5 W |  |  | 8396 | 1 | 1 | DB | 9991.24
LP4K0610JW3 | Teljesítményvezérlés és védelem | 1,5W tekercsteljesítményű mágneskapcsoló 6A, 1 záró, DC, 1,5 W |  |  | 8396 | 1 | 1 | DB | 9991.24
LP4K0610SW3 | Teljesítményvezérlés és védelem | 1,5W tekercsteljesítményű mágneskapcsoló 6A, 1 záró, DC, 1,5 W |  |  | 8396 | 1 | 1 | DB | 9991.24
LP4K090045BW3 | Teljesítményvezérlés és védelem | Mágneskapcsoló 20A/AC1 24V DC |  |  | 10295 | 1 | 1 | DB | 12251.05
LP4K090045JW3 | Teljesítményvezérlés és védelem | Mágneskapcsoló 20A/AC1 12VDC |  |  | 10705 | 1 | 1 | DB | 12738.95
LP4K09004BW3 | Teljesítményvezérlés és védelem | Mágneskapcsoló AC1/20A 24VDC |  | * | 8379 | 1 | 1 | DB | 9971.01
LP4K09004JW3 | Teljesítményvezérlés és védelem | Mágneskapcsoló 20A/AC 1 12 VDC |  |  | 7761 | 1 | 1 | DB | 9235.59
LP4K09008BW3 | Teljesítményvezérlés és védelem | Mágneskapcsoló AC1/20A 24VDC |  | * | 8379 | 1 | 1 | DB | 9971.01
LP4K09008EW3 | Teljesítményvezérlés és védelem | Mágneskapcsoló |  |  | 9779 | 1 | 1 | DB | 11637.01
LP4K09008JW3 | Teljesítményvezérlés és védelem | Mágneskapcsoló 20A/AC1 12VDC |  |  | 8379 | 1 | 1 | DB | 9971.01
LP4K0901BW3 | Teljesítményvezérlés és védelem | Mágneskapcsoló 4kW/400V 9A 24VDC |  | * | 8379 | 1 | 1 | DB | 9971.01
LP4K0901EW3 | Teljesítményvezérlés és védelem | Mágneskapcsoló 4KW 9A 48VDC |  |  | 8546 | 1 | 1 | DB | 10169.74
LP4K0910BW3 | Teljesítményvezérlés és védelem | 1,5W tekercsteljesítményű mágneskapcsoló 9A, 1 záró, DC, 1,5 W |  | * | 8719 | 1 | 1 | DB | 10375.61
LP4K0910EW3 | Teljesítményvezérlés és védelem | 1,5W tekercsteljesítményű mágneskapcsoló 9A, 1 záró, DC, 1,5 W |  |  | 8719 | 1 | 1 | DB | 10375.61
LP4K0910JW3 | Teljesítményvezérlés és védelem | 1,5W tekercsteljesítményű mágneskapcsoló 9A, 1 záró, DC, 1,5 W |  |  | 8719 | 1 | 1 | DB | 10375.61
LP4K120045BW3 | Teljesítményvezérlés és védelem | Mágneskapcsoló |  |  | 13626 | 1 | 1 | DB | 16214.94
LP4K12004BW3 | Teljesítményvezérlés és védelem | Mágneskapcsoló |  | * | 11904 | 1 | 1 | DB | 14165.76
LP4K12004EW3 | Teljesítményvezérlés és védelem | Mágneskapcsoló 12A 48VDC |  |  | 11904 | 1 | 1 | DB | 14165.76
LP4K12004JW3 | Teljesítményvezérlés és védelem | Mágneskapcsoló 12A 12VDC |  |  | 11904 | 1 | 1 | DB | 14165.76
LP4K12013BW3 | Teljesítményvezérlés és védelem | Mágneskapcsoló |  |  | 16128 | 1 | 1 | DB | 19192.32
LP4K12015BW3 | Teljesítményvezérlés és védelem | Mágneskapcsoló 5,5kW 12A 24VDC |  |  | 15471 | 1 | 1 | DB | 18410.49
LP4K1201BW3 | Teljesítményvezérlés és védelem | Mágneskapcsoló 5,5kW/400V 12A 24V DC |  | * | 12468 | 1 | 1 | DB | 14836.92
LP4K1201EW3 | Teljesítményvezérlés és védelem | Mágneskapcsoló |  |  | 12106 | 1 | 1 | DB | 14406.14
LP4K1201JW3 | Teljesítményvezérlés és védelem | Mágneskapcsoló |  |  | 12468 | 1 | 1 | DB | 14836.92
LP4K12103BW3 | Teljesítményvezérlés és védelem | Mágneskapcsoló |  |  | 16128 | 1 | 1 | DB | 19192.32
LP4K12105BW3 | Teljesítményvezérlés és védelem | Mágneskapcsoló |  |  | 15471 | 1 | 1 | DB | 18410.49
LP4K12107BW3 | Teljesítményvezérlés és védelem | Mágneskapcsoló |  |  | 15471 | 1 | 1 | DB | 18410.49
LP4K1210BW3 | Teljesítményvezérlés és védelem | 1,5W tekercsteljesítményű mágneskapcsoló 12A, 1 záró, DC, 1,5 W |  | * | 12478 | 1 | 1 | DB | 14848.82
LP4K1210EW3 | Teljesítményvezérlés és védelem | 1,5W tekercsteljesítményű mágneskapcsoló 12A, 1 záró, DC, 1,5 W |  |  | 12478 | 1 | 1 | DB | 14848.82
LP4K1210FW3 | Teljesítményvezérlés és védelem | Mágneskapcsoló 12A 110VDC |  |  | 12478 | 1 | 1 | DB | 14848.82
LP4K1210JW3 | Teljesítményvezérlés és védelem | 1,5W tekercsteljesítményű mágneskapcsoló 12A, 1 záró, DC, 1,5 W |  |  | 12478 | 1 | 1 | DB | 14848.82
LP4K1210SW3 | Teljesítményvezérlés és védelem | 1,5W tekercsteljesítményű mágneskapcsoló 12A, 1 záró, DC, 1,5 W |  |  | 12478 | 1 | 1 | DB | 14848.82
LP5K0601BW3 | Teljesítményvezérlés és védelem | Mágneskapcsoló 2,2kW/400V 6A 24VDC |  | * | 20022 | 1 | 1 | DB | 23826.18
LP5K0610BW3 | Teljesítményvezérlés és védelem | Mágneskapcsoló 2,2kW/400V 6A 24VDC |  | * | 19113 | 1 | 1 | DB | 22744.47
LP5K09004BW3 | Teljesítményvezérlés és védelem | Mágneskapcsoló AC1/50A 24VDC |  |  | 21085 | 1 | 1 | DB | 25091.15
LP5K0901BW3 | Teljesítményvezérlés és védelem | Mágneskapcsoló 4kW/400V 9A 24VDC |  | * | 21085 | 1 | 1 | DB | 25091.15
LP5K0910BW3 | Teljesítményvezérlés és védelem | Mágneskapcsoló 4kW/400V 9A 24VDC |  | * | 23314 | 1 | 1 | DB | 27743.66
LP5K12013BW3 | Teljesítményvezérlés és védelem | Irányváltó mágneskapcsoló |  |  | 34480 | 1 | 1 | DB | 41031.2
LP5K1201BW3 | Teljesítményvezérlés és védelem | Mágneskapcsoló 5,5kW 12A 24VDC |  |  | 31356 | 1 | 1 | DB | 37313.64
LP5K12103BW3 | Teljesítményvezérlés és védelem | Irányváltó mágneskapcsoló |  |  | 34480 | 1 | 1 | DB | 41031.2
LP5K1210BW3 | Teljesítményvezérlés és védelem | Mágneskapcsoló 5,5KW 38 /400V 24VDC |  | * | 24039 | 1 | 1 | DB | 28606.41
LR2D3522 | Teljesítményvezérlés és védelem | Hőkioldó 17-25A 20-as osztály |  |  | 59955 | 1 | 1 | DB | 71346.45
LR2D3553 | Teljesítményvezérlés és védelem | Hőkioldó 23..32A 20-as osztály |  |  | 59955 | 1 | 1 | DB | 71346.45
LR2D3555 | Teljesítményvezérlés és védelem | Hőkioldó 30..40A 20-as osztály |  |  | 59955 | 1 | 1 | DB | 71346.45
LR2D3557 | Teljesítményvezérlés és védelem | Hőkioldó 37..50A 20-as osztály |  |  | 66030 | 1 | 1 | DB | 78575.7
LR2D3559 | Teljesítményvezérlés és védelem | Hőkioldó 48..65A 20-as osztály |  |  | 67317 | 1 | 1 | DB | 80107.23
LR2D3561 | Teljesítményvezérlés és védelem | Hőkioldó 55..70A 20-as osztály |  |  | 67317 | 1 | 1 | DB | 80107.23
LR2D3563 | Teljesítményvezérlés és védelem | Hőkioldó 63..80A 20-as osztály |  | * | 76373 | 1 | 1 | DB | 90883.87
LR2K0301 | Teljesítményvezérlés és védelem | Hőkioldó 0,11...0,16A |  | * | 9617 | 1 | 1 | DB | 11444.23
LR2K0302 | Teljesítményvezérlés és védelem | Hőkioldó 0,16...0,23A |  | * | 9617 | 1 | 1 | DB | 11444.23
LR2K0303 | Teljesítményvezérlés és védelem | Hőkioldó 0,23...0,36A |  | * | 9617 | 1 | 1 | DB | 11444.23
LR2K0304 | Teljesítményvezérlés és védelem | Hőkioldó 0,36...0,54A |  | * | 9617 | 1 | 1 | DB | 11444.23
LR2K0305 | Teljesítményvezérlés és védelem | Hőkioldó 0,54...0,8A |  | * | 9617 | 1 | 1 | DB | 11444.23
LR2K0306 | Teljesítményvezérlés és védelem | Hőkioldó 0,8...1,2A |  | * | 9617 | 1 | 1 | DB | 11444.23
LR2K0307 | Teljesítményvezérlés és védelem | Hőkioldó 1,2...1,8A |  | * | 9617 | 1 | 1 | DB | 11444.23
LR2K0308 | Teljesítményvezérlés és védelem | Hőkioldó 1,8...2,6A |  | * | 9617 | 1 | 1 | DB | 11444.23
LR2K0310 | Teljesítményvezérlés és védelem | Hőkioldó 2,6...3,7A |  | * | 9617 | 1 | 1 | DB | 11444.23
LR2K0312 | Teljesítményvezérlés és védelem | Hőkioldó 3,7...5,5A |  | * | 9617 | 1 | 1 | DB | 11444.23
LR2K0314 | Teljesítményvezérlés és védelem | Hőkioldó 5,5...8A |  | * | 9617 | 1 | 1 | DB | 11444.23
LR2K0316 | Teljesítményvezérlés és védelem | Hőkioldó 8...11,5A |  | * | 9617 | 1 | 1 | DB | 11444.23
LR2K0321 | Teljesítményvezérlés és védelem | Hőkioldó 10-14A |  | * | 10673 | 1 | 1 | DB | 12700.87
LR2K0322 | Teljesítményvezérlés és védelem | Hőkioldó 12-16A |  | * | 10673 | 1 | 1 | DB | 12700.87
LR3D03 | Teljesítményvezérlés és védelem | Hőkioldó 0,25-0,40A |  | * | 13845 | 1 | 1 | DB | 16475.55
LR3D04 | Teljesítményvezérlés és védelem | Hőkioldó 0,40-0,63A |  |  | 13845 | 1 | 1 | DB | 16475.55
LR3D05 | Teljesítményvezérlés és védelem | Hőkioldó 0,63-1A |  |  | 13845 | 1 | 1 | DB | 16475.55
LR3D07 | Teljesítményvezérlés és védelem | Hőkioldó 1,6-2,5A |  |  | 4937 | 1 | 1 | DB | 5875.03
LR3D08 | Teljesítményvezérlés és védelem | Hőkioldó 2,5-4A |  |  | 5850 | 1 | 1 | DB | 6961.5
LR3D12 | Teljesítményvezérlés és védelem | Hőkioldó 5,5-8A |  |  | 15142 | 1 | 1 | DB | 18018.98
LR3D16 | Teljesítményvezérlés és védelem | Hőkioldó 9-13A |  |  | 14562 | 1 | 1 | DB | 17328.78
LR3D22 | Teljesítményvezérlés és védelem | Hőkioldó 16-24A |  |  | 16174 | 1 | 1 | DB | 19247.06
LR3D313 | Teljesítményvezérlés és védelem | 9-13A 10A indítási osztály kiegyenlítetlen terheléshez hőkioldó Everlink terminal |  |  | 27565 | 1 | 1 | DB | 32802.35
LR3D3133 | Teljesítményvezérlés és védelem | 9-13A 10A indítási osztály kiegyenlítetlen terheléshez hőkioldó Everlink & rugós vez. csatlakozás |  |  | 28944 | 1 | 1 | DB | 34443.36
LR3D3136 | Teljesítményvezérlés és védelem | 9-13A 10A indítási osztály kiegyenlítetlen terheléshez hőkioldó sarus csatlakozás |  |  | 30870 | 1 | 1 | DB | 36735.3
LR3D318 | Teljesítményvezérlés és védelem | 12-18A 10A indítási osztály kiegyenlítetlen terheléshez hőkioldó Everlink terminal |  |  | 28484 | 1 | 1 | DB | 33895.96
LR3D3183 | Teljesítményvezérlés és védelem | 12-18A 10A indítási osztály kiegyenlítetlen terheléshez hőkioldó Everlink & rugós vez. csatlakozás |  |  | 29906 | 1 | 1 | DB | 35588.14
LR3D3186 | Teljesítményvezérlés és védelem | 12-18A 10A indítási osztály kiegyenlítetlen terheléshez hőkioldó sarus csatlakozás |  |  | 31898 | 1 | 1 | DB | 37958.62
LR3D32 | Teljesítményvezérlés és védelem | Hőkioldó 23-32A |  |  | 28067 | 1 | 1 | DB | 33399.73
LR3D325 | Teljesítményvezérlés és védelem | 16-25A 10A indítási osztály kiegyenlítetlen terheléshez hőkioldó Everlink terminal |  |  | 29404 | 1 | 1 | DB | 34990.76
LR3D3253 | Teljesítményvezérlés és védelem | 16-25A 10A indítási osztály kiegyenlítetlen terheléshez hőkioldó Everlink & rugós vez. csatlakozás |  |  | 30870 | 1 | 1 | DB | 36735.3
LR3D3256 | Teljesítményvezérlés és védelem | 16-25A 10A indítási osztály kiegyenlítetlen terheléshez hőkioldó sarus csatlakozás |  |  | 32929 | 1 | 1 | DB | 39185.51
LR3D332 | Teljesítményvezérlés és védelem | 23-32A 10A indítási osztály kiegyenlítetlen terheléshez hőkioldó Everlink terminal |  |  | 30017 | 1 | 1 | DB | 35720.23
LR3D3323 | Teljesítményvezérlés és védelem | 23-32A 10A indítási osztály kiegyenlítetlen terheléshez hőkioldó Everlink & rugós vez. csatlakozás |  |  | 31515 | 1 | 1 | DB | 37502.85
LR3D3326 | Teljesítményvezérlés és védelem | 23-32A 10A indítási osztály kiegyenlítetlen terheléshez hőkioldó sarus csatlakozás |  |  | 33617 | 1 | 1 | DB | 40004.23
LR3D3353 | Teljesítményvezérlés és védelem | Hőkioldó 23...32A 10A osztály |  |  | 34181 | 1 | 1 | DB | 40675.39
LR3D340 | Teljesítményvezérlés és védelem | 25-40A 10A indítási osztály kiegyenlítetlen terheléshez hőkioldó Everlink terminal |  |  | 30624 | 1 | 1 | DB | 36442.56
LR3D3403 | Teljesítményvezérlés és védelem | 25-40A 10A indítási osztály kiegyenlítetlen terheléshez hőkioldó Everlink & rugós vez. csatlakozás |  |  | 32157 | 1 | 1 | DB | 38266.83
LR3D3406 | Teljesítményvezérlés és védelem | 25-40A 10A indítási osztály kiegyenlítetlen terheléshez hőkioldó sarus csatlakozás |  |  | 31440 | 1 | 1 | DB | 37413.6
LR3D350 | Teljesítményvezérlés és védelem | 37-50A 10A indítási osztály kiegyenlítetlen terheléshez hőkioldó Everlink terminal |  | * | 30719 | 1 | 1 | DB | 36555.61
LR3D3503 | Teljesítményvezérlés és védelem | 37-50A 10A indítási osztály kiegyenlítetlen terheléshez hőkioldó Everlink & rugós vez. csatlakozás |  |  | 34785 | 1 | 1 | DB | 41394.15
LR3D3506 | Teljesítményvezérlés és védelem | 37-50A 10A indítási osztály kiegyenlítetlen terheléshez hőkioldó sarus csatlakozás |  |  | 34407 | 1 | 1 | DB | 40944.33
LR3D365 | Teljesítményvezérlés és védelem | 48-65A 10A indítási osztály kiegyenlítetlen terheléshez hőkioldó Everlink terminal |  |  | 32022 | 1 | 1 | DB | 38106.18
LR3D3653 | Teljesítményvezérlés és védelem | 48-65A 10A indítási osztály kiegyenlítetlen terheléshez hőkioldó Everlink & rugós vez. csatlakozás |  |  | 33624 | 1 | 1 | DB | 40012.56
LR3D3656 | Teljesítményvezérlés és védelem | 48-65A 10A indítási osztály kiegyenlítetlen terheléshez hőkioldó sarus csatlakozás |  |  | 35862 | 1 | 1 | DB | 42675.78
LR7K0305 | Teljesítményvezérlés és védelem | Hőkioldó 0,54-0,8 A |  |  | 11374 | 1 | 1 | DB | 13535.06
LR97D015B | Teljesítményvezérlés és védelem | Elektronikus relé D mágneskapcsoló, 0.3-1.3A, 24VAC/DC |  |  | 22453 | 1 | 1 | DB | 26719.07
LR97D015E | Teljesítményvezérlés és védelem | Elektronikus relé D mágneskapcsoló, 0.3-1.3A, 48VAC/DC |  |  | 23125 | 1 | 1 | DB | 27518.75
LR97D015F7 | Teljesítményvezérlés és védelem | Elektronikus relé D mágneskapcsoló, 0.3-1.3A, 110VAC |  |  | 23125 | 1 | 1 | DB | 27518.75
LR97D015M7 | Teljesítményvezérlés és védelem | Elektronikus relé D mágneskapcsoló, 0.3-1.3A, 220VAC |  |  | 23125 | 1 | 1 | DB | 27518.75
LR97D07B | Teljesítményvezérlés és védelem | Elektronikus relé D mágneskapcsoló, 1.2-6 A, 24VAC/DC |  | * | 23125 | 1 | 1 | DB | 27518.75
LR97D07E | Teljesítményvezérlés és védelem | Elektronikus relé D mágneskapcsoló, 1.2-6 A, 48VAC/DC |  |  | 23125 | 1 | 1 | DB | 27518.75
LR97D07F7 | Teljesítményvezérlés és védelem | Elektronikus relé D mágneskapcsoló, 1.2-6 A, 110VAC |  |  | 23125 | 1 | 1 | DB | 27518.75
LR97D07M7 | Teljesítményvezérlés és védelem | Elektronikus relé D mágneskapcsoló, 1.2-6 A, 220VAC |  |  | 23125 | 1 | 1 | DB | 27518.75
LR97D25B | Teljesítményvezérlés és védelem | Elektronikus relé D mágneskapcsoló, 5-21 A, 24VAC/DC |  | * | 25148 | 1 | 1 | DB | 29926.12
LR97D25E | Teljesítményvezérlés és védelem | Elektronikus relé D mágneskapcsoló, 5-21 A, 48VAC/DC |  |  | 25148 | 1 | 1 | DB | 29926.12
LR97D25F7 | Teljesítményvezérlés és védelem | Elektronikus relé D mágneskapcsoló, 5-21 A, 110VAC |  |  | 25148 | 1 | 1 | DB | 29926.12
LR97D25M7 | Teljesítményvezérlés és védelem | Elektronikus relé D mágneskapcsoló, 5-21 A, 220VAC |  | * | 25148 | 1 | 1 | DB | 29926.12
LR97D38B | Teljesítményvezérlés és védelem | Elektronikus relé D mágneskapcsoló, 20-34 A, 24VAC/DC |  |  | 24415 | 1 | 1 | DB | 29053.85
LR97D38E | Teljesítményvezérlés és védelem | Elektronikus relé D mágneskapcsoló, 20-34 A, 48VAC/DC |  |  | 24415 | 1 | 1 | DB | 29053.85
LR97D38F7 | Teljesítményvezérlés és védelem | Elektronikus relé D mágneskapcsoló, 20-34 A, 110VAC |  |  | 24415 | 1 | 1 | DB | 29053.85
LR97D38M7 | Teljesítményvezérlés és védelem | Elektronikus relé D mágneskapcsoló, 20-34 A, 220VAC |  | * | 25148 | 1 | 1 | DB | 29926.12
LR9D02 | Teljesítményvezérlés és védelem | ELECTRONIC OLR 0.4-2.0 A |  |  | 7676 | 1 | 1 | DB | 9134.44
LR9D08 | Teljesítményvezérlés és védelem | Elektronikus hőkioldó 1.6-8.0 A |  |  | 8930 | 1 | 1 | DB | 10626.7
LR9D32 | Teljesítményvezérlés és védelem | Elektronikus hőkioldó 6.4-32 A |  |  | 41794 | 1 | 1 | DB | 49734.86
LR9D5367 | Teljesítményvezérlés és védelem | Elektronikus hőkioldó 60-100A 10 osztály |  | * | 129130 | 1 | 1 | DB | 153664.7
LR9D5369 | Teljesítményvezérlés és védelem | Elektronikus hőkioldó 90-150A 10 osztály, D kontaktorhoz való |  | * | 138010 | 1 | 1 | DB | 164231.9
LR9D5567 | Teljesítményvezérlés és védelem | Elektronikus hőkioldó 60-100A 20 osztály |  | * | 81596 | 1 | 1 | DB | 97099.24
LR9D5569 | Teljesítményvezérlés és védelem | Elektronikus hőkioldó 90-150A 20 osztály |  | * | 210106 | 1 | 1 | DB | 250026.14
LR9D67 | Teljesítményvezérlés és védelem | Hőkioldó |  |  | 125369 | 1 | 1 | DB | 149189.11
LR9D69 | Teljesítményvezérlés és védelem | Hőkioldó |  |  | 125369 | 1 | 1 | DB | 149189.11
LR9F5357 | Teljesítményvezérlés és védelem | Elektronikus hőkioldó 30-50A, 10-es osztály |  | * | 135079 | 1 | 1 | DB | 160744.01
LR9F5363 | Teljesítményvezérlés és védelem | Elektronikus hőkioldó 48-80A, 10-es osztály |  | * | 128945 | 1 | 1 | DB | 153444.55
LR9F5367 | Teljesítményvezérlés és védelem | Elektronikus hőkioldó 60-100A, 10-es osztály |  | * | 72919 | 1 | 1 | DB | 86773.61
LR9F5369 | Teljesítményvezérlés és védelem | Elektronikus hőkioldó 90-150A, 10-es osztály, F kontaktorhoz való |  | * | 80565 | 1 | 1 | DB | 95872.35
LR9F5371 | Teljesítményvezérlés és védelem | Elektronikus hőkioldó 132-220A, 10-es osztály |  | * | 81339 | 1 | 1 | DB | 96793.41
LR9F5557 | Teljesítményvezérlés és védelem | Elektronikus hőkioldó 30-50A, 20-as osztály |  |  | 175594 | 1 | 1 | DB | 208956.86
LR9F5563 | Teljesítményvezérlés és védelem | Elektronikus hőkioldó 48-80A, 20-as osztály |  |  | 175594 | 1 | 1 | DB | 208956.86
LR9F5567 | Teljesítményvezérlés és védelem | Elektronikus hőkioldó 60-100A, 20-as osztály |  |  | 170481 | 1 | 1 | DB | 202872.39
LR9F5569 | Teljesítményvezérlés és védelem | Elektronikus hőkioldó 90-150A, 20-as osztály |  |  | 219613 | 1 | 1 | DB | 261339.47
LR9F5571 | Teljesítményvezérlés és védelem | Elektronikus hőkioldó 132-220A, 20-as osztály |  | * | 263396 | 1 | 1 | DB | 313441.24
LR9F71 | Teljesítményvezérlés és védelem | Elektronikus hőkioldó |  |  | 154238 | 1 | 1 | DB | 183543.22
LR9F7375 | Teljesítményvezérlés és védelem | Elektronikus hőkioldó 200-330A, 10-es osztály |  | * | 197498 | 1 | 1 | DB | 235022.62
LR9F7379 | Teljesítményvezérlés és védelem | Elektronikus hőkioldó 300-500A, 10-es osztály |  | * | 212033 | 1 | 1 | DB | 252319.27
LR9F7381 | Teljesítményvezérlés és védelem | Elektronikus hőkioldó 380-630A, 10-es oszrály |  | * | 222131 | 1 | 1 | DB | 264335.89
LR9F75 | Teljesítményvezérlés és védelem | Hőkioldó |  |  | 131487 | 1 | 1 | DB | 156469.53
LR9F7575 | Teljesítményvezérlés és védelem | Elektronikus hőkioldó 200-330A, 20-as osztály |  |  | 318513 | 1 | 1 | DB | 379030.47
LR9F7579 | Teljesítményvezérlés és védelem | Elektronikus hőkioldó 300-500A, 20-as osztály |  |  | 403975 | 1 | 1 | DB | 480730.25
LR9F7581 | Teljesítményvezérlés és védelem | Elektronikus hőkioldó 380-630A, 20-as osztály |  |  | 426207 | 1 | 1 | DB | 507186.33
LRD01 | Teljesítményvezérlés és védelem | Hőkioldó 10-es osztályú, 0,1..0,16A, D09…D38-hoz, csavaros csatlakozás |  | * | 14397 | 1 | 1 | DB | 17132.43
LRD013 | Teljesítményvezérlés és védelem | Hőkioldó 10-es osztályú, 0,1..0,16A, D09…D38-hoz, rugós csatlakozás |  |  | 18594 | 1 | 1 | DB | 22126.86
LRD02 | Teljesítményvezérlés és védelem | Hőkioldó 10-es osztályú, 0,16..0,25A, D09…D38-hoz, csavaros csatlakozás |  | * | 14397 | 1 | 1 | DB | 17132.43
LRD023 | Teljesítményvezérlés és védelem | Hőkioldó 10-es osztályú, 0,16..0,25A, D09…D38-hoz, rugós csatlakozás |  |  | 18594 | 1 | 1 | DB | 22126.86
LRD03 | Teljesítményvezérlés és védelem | Hőkioldó 10-es osztályú, 0,25..0,4A, D09…D38-hoz, csavaros csatlakozás |  | * | 13976 | 1 | 1 | DB | 16631.44
LRD033 | Teljesítményvezérlés és védelem | Hőkioldó 10-es osztályú, 0,25..0,4A, D09…D38-hoz, rugós csatlakozás |  |  | 18054 | 1 | 1 | DB | 21484.26
LRD04 | Teljesítményvezérlés és védelem | Hőkioldó 10-es osztályú, 0,4..0,63A, D09…D38-hoz, csavaros csatlakozás |  | * | 13976 | 1 | 1 | DB | 16631.44
LRD043 | Teljesítményvezérlés és védelem | Hőkioldó 10-es osztályú, 0,4..0,63A, D09…D38-hoz, rugós csatlakozás |  |  | 18594 | 1 | 1 | DB | 22126.86
LRD05 | Teljesítményvezérlés és védelem | Hőkioldó 10-es osztályú, 0,63..1A, D09…D38-hoz, csavaros csatlakozás |  | * | 14397 | 1 | 1 | DB | 17132.43
LRD053 | Teljesítményvezérlés és védelem | Hőkioldó 10-es osztályú, 0,63..1A, D09…D38-hoz, rugós csatlakozás |  |  | 18594 | 1 | 1 | DB | 22126.86
LRD06 | Teljesítményvezérlés és védelem | Hőkioldó 10-es osztályú, 1..1,7A, D09…D38-hoz, csavaros csatlakozás |  | * | 14397 | 1 | 1 | DB | 17132.43
LRD063 | Teljesítményvezérlés és védelem | Hőkioldó 10-es osztályú, 1..1,7A, D09…D38-hoz, rugós csatlakozás |  | * | 18054 | 1 | 1 | DB | 21484.26
LRD07 | Teljesítményvezérlés és védelem | Hőkioldó 10-es osztályú, 1,6..2,5A, D09…D38-hoz, csavaros csatlakozás |  | * | 14397 | 1 | 1 | DB | 17132.43
LRD073 | Teljesítményvezérlés és védelem | Hőkioldó 10-es osztályú, 1,6..2,5A, D09…D38-hoz, rugós csatlakozás |  | * | 22146 | 1 | 1 | DB | 26353.74
LRD08 | Teljesítményvezérlés és védelem | Hőkioldó 10-es osztályú, 2,5..4A, D09…D38-hoz, csavaros csatlakozás |  | * | 14397 | 1 | 1 | DB | 17132.43
LRD083 | Teljesítményvezérlés és védelem | Hőkioldó 10-es osztályú, 2,5..4A, D09…D38-hoz, rugós csatlakozás |  | * | 18594 | 1 | 1 | DB | 22126.86
LRD086 | Teljesítményvezérlés és védelem | Hőkioldó 2,5-4A, sarus |  |  | 16826 | 1 | 1 | DB | 20022.94
LRD10 | Teljesítményvezérlés és védelem | Hőkioldó 10-es osztályú, 4..6A, D09…D38-hoz, csavaros csatlakozás |  | * | 14397 | 1 | 1 | DB | 17132.43
LRD103 | Teljesítményvezérlés és védelem | Hőkioldó 10-es osztályú, 4..6A, D09…D38-hoz, rugós csatlakozás |  | * | 20833 | 1 | 1 | DB | 24791.27
LRD12 | Teljesítményvezérlés és védelem | Hőkioldó 10-es osztályú, 5,5..8A, D09…D38-hoz, csavaros csatlakozás |  | * | 13976 | 1 | 1 | DB | 16631.44
LRD123 | Teljesítményvezérlés és védelem | Hőkioldó 10-es osztályú, 5,5..8A, D09…D38-hoz, rugós csatlakozás |  | * | 18594 | 1 | 1 | DB | 22126.86
LRD14 | Teljesítményvezérlés és védelem | Hőkioldó 10-es osztályú, 7..10A, D09…D38-hoz, csavaros csatlakozás |  | * | 14397 | 1 | 1 | DB | 17132.43
LRD143 | Teljesítményvezérlés és védelem | Hőkioldó 10-es osztályú, 7..10A, D09…D38-hoz, rugós csatlakozás |  | * | 18594 | 1 | 1 | DB | 22126.86
LRD1508 | Teljesítményvezérlés és védelem | Hőkioldó 2,5-4A |  |  | 35658 | 1 | 1 | DB | 42433.02
LRD1510 | Teljesítményvezérlés és védelem | Hőkioldó 4-6A |  |  | 34619 | 1 | 1 | DB | 41196.61
LRD1512 | Teljesítményvezérlés és védelem | Hőkioldó 5,5-8A |  |  | 34956 | 1 | 1 | DB | 41597.64
LRD1514 | Teljesítményvezérlés és védelem | Hőkioldó 7-10A |  | * | 39273 | 1 | 1 | DB | 46734.87
LRD1516 | Teljesítményvezérlés és védelem | Hőkioldó, 9...13A, 20-as osztály |  | * | 32164 | 1 | 1 | DB | 38275.16
LRD1521 | Teljesítményvezérlés és védelem | Hőkioldó 12-18A |  | * | 34428 | 1 | 1 | DB | 40969.32
LRD1522 | Teljesítményvezérlés és védelem | Hőkioldó 17...25A |  | * | 34248 | 1 | 1 | DB | 40755.12
LRD1530 | Teljesítményvezérlés és védelem | Hőkioldó, 23....28A 20-as osztály |  |  | 55298 | 1 | 1 | DB | 65804.62
LRD1532 | Teljesítményvezérlés és védelem | Hőkioldó 25...32A 20-as osztály |  | * | 55298 | 1 | 1 | DB | 65804.62
LRD16 | Teljesítményvezérlés és védelem | Hőkioldó 10-es osztályú, 9..13A, D12…D38-hoz, csavaros csatlakozás |  | * | 14397 | 1 | 1 | DB | 17132.43
LRD163 | Teljesítményvezérlés és védelem | Hőkioldó 10-es osztályú, 9..13A, D12…D38-hoz, rugós csatlakozás |  | * | 18594 | 1 | 1 | DB | 22126.86
LRD166 | Teljesítményvezérlés és védelem | Hőkioldó 9-13A, sarus |  |  | 5935 | 1 | 1 | DB | 7062.65
LRD21 | Teljesítményvezérlés és védelem | Hőkioldó 10-es osztályú, 12..18A, D18…D38-hoz, csavaros csatlakozás |  | * | 15835 | 1 | 1 | DB | 18843.65
LRD213 | Teljesítményvezérlés és védelem | Hőkioldó 10-es osztályú, 12..18A, D18…D38-hoz, rugós csatlakozás |  | * | 23639 | 1 | 1 | DB | 28130.41
LRD216 | Teljesítményvezérlés és védelem | Hőkioldó 12-18A, sarus |  |  | 6167 | 1 | 1 | DB | 7338.73
LRD21L | Teljesítményvezérlés és védelem | Cl20 BiMet OLR 600VAC 12 - 18 phase sen |  |  | 18136 | 1 | 1 | DB | 21581.84
LRD22 | Teljesítményvezérlés és védelem | Hőkioldó 10-es osztályú, 16..24A, D25…D38-hoz, csavaros csatlakozás |  | * | 16174 | 1 | 1 | DB | 19247.06
LRD223 | Teljesítményvezérlés és védelem | Hőkioldó 10-es osztályú, 16..24A, D25…D38-hoz, rugós csatlakozás |  | * | 20486 | 1 | 1 | DB | 24378.34
LRD226 | Teljesítményvezérlés és védelem | Hőkioldó 17-25A, sarus |  |  | 6533 | 1 | 1 | DB | 7774.27
LRD22L | Teljesítményvezérlés és védelem | Cl20 BiMet OLR 600VAC 17 - 24 phase sen |  |  | 24872 | 1 | 1 | DB | 29597.68
LRD313 | Teljesítményvezérlés és védelem | 9-13A 10A indítási osztály hőkioldó Everlink főpólusú |  |  | 25762 | 1 | 1 | DB | 30656.78
LRD3133 | Teljesítményvezérlés és védelem | 9-13A 10A indítási osztály hőkioldó Everlink & rugós vez. csatlakozás |  |  | 27050 | 1 | 1 | DB | 32189.5
LRD3136 | Teljesítményvezérlés és védelem | 9-13A 10A indítási osztály hőkioldó sarus csatlakozás |  |  | 28853 | 1 | 1 | DB | 34335.07
LRD313L | Teljesítményvezérlés és védelem | 9-13A 20 indítási osztály hőkioldó Everlink főpólusú |  |  | 49266 | 1 | 1 | DB | 58626.54
LRD313L6 | Teljesítményvezérlés és védelem | 9-13A 20 indítási osztály hőkioldó sarus csatlakozás |  |  | 55177 | 1 | 1 | DB | 65660.63
LRD318 | Teljesítményvezérlés és védelem | 12-18A 10A indítási osztály hőkioldó Everlink főpólusú |  | * | 26622 | 1 | 1 | DB | 31680.18
LRD3183 | Teljesítményvezérlés és védelem | 12-18A 10A indítási osztály hőkioldó Everlink & rugós vez. csatlakozás |  |  | 27950 | 1 | 1 | DB | 33260.5
LRD3186 | Teljesítményvezérlés és védelem | 12-18A 10A indítási osztály hőkioldó sarus csatlakozás |  |  | 29815 | 1 | 1 | DB | 35479.85
LRD318L | Teljesítményvezérlés és védelem | 12-18A 20 indítási osztály hőkioldó Everlink főpólusú |  |  | 50912 | 1 | 1 | DB | 60585.28
LRD318L3 | Teljesítményvezérlés és védelem | 12-18A 20 indítási osztály hőkioldó Everlink & rugós vez. csatlakozás |  |  | 57647 | 1 | 1 | DB | 68599.93
LRD32 | Teljesítményvezérlés és védelem | Hőkioldó 10-es osztályú, 23..32A, D25…D38-hoz, csavaros csatlakozás |  | * | 20882 | 1 | 1 | DB | 24849.58
LRD325 | Teljesítményvezérlés és védelem | 16-25A 10A indítási osztály hőkioldó Everlink főpólusú |  | * | 27478 | 1 | 1 | DB | 32698.82
LRD3253 | Teljesítményvezérlés és védelem | 16-25A 10A indítási osztály hőkioldó Everlink & rugós vez. csatlakozás |  |  | 28853 | 1 | 1 | DB | 34335.07
LRD3256 | Teljesítményvezérlés és védelem | 16-25A 10A indítási osztály hőkioldó sarus csatlakozás |  |  | 30776 | 1 | 1 | DB | 36623.44
LRD325L | Teljesítményvezérlés és védelem | 16-25A 20 indítási osztály hőkioldó Everlink főpólusú |  | * | 52550 | 1 | 1 | DB | 62534.5
LRD325L3 | Teljesítményvezérlés és védelem | 16-25A 20 indítási osztály hőkioldó Everlink & rugós vez. csatlakozás |  |  | 56804 | 1 | 1 | DB | 67596.76
LRD325L6 | Teljesítményvezérlés és védelem | 16-25A 20 indítási osztály hőkioldó sarus csatlakozás |  |  | 58862 | 1 | 1 | DB | 70045.78
LRD332 | Teljesítményvezérlés és védelem | 23-32A 10A indítási osztály hőkioldó Everlink főpólusú |  | * | 28051 | 1 | 1 | DB | 33380.69
LRD3322 | Teljesítményvezérlés és védelem | Hőkioldó 10-es osztályú, 17..25A, D40…D95-höz, csavaros csatlakozás |  | * | 27979 | 1 | 1 | DB | 33295.01
LRD3323 | Teljesítményvezérlés és védelem | 23-32A 10A indítási osztály hőkioldó Everlink & rugós vez. csatlakozás |  |  | 29456 | 1 | 1 | DB | 35052.64
LRD3326 | Teljesítményvezérlés és védelem | 23-32A 10A indítási osztály hőkioldó sarus csatlakozás |  |  | 26708 | 1 | 1 | DB | 31782.52
LRD332L | Teljesítményvezérlés és védelem | 23-32A 20 indítási osztály hőkioldó Everlink főpólusú |  | * | 53642 | 1 | 1 | DB | 63833.98
LRD332L3 | Teljesítményvezérlés és védelem | 23-32A 20 indítási osztály hőkioldó Everlink & rugós vez. csatlakozás |  |  | 56331 | 1 | 1 | DB | 67033.89
LRD332L6 | Teljesítményvezérlés és védelem | 23-32A 20 indítási osztály hőkioldó sarus csatlakozás |  |  | 60084 | 1 | 1 | DB | 71499.96
LRD3353 | Teljesítményvezérlés és védelem | Hőkioldó 10-es osztályú, 23..32A, D40…D95-höz, csavaros csatlakozás |  | * | 27979 | 1 | 1 | DB | 33295.01
LRD3353A66 | Teljesítményvezérlés és védelem | Hőkioldó 10-es osztályú, 23..32A, D40...D95-höz, 1000V, csavaros csatlakozás |  |  | 36811 | 1 | 1 | DB | 43805.09
LRD3355 | Teljesítményvezérlés és védelem | Hőkioldó 10-es osztályú, 30..40A, D40…D95-höz, csavaros csatlakozás |  | * | 27979 | 1 | 1 | DB | 33295.01
LRD3357 | Teljesítményvezérlés és védelem | Hőkioldó 10-es osztályú, 37..50A, D40…D95-höz, csavaros csatlakozás |  | * | 27979 | 1 | 1 | DB | 33295.01
LRD3359 | Teljesítményvezérlés és védelem | Hőkioldó 10-es osztályú, 48..65A, D40…D95-höz, csavaros csatlakozás |  | * | 27979 | 1 | 1 | DB | 33295.01
LRD3361 | Teljesítményvezérlés és védelem | Hőkioldó 10-es osztályú, 55..70A, D40…D95-höz, csavaros csatlakozás |  | * | 36456 | 1 | 1 | DB | 43382.64
LRD3363 | Teljesítményvezérlés és védelem | Hőkioldó 10-es osztályú, 63..80A, D65 és D95-höz, csavaros csatlakozás |  | * | 34214 | 1 | 1 | DB | 40714.66
LRD3365 | Teljesítményvezérlés és védelem | Hőkioldó 10-es osztályú, 80..104A, D80 és D95-höz, csavaros csatlakozás |  | * | 42057 | 1 | 1 | DB | 50047.83
LRD33656 | Teljesítményvezérlés és védelem | Hőkioldó 10-es osztályú, 80..104A, csavaros csatlakozás |  |  | 48683 | 1 | 1 | DB | 57932.77
LRD33676 | Teljesítményvezérlés és védelem | Hőkioldó 10-es osztályú, 95..120A, csavaros csatlakozás |  |  | 51211 | 1 | 1 | DB | 60941.09
LRD33696 | Teljesítményvezérlés és védelem | Hőkioldó 10-es osztályú, 110..140A, csavaros csatlakozás |  |  | 52701 | 1 | 1 | DB | 62714.19
LRD340 | Teljesítményvezérlés és védelem | 25-40A 10A indítási osztály hőkioldó Everlink főpólusú |  | * | 28619 | 1 | 1 | DB | 34056.61
LRD3403 | Teljesítményvezérlés és védelem | 25-40A 10A indítási osztály hőkioldó Everlink & rugós vez. csatlakozás |  |  | 30050 | 1 | 1 | DB | 35759.5
LRD3406 | Teljesítményvezérlés és védelem | 25-40A 10A indítási osztály hőkioldó sarus csatlakozás |  |  | 32058 | 1 | 1 | DB | 38149.02
LRD340L | Teljesítményvezérlés és védelem | 25-40A 20 indítási osztály hőkioldó Everlink főpólusú |  | * | 54739 | 1 | 1 | DB | 65139.41
LRD340L3 | Teljesítményvezérlés és védelem | 25-40A 20 indítási osztály hőkioldó Everlink & rugós vez. csatlakozás |  |  | 57477 | 1 | 1 | DB | 68397.63
LRD340L6 | Teljesítményvezérlés és védelem | 25-40A 20 indítási osztály hőkioldó sarus csatlakozás |  |  | 61312 | 1 | 1 | DB | 72961.28
LRD35 | Teljesítményvezérlés és védelem | Hőkioldó 10-es osztályú, 30..38A, D32 és D38-hoz, csavaros csatlakozás |  | * | 21727 | 1 | 1 | DB | 25855.13
LRD350 | Teljesítményvezérlés és védelem | 37-50A 10A indítási osztály hőkioldó Everlink főpólusú |  | * | 30959 | 1 | 1 | DB | 36841.21
LRD3503 | Teljesítményvezérlés és védelem | 37-50A 10A indítási osztály hőkioldó Everlink & rugós vez. csatlakozás |  |  | 35464 | 1 | 1 | DB | 42202.16
LRD3506 | Teljesítményvezérlés és védelem | 37-50A 10A indítási osztály hőkioldó sarus csatlakozás |  |  | 34677 | 1 | 1 | DB | 41265.63
LRD350L | Teljesítményvezérlés és védelem | 37-50A 20 indítási osztály hőkioldó Everlink főpólusú |  | * | 64592 | 1 | 1 | DB | 76864.48
LRD350L3 | Teljesítményvezérlés és védelem | 37-50A 20 indítási osztály hőkioldó Everlink & rugós vez. csatlakozás |  |  | 67824 | 1 | 1 | DB | 80710.56
LRD350L6 | Teljesítményvezérlés és védelem | 37-50A 20 indítási osztály hőkioldó sarus csatlakozás |  |  | 72347 | 1 | 1 | DB | 86092.93
LRD365 | Teljesítményvezérlés és védelem | 48-65A 10A indítási osztály hőkioldó Everlink főpólusú |  | * | 32270 | 1 | 1 | DB | 38401.3
LRD3653 | Teljesítményvezérlés és védelem | 48-65A 10A indítási osztály hőkioldó Everlink & rugós vez. csatlakozás |  |  | 33887 | 1 | 1 | DB | 40325.53
LRD3656 | Teljesítményvezérlés és védelem | 48-65A 10A indítási osztály hőkioldó sarus csatlakozás |  |  | 34502 | 1 | 1 | DB | 41057.38
LRD365L | Teljesítményvezérlés és védelem | 48-65A 20 indítási osztály hőkioldó Everlink főpólusú |  | * | 67330 | 1 | 1 | DB | 80122.7
LRD365L3 | Teljesítményvezérlés és védelem | 48-65A 20 indítási osztály hőkioldó Everlink & rugós vez. csatlakozás |  |  | 70699 | 1 | 1 | DB | 84131.81
LRD365L6 | Teljesítményvezérlés és védelem | 48-65A 20 indítási osztály hőkioldó sarus csatlakozás |  |  | 75412 | 1 | 1 | DB | 89740.28
LRD4365 | Teljesítményvezérlés és védelem | Hőkioldó 10-es osztályú, 80..104A, D115 és D150-hez, csavaros csatlakozás |  | * | 45916 | 1 | 1 | DB | 54640.04
LRD4367 | Teljesítményvezérlés és védelem | Hőkioldó 10-es osztályú, 95..120A, D115 és D150-hez, csavaros csatlakozás |  | * | 48228 | 1 | 1 | DB | 57391.32
LRD4369 | Teljesítményvezérlés és védelem | Hőkioldó 10-es osztályú, 110..140A, D150-hez, csavaros csatlakozás |  | * | 48101 | 1 | 1 | DB | 57240.19
LRE01 | Teljesítményvezérlés és védelem | Easypact TVS hőfokvédelmi relé 0,1...0,16A |  |  | 8379 | 1 | 1 | DB | 9971.01
LRE02 | Teljesítményvezérlés és védelem | Easypact TVS hőfokvédelmi relé 0,16...0,25A |  |  | 8379 | 1 | 1 | DB | 9971.01
LRE03 | Teljesítményvezérlés és védelem | Easypact TVS hőfokvédelmi relé 0,25...0,4 |  |  | 8379 | 1 | 1 | DB | 9971.01
LRE04 | Teljesítményvezérlés és védelem | Easypact TVS hőfokvédelmi relé 0,4...0,63A |  |  | 8926 | 1 | 1 | DB | 10621.94
LRE05 | Teljesítményvezérlés és védelem | Easypact TVS hőfokvédelmi relé 0,63...1A |  | * | 8379 | 1 | 1 | DB | 9971.01
LRE06 | Teljesítményvezérlés és védelem | Easypact TVS hőfokvédelmi relé 1...1,6A |  | * | 12580 | 1 | 1 | DB | 14970.2
LRE07 | Teljesítményvezérlés és védelem | Easypact TVS hőfokvédelmi relé 1,6...2,5A |  | * | 12580 | 1 | 1 | DB | 14970.2
LRE08 | Teljesítményvezérlés és védelem | Easypact TVS hőfokvédelmi relé 2,5...4A |  | * | 12580 | 1 | 1 | DB | 14970.2
LRE10 | Teljesítményvezérlés és védelem | Easypact TVS hőfokvédelmi relé 4...6A |  | * | 12580 | 1 | 1 | DB | 14970.2
LRE12 | Teljesítményvezérlés és védelem | Easypact TVS hőfokvédelmi relé 5,5...8A |  | * | 13066 | 1 | 1 | DB | 15548.54
LRE14 | Teljesítményvezérlés és védelem | Easypact TVS hőfokvédelmi relé 7...10A |  | * | 12580 | 1 | 1 | DB | 14970.2
LRE16 | Teljesítményvezérlés és védelem | Easypact TVS hőfokvédelmi relé 9...13A |  | * | 12580 | 1 | 1 | DB | 14970.2
LRE21 | Teljesítményvezérlés és védelem | Easypact TVS hőfokvédelmi relé 12...18A |  | * | 13837 | 1 | 1 | DB | 16466.03
LRE22 | Teljesítményvezérlés és védelem | Easypact TVS hőfokvédelmi relé 16...24A |  | * | 14132 | 1 | 1 | DB | 16817.08
LRE32 | Teljesítményvezérlés és védelem | Easypact TVS hőfokvédelmi relé 23...32A |  | * | 18793 | 1 | 1 | DB | 22363.67
LRE322 | Teljesítményvezérlés és védelem | Easypact TVS hőfokvédelmi relé 17...25A |  |  | 24010 | 1 | 1 | DB | 28571.9
LRE353 | Teljesítményvezérlés és védelem | Easypact TVS hőfokvédelmi relé 23...32A |  |  | 24512 | 1 | 1 | DB | 29169.28
LRE355 | Teljesítményvezérlés és védelem | Easypact TVS hőfokvédelmi relé 30...40A |  |  | 25010 | 1 | 1 | DB | 29761.9
LRE357 | Teljesítményvezérlés és védelem | Easypact TVS hőfokvédelmi relé 37...50A |  | * | 27053 | 1 | 1 | DB | 32193.07
LRE359 | Teljesítményvezérlés és védelem | Easypact TVS hőfokvédelmi relé 48...65A |  |  | 28197 | 1 | 1 | DB | 33554.43
LRE361 | Teljesítményvezérlés és védelem | Easypact TVS hőfokvédelmi relé 55...70A |  |  | 31855 | 1 | 1 | DB | 37907.45
LRE363 | Teljesítményvezérlés és védelem | Easypact TVS hőfokvédelmi relé 63...80A |  |  | 29895 | 1 | 1 | DB | 35575.05
LRE365 | Teljesítményvezérlés és védelem | Easypact TVS hőfokvédelmi relé 80...104A |  |  | 34745 | 1 | 1 | DB | 41346.55
LRE480 | Teljesítményvezérlés és védelem | Hőkioldó |  |  | 54931 | 1 | 1 | DB | 65367.89
LRE481 | Teljesítményvezérlés és védelem | Hőkioldó |  |  | 54931 | 1 | 1 | DB | 65367.89
LRE482 | Teljesítményvezérlés és védelem | Hőkioldó |  |  | 54931 | 1 | 1 | DB | 65367.89
LRE483 | Teljesítményvezérlés és védelem | Hőkioldó |  |  | 55545 | 1 | 1 | DB | 66098.55
LRE484 | Teljesítményvezérlés és védelem | Hőkioldó |  |  | 55545 | 1 | 1 | DB | 66098.55
LRE485 | Teljesítményvezérlés és védelem | Hőkioldó |  |  | 62469 | 1 | 1 | DB | 74338.11
LRE486 | Teljesítményvezérlés és védelem | Hőkioldó |  |  | 62469 | 1 | 1 | DB | 74338.11
LS1D2531 | Teljesítményvezérlés és védelem | Üres blokk szakaszoló biztosítóhoz 25A |  |  | 17329 | 1 | 1 | DB | 20621.51
LS1D2531A65 | Teljesítményvezérlés és védelem | Üres blokk szakaszoló biztosítóhoz 25A |  |  | 37881 | 1 | 1 | DB | 45078.39
LS1D253A65 | Teljesítményvezérlés és védelem | Elektronikus hőkioldó 200..330A 10-es os |  |  | 15449 | 1 | 1 | DB | 18384.31
LS1D32 | Teljesítményvezérlés és védelem | Elektronikus hőkioldó 32A |  | * | 12102 | 1 | 1 | DB | 14401.38
LS1D32005 | Teljesítményvezérlés és védelem | Jobboldali tartókar |  |  | 12465 | 1 | 1 | DB | 14833.35
LS1D32006 | Teljesítményvezérlés és védelem | Baloldali működtető kar |  |  | 2876 | 1 | 1 | DB | 3422.44
LS1D323 | Teljesítményvezérlés és védelem | Biztosíték kioldó |  | * | 13454 | 1 | 1 | DB | 16010.26
LSS100100 |  | homeLYnk KNX Modbus IP logikai vezérlő |  | * | 357229 | 1 | 1 | DB | 425102.51
LSS100200 |  | spaceLYnk KNX Modbus IP logikai vezérlő |  | * | 441481 | 1 | 1 | DB | 525362.39
LSS10020032 | SXW Lite | EnOcean ajtó/ablak kontakt |  |  | 72594 | 1 | 1 | DB | 86386.86
LSS10020033 | SXW Lite | EnOcean hőmérséklet távadó |  |  | 86053 | 1 | 1 | DB | 102403.07
LSS10020040 | SXW Lite | EnOcean USB dongle gateway |  |  | 72167 | 1 | 1 | DB | 85878.73
LSS10020041 | SXW Lite | EnOcean temp/rH távadó |  |  | 136021 | 1 | 1 | DB | 161864.99
LSS10020047 | SXW Lite | EnOcean potenciálmentes kontaktus |  |  | 102738 | 1 | 1 | DB | 122258.22
LSS10020048 | SXW Lite | EnOcean "egypólusú" kapcsoló |  |  | 54843 | 1 | 1 | DB | 65263.17
LSS10020049 | SXW Lite | EnOcean "kétpólusú" kapcsoló |  |  | 54843 | 1 | 1 | DB | 65263.17
LSS10020051 | SXW Lite | EnOcean mennyezeti jelenlétérzékelő |  |  | 159366 | 1 | 1 | DB | 189645.54
LSS10020052 | SXW Lite | EnOcean fényérzékelő kültéri |  |  | 185501 | 1 | 1 | DB | 220746.19
LSS10020053 | SXW Lite | EnOcean fényérzékelő beltéri |  |  | 162667 | 1 | 1 | DB | 193573.73
LSS10020055 | SXW Lite | EnOcean falba süllyeszthető zsaluvezérlő relé (2 pólusú) |  |  | 167660 | 1 | 1 | DB | 199515.4
LSS10020062 | SXW Lite | EnOcean falba süllyeszthető egycsatornás relé |  |  | 131535 | 1 | 1 | DB | 156526.65
LSS10020063 | SXW Lite | EnOcean zsalumozgató relé |  |  | 154855 | 1 | 1 | DB | 184277.45
LSS10020065 | SXW Lite | EnOcean konnektorba dugható kapcsolható dugalj (francia) |  |  | 115094 | 1 | 1 | DB | 136961.86
LSS10020066 | SXW Lite | EnOcean konnektorba dugható kapcsolható dugalj (Schuko) |  |  | 105591 | 1 | 1 | DB | 125653.29
LSS10020067 | SXW Lite | EnOcean kártyás kapcsoló |  |  | 88468 | 1 | 1 | DB | 105276.92
LSS10020076 | SXW Lite | EnOcean kültéri hőmérséklet távadó |  |  | 99932 | 1 | 1 | DB | 118919.08
LSS226172 | SXW Lite | EnOcean falmiodul hőmérséklet alapjel állítással |  |  | 137960 | 1 | 1 | DB | 164172.4
LSS252331 | SXW Lite | EnOcean falmiodul hőmérséklet alapjel állítással + rH távadó |  |  | 305167 | 1 | 1 | DB | 363148.73
LSS263733 | SXW Lite | EnOcean PWM 24V szelpmozgató |  |  | 117543 | 1 | 1 | DB | 139876.17
LSS270946 | SXW Lite | EnOcean süllyesztett szelepmozgató 24V |  |  | 117543 | 1 | 1 | DB | 139876.17
LSS283427 | SXW Lite | EnOcean PWM 230V szelpmozgató |  |  | 898069 | 1 | 1 | DB | 1068702.11
LSS298391 | SXW Lite | EnOcean süllyesztett szelepmozgató 230V |  |  | 117543 | 1 | 1 | DB | 139876.17
LSS396462 | SXW Lite | EnOcean mennyezeti multiszenzor (jelenlét + fény) |  |  | 247394 | 1 | 1 | DB | 294398.86
LSS442510 | SXW Lite | EnOcean levegőminőség érzékelés (CO2) |  |  | 254847 | 1 | 1 | DB | 303267.93
LSS502931 | SXW Lite | EnOcean falba süllyeszthető dimmer 1-10V |  |  | 142731 | 1 | 1 | DB | 169849.89
LSS513753 | SXW Lite | EnOcean elemes radiátorszelep-mozgató |  |  | 117543 | 1 | 1 | DB | 139876.17
LSS900100 |  | eConfigure KNX Lite |  |  | 209898 | 1 | 1 | DB | 249778.62
LT3SA00ED | Teljesítményvezérlés és védelem | Automatikus reset, zárlatérzékelő, hibejelző LED, 24/48V DC |  | * | 85492 | 1 | 1 | DB | 101735.48
LT3SA00M | Teljesítményvezérlés és védelem | Automatikus reset, zárlatérzékelő, hibejelző LED, 115/230V AC |  | * | 85492 | 1 | 1 | DB | 101735.48
LT3SA00MW | Teljesítményvezérlés és védelem | Automatikus reset, zárlatérzékelő, hibejelző LED, 24..230V AC/DC |  | * | 110686 | 1 | 1 | DB | 131716.34
LT3SE00BD | Teljesítményvezérlés és védelem | Automatikus reset, 24V, DC |  | * | 74224 | 1 | 1 | DB | 88326.56
LT3SE00F | Teljesítményvezérlés és védelem | Automatikus reset, 115V, AC |  |  | 69473 | 1 | 1 | DB | 82672.87
LT3SE00M | Teljesítményvezérlés és védelem | Automatikus reset, 230V, AC |  | * | 69473 | 1 | 1 | DB | 82672.87
LT3SM00E | Teljesítményvezérlés és védelem | Kézi reset, zárlatérzékelő, hibajelző LED, teszt+reset gomb, 24/48V AC |  |  | 171077 | 1 | 1 | DB | 203581.63
LT3SM00ED | Teljesítményvezérlés és védelem | Kézi reset, zárlatérzékelő, hibajelző LED, teszt+reset gomb, 24/48V DC |  | * | 171077 | 1 | 1 | DB | 203581.63
LT3SM00M | Teljesítményvezérlés és védelem | Kézi reset, zárlatérzékelő, hibajelző LED, teszt+reset gomb, 115/230V AC |  | * | 166094 | 1 | 1 | DB | 197651.86
LT3SM00MW | Teljesítményvezérlés és védelem | Kézi reset, zárlatérzékelő, hibajelző LED, teszt+reset gomb, 24..230V AC/DC |  | * | 208803 | 1 | 1 | DB | 248475.57
LT3SM00V | Teljesítményvezérlés és védelem | Kézi reset, zárlatérzékelő, hibajelző LED, teszt+reset gomb, 400V AC |  |  | 171077 | 1 | 1 | DB | 203581.63
LT4706M7A | Teljesítményvezérlés és védelem | Elektronikus relé automatikus reset, 0.5-5A, 220VAC |  |  | 20876 | 1 | 1 | DB | 24842.44
LT4706M7S | Teljesítményvezérlés és védelem | Elektronikus relé kézi/elekt reset, 0.5-5A, 220VAC |  | * | 21503 | 1 | 1 | DB | 25588.57
LT4730BS | Teljesítményvezérlés és védelem | Elektronikus relé kézi/elekt reset, 3-25A, 24VAC/DC |  |  | 22311 | 1 | 1 | DB | 26550.09
LT4760M7A | Teljesítményvezérlés és védelem | Elektronikus relé automatikus reset, 5-50A, 220VAC |  |  | 23532 | 1 | 1 | DB | 28003.08
LT4760M7S | Teljesítményvezérlés és védelem | Elektronikus relé kézi/elekt reset, 5-50A, 220VAC |  | * | 23532 | 1 | 1 | DB | 28003.08
LTMR08EFM | Teljesítményvezérlés és védelem | TesysT vezérlő ETHERNET 0,4-8A 230VAC |  |  | 191912 | 1 | 1 | DB | 228375.28
LTMR08MFM | Teljesítményvezérlés és védelem | TesysT vezérlő MODBUS 0,4-8A 230VAC |  | * | 167592 | 1 | 1 | DB | 199434.48
LTMR08PFM | Teljesítményvezérlés és védelem | TesysT vezérlő Profibus 0,4-8A 230VAC |  |  | 203083 | 1 | 1 | DB | 241668.77
LTMR100EFM | Teljesítményvezérlés és védelem | TesysT vezérlő ETHERNET 5-100A 230VAC |  | * | 225779 | 1 | 1 | DB | 268677.01
LTMR100MFM | Teljesítményvezérlés és védelem | TesysT vezérlő MODBUS 5-100A 230VAC |  | * | 167592 | 1 | 1 | DB | 199434.48
LU2B12B | Teljesítményvezérlés és védelem | Előre szerelt irányváltó alapmodul, 12A, 24VAC, csavaros |  | * | 62156 | 1 | 1 | DB | 73965.64
LU2B12BL | Teljesítményvezérlés és védelem | Előre szerelt irányváltó alapmodul, 12A, 24VDC, csavaros |  | * | 118114 | 1 | 1 | DB | 140555.66
LU2B12FU | Teljesítményvezérlés és védelem | Előre szerelt irányváltó alapmodul, 12A, 110..240VAC/DC, csavaros |  | * | 55484 | 1 | 1 | DB | 66025.96
LU2B32BL | Teljesítményvezérlés és védelem | Előre szerelt irányváltó alapmodul, 32A, 24VDC, csavaros |  | * | 63851 | 1 | 1 | DB | 75982.69
LU2B32FU | Teljesítményvezérlés és védelem | Előre szerelt irányváltó alapmodul, 32A, 110..240VAC/DC, csavaros |  | * | 63851 | 1 | 1 | DB | 75982.69
LU2MB0B | Teljesítményvezérlés és védelem | Irányváltó blokk energiaátviteli alapmodul alá közvetlenül, 32A, 24VAC |  | * | 51443 | 1 | 1 | DB | 61217.17
LU2MB0BL | Teljesítményvezérlés és védelem | Irányváltó blokk energiaátviteli alapmodul alá közvetlenül, 32A, 24VDC |  | * | 46276 | 1 | 1 | DB | 55068.44
LU2MB0FU | Teljesítményvezérlés és védelem | Irányváltó blokk energiaátviteli alapmodul alá közvetlenül, 32A, 110-240VAC/DC |  |  | 72901 | 1 | 1 | DB | 86752.19
LU6MB0BL | Teljesítményvezérlés és védelem | Irányváltó blokk, külön szerelt, 32A, 24VDC |  | * | 48554 | 1 | 1 | DB | 57779.26
LU9APK01 | Teljesítményvezérlés és védelem | Forgatókar csomag IP65 fekete TeSys U-hoz |  |  | 13708 | 1 | 1 | DB | 16312.52
LU9APN21 | Teljesítményvezérlés és védelem | Forgatókar csomag IP54 fekete TeSysU-hoz |  |  | 20051 | 1 | 1 | DB | 23860.69
LU9APN22 | Teljesítményvezérlés és védelem | Forgatókar csomag IP54 piros TeSys U-hoz |  |  | 18414 | 1 | 1 | DB | 21912.66
LU9BN11 | Teljesítményvezérlés és védelem | Csavaros sorkapocs blokk teljesítmény alapmodulhoz |  | * | 2729 | 1 | 1 | DB | 3247.51
LU9BN11C | Teljesítményvezérlés és védelem | Előkábelezett tekercs csatlakozás 90° |  | * | 5944 | 1 | 1 | DB | 7073.36
LU9BN11L | Teljesítményvezérlés és védelem | Előkábelezett tekercs csatlakozás 180° |  |  | 12801 | 1 | 1 | DB | 15233.19
LU9GC3 | Teljesítményvezérlés és védelem | Modbus hub (8xRJ45+2xRJ45) |  | * | 51108 | 1 | 1 | DB | 60818.52
LU9M1 | Teljesítményvezérlés és védelem | Csatlakozó irányváltó modulhoz |  | * | 1545 | 1 | 1 | DB | 1838.55
LU9MR1 | Teljesítményvezérlés és védelem | Csatlakozó irányváltó modulhoz |  | * | 1639 | 1 | 1 | DB | 1950.41
LU9MR1C | Teljesítményvezérlés és védelem | Előkábelezett csatlakozó teljesítmény alapmodulhoz |  | * | 3906 | 1 | 1 | DB | 4648.14
LUA1C11 | Teljesítményvezérlés és védelem | Érintkezőblokk, NC hibaérintkező + NO forgatókar pozíció |  | * | 4831 | 1 | 1 | DB | 5748.89
LUA1C20 | Teljesítményvezérlés és védelem | Érintekző blokk, NO hibaérintkező + NO forgatókar pozíció |  | * | 5165 | 1 | 1 | DB | 6146.35
LUA8E20 | Teljesítményvezérlés és védelem | Érintkezőblokk (oldalsó), 2db NO forgatókar pozíció jelző |  |  | 8435 | 1 | 1 | DB | 10037.65
LUB12 | Teljesítményvezérlés és védelem | Teljesítmény alapmodul 12A, csavaros |  | * | 36283 | 1 | 1 | DB | 43176.77
LUB120 | Teljesítményvezérlés és védelem | Teljesítmény alapmodul 12A, csatlakozó nélkül |  | * | 31983 | 1 | 1 | DB | 38059.77
LUB32 | Teljesítményvezérlés és védelem | Teljesítmény alapmodul 32A, csavaros |  | * | 40327 | 1 | 1 | DB | 47989.13
LUB320 | Teljesítményvezérlés és védelem | Teljesítmény alapmodul 32A, csatlakozó nélkül |  | * | 34647 | 1 | 1 | DB | 41229.93
LUCA05B | Teljesítményvezérlés és védelem | Vezérlőegység, 1,25-5A, 24VAC, 10-es osztályú, 3-fázisú |  | * | 17845 | 1 | 1 | DB | 21235.55
LUCA05BL | Teljesítményvezérlés és védelem | Vezérlőegység, 1,25-5A, 24VDC, 10-es osztályú, 3-fázisú |  | * | 19562 | 1 | 1 | DB | 23278.78
LUCA05ES | Teljesítményvezérlés és védelem | Vezérlőegység, 1,25-5A, 48-72VAC/DC, 10-es osztályú, 3-fázisú |  |  | 21063 | 1 | 1 | DB | 25064.97
LUCA05FU | Teljesítményvezérlés és védelem | Vezérlőegység, 1,25-5A, 110-240VAC/DC, 10-es osztályú, 3-fázisú |  | * | 19663 | 1 | 1 | DB | 23398.97
LUCA12B | Teljesítményvezérlés és védelem | Vezérlőegység, 3-12A, 24VAC, 10-es osztályú, 3-fázisú |  | * | 19809 | 1 | 1 | DB | 23572.71
LUCA12BL | Teljesítményvezérlés és védelem | Vezérlőegység, 3-12A, 24VDC, 10-es osztályú, 3-fázisú |  | * | 20148 | 1 | 1 | DB | 23976.12
LUCA12FU | Teljesítményvezérlés és védelem | Vezérlőegység, 3-12A, 110-240VAC/DC, 10-es osztályú, 3-fázisú |  | * | 19955 | 1 | 1 | DB | 23746.45
LUCA18BL | Teljesítményvezérlés és védelem | Vezérlőegység, 4,5-18A, 24VDC, 10-es osztályú, 3-fázisú |  | * | 24174 | 1 | 1 | DB | 28767.06
LUCA18ES | Teljesítményvezérlés és védelem | Vezérlőegység, 4,5-18A, 48-72VAC/DC, 10-es osztályú, 3-fázisú |  |  | 24540 | 1 | 1 | DB | 29202.6
LUCA18FU | Teljesítményvezérlés és védelem | Vezérlőegység, 4,5-18A, 110-240VAC/DC, 10-es osztályú, 3-fázisú |  | * | 21981 | 1 | 1 | DB | 26157.39
LUCA1XB | Teljesítményvezérlés és védelem | Vezérlőegység, 0,35-1,4A, 24VAC, 10-es osztályú, 3-fázisú |  | * | 22190 | 1 | 1 | DB | 26406.1
LUCA1XBL | Teljesítményvezérlés és védelem | Vezérlőegység, 0,35-1,4A, 24VDC, 10-es osztályú, 3-fázisú |  | * | 20750 | 1 | 1 | DB | 24692.5
LUCA1XES | Teljesítményvezérlés és védelem | Vezérlőegység, 0,35-1,4A, 48-72VAC/DC, 10-es osztályú, 3-fázisú |  |  | 21063 | 1 | 1 | DB | 25064.97
LUCA1XFU | Teljesítményvezérlés és védelem | Vezérlőegység, 0,35-1,4A, 110-240VAC/DC, 10-es osztályú, 3-fázisú |  | * | 19955 | 1 | 1 | DB | 23746.45
LUCA32B | Teljesítményvezérlés és védelem | Vezérlőegység, 8-32A, 24VAC, 10-es osztályú, 3-fázisú |  | * | 32694 | 1 | 1 | DB | 38905.86
LUCA32BL | Teljesítményvezérlés és védelem | Vezérlőegység, 8-32A, 24VDC, 10-es osztályú, 3-fázisú |  | * | 34249 | 1 | 1 | DB | 40756.31
LUCA32ES | Teljesítményvezérlés és védelem | Vezérlőegység, 8-32A, 48-72VAC/DC, 10-es osztályú, 3-fázisú |  |  | 35806 | 1 | 1 | DB | 42609.14
LUCA32FU | Teljesítményvezérlés és védelem | Vezérlőegység, 8-32A, 110-240VAC/DC, 10-es osztályú, 3-fázisú |  | * | 30228 | 1 | 1 | DB | 35971.32
LUCAX6BL | Teljesítményvezérlés és védelem | Vezérlőegység, 0,15-0,6A, 24VDC, 10-es osztályú, 3-fázisú |  | * | 22161 | 1 | 1 | DB | 26371.59
LUCAX6FU | Teljesítményvezérlés és védelem | Vezérlőegység, 0,15-0,6A, 110-240VAC/DC, 10-es osztályú, 3-fázisú |  |  | 20150 | 1 | 1 | DB | 23978.5
LUCB05B | Teljesítményvezérlés és védelem | Vezérlőegység, 1,25-5A, 24VAC, 10-es osztályú, 3-fázisú |  |  | 19605 | 1 | 1 | DB | 23329.95
LUCB05BL | Teljesítményvezérlés és védelem | Vezérlőegység, 1,25-5A, 24VDC, 10-es osztályú, 3-fázisú |  | * | 22836 | 1 | 1 | DB | 27174.84
LUCB05FU | Teljesítményvezérlés és védelem | Vezérlőegység, 1,25-5A, 110-240VAC/DC, 10-as osztályú, 3-fázisú |  | * | 20342 | 1 | 1 | DB | 24206.98
LUCB12B | Teljesítményvezérlés és védelem | Vezérlőegység, 3-12A, 24VAC, 10-es osztályú, 3-fázisú |  |  | 24000 | 1 | 1 | DB | 28560
LUCB12BL | Teljesítményvezérlés és védelem | Vezérlőegység, 3-12A, 24VDC, 10-es osztályú, 3-fázisú |  | * | 21789 | 1 | 1 | DB | 25928.91
LUCB12FU | Teljesítményvezérlés és védelem | Vezérlőegység, 3-12A, 110-240VAC/DC, 10-as osztályú, 3-fázisú |  | * | 19809 | 1 | 1 | DB | 23572.71
LUCB18B | Teljesítményvezérlés és védelem | Vezérlőegység, 4,5-18A, 24VAC, 10-es osztályú, 3-fázisú |  |  | 24230 | 1 | 1 | DB | 28833.7
LUCB18BL | Teljesítményvezérlés és védelem | Vezérlőegység, 4,5-18A, 24VDC, 10-es osztályú, 3-fázisú |  | * | 25386 | 1 | 1 | DB | 30209.34
LUCB18FU | Teljesítményvezérlés és védelem | Vezérlőegység, 4,5-18A, 110-240VAC/DC, 10-as osztályú, 3-fázisú |  |  | 23080 | 1 | 1 | DB | 27465.2
LUCB1XB | Teljesítményvezérlés és védelem | Vezérlőegység, 0,35-1,4A, 24VAC, 10-es osztályú, 3-fázisú |  |  | 21155 | 1 | 1 | DB | 25174.45
LUCB1XBL | Teljesítményvezérlés és védelem | Vezérlőegység, 0,35-1,4A, 24VDC, 10-es osztályú, 3-fázisú |  | * | 23046 | 1 | 1 | DB | 27424.74
LUCB1XFU | Teljesítményvezérlés és védelem | Vezérlőegység, 0,35-1,4A, 110-240VAC/DC, 10-as osztályú, 3-fázisú |  | * | 20951 | 1 | 1 | DB | 24931.69
LUCB32B | Teljesítményvezérlés és védelem | Vezérlőegység, 8-32A, 24VAC, 10-es osztályú, 3-fázisú |  |  | 34326 | 1 | 1 | DB | 40847.94
LUCB32BL | Teljesítményvezérlés és védelem | Vezérlőegység, 8-32A, 24VDC, 10-es osztályú, 3-fázisú |  | * | 35963 | 1 | 1 | DB | 42795.97
LUCB32FU | Teljesítményvezérlés és védelem | Vezérlőegység, 8-32A, 110-240VAC/DC, 10-as osztályú, 3-fázisú |  | * | 32694 | 1 | 1 | DB | 38905.86
LUCBX6BL | Teljesítményvezérlés és védelem | Vezérlőegység, 0,15-0,6A, 24VDC, 10-es osztályú, 3-fázisú |  | * | 25731 | 1 | 1 | DB | 30619.89
LUCBX6FU | Teljesítményvezérlés és védelem | Vezérlőegység, 0,15-0,6A, 110-240VAC/DC, 10-as osztályú, 3-fázisú |  |  | 21154 | 1 | 1 | DB | 25173.26
LUCC05FU | Teljesítményvezérlés és védelem | Vezérlőegység, 1,25-5A, 110-240VAC/DC, 10-es osztályú, 1-fázisú |  |  | 21981 | 1 | 1 | DB | 26157.39
LUCC12FU | Teljesítményvezérlés és védelem | Vezérlőegység, 3-12A, 110-240VAC/DC, 10-es osztályú, 1-fázisú |  |  | 22639 | 1 | 1 | DB | 26940.41
LUCC18BL | Teljesítményvezérlés és védelem | Vezérlőegység, 4,5-18A, 24VDC, 10-es osztályú, 1-fázisú |  |  | 29012 | 1 | 1 | DB | 34524.28
LUCC1XBL | Teljesítményvezérlés és védelem | Vezérlőegység, 0,35-1,4A, 24VDC, 10-es osztályú, 1-fázisú |  | * | 24898 | 1 | 1 | DB | 29628.62
LUCC1XFU | Teljesítményvezérlés és védelem | Vezérlőegység, 0,35-1,4A, 110-240VAC/DC, 10-es osztályú, 1-fázisú |  |  | 22639 | 1 | 1 | DB | 26940.41
LUCC32BL | Teljesítményvezérlés és védelem | Vezérlőegység, 8-32A, 24VDC, 10-es osztályú, 1-fázisú |  | * | 41100 | 1 | 1 | DB | 48909
LUCD05BL | Teljesítményvezérlés és védelem | Vezérlőegység, 1,25-5A, 24VDC, 20-as osztályú, 3-fázisú |  |  | 24174 | 1 | 1 | DB | 28767.06
LUCD18BL | Teljesítményvezérlés és védelem | Vezérlőegység, 4,5-18A, 24VDC, 20-as osztályú, 3-fázisú |  |  | 29012 | 1 | 1 | DB | 34524.28
LUCD18FU | Teljesítményvezérlés és védelem | Vezérlőegység, 4,5-18A, 110-240VAC/DC, 20-as osztályú, 3-fázisú |  |  | 26374 | 1 | 1 | DB | 31385.06
LUCD1XBL | Teljesítményvezérlés és védelem | Vezérlőegység, 0,35-1,4A, 24VDC, 20-as osztályú, 3-fázisú |  |  | 24898 | 1 | 1 | DB | 29628.62
LUCD32BL | Teljesítményvezérlés és védelem | Vezérlőegység, 8-32A, 24VDC, 20-as osztályú, 3-fázisú |  | * | 41100 | 1 | 1 | DB | 48909
LUCL12BL | Teljesítményvezérlés és védelem | Zárlati védelmi modul 12A 24VDC |  | * | 26335 | 1 | 1 | DB | 31338.65
LUCL12FU | Teljesítményvezérlés és védelem | Zárlati védelmi modul 12A 110-240V |  |  | 22639 | 1 | 1 | DB | 26940.41
LUCL32BL | Teljesítményvezérlés és védelem | Zárlati védelmi modul 32A 24VDC |  | * | 41100 | 1 | 1 | DB | 48909
LUCL32FU | Teljesítményvezérlés és védelem | Zárlati védelmi modul 32A 110-240V |  |  | 37363 | 1 | 1 | DB | 44461.97
LUCM05BL | Teljesítményvezérlés és védelem | Multifunkciós vezérlőegység, 1,25-5A, 24VDC |  |  | 77852 | 1 | 1 | DB | 92643.88
LUCM12BL | Teljesítményvezérlés és védelem | Multifunkciós vezérlőegység, 3-12A, 24VDC |  | * | 78334 | 1 | 1 | DB | 93217.46
LUCM18BL | Teljesítményvezérlés és védelem | Multifunkciós vezérlőegység, 4,5-18A, 24VDC |  |  | 77493 | 1 | 1 | DB | 92216.67
LUCM1XBL | Teljesítményvezérlés és védelem | Multifunkciós vezérlőegység, 0,35-1,4A, 24VDC |  |  | 42419 | 1 | 1 | DB | 50478.61
LUCM32BL | Teljesítményvezérlés és védelem | Multifunkciós vezérlőegység, 8-32A, 24VDC |  | * | 77372 | 1 | 1 | DB | 92072.68
LUCMT1BL | Teljesítményvezérlés és védelem | Multifunkciós vezérlőmodul motorvezérlőhöz |  |  | 113488 | 1 | 1 | DB | 135050.72
LUFC00 | Teljesítményvezérlés és védelem | Párhuzamosító kábelmodul |  | * | 13127 | 1 | 1 | DB | 15621.13
LUFDA01 | Teljesítményvezérlés és védelem | Hibadifferenciáló modul, NC, automatikus/távoli reset |  |  | 41022 | 1 | 1 | DB | 48816.18
LUFN11 | Teljesítményvezérlés és védelem | Segédérintkező funkciómodul helyére, NO+NC |  | * | 4876 | 1 | 1 | DB | 5802.44
LUFN20 | Teljesítményvezérlés és védelem | Segédérintkező funkciómodul helyére, NO+NO |  | * | 5104 | 1 | 1 | DB | 6073.76
LUFP7 | Teljesítményvezérlés és védelem | Profibus-DP > Modbus Gateway |  | * | 390789 | 1 | 1 | DB | 465038.91
LUFV2 | Teljesítményvezérlés és védelem | Motorterhelés kijelző, 4-20mA |  | * | 49231 | 1 | 1 | DB | 58584.89
LULC033 | Teljesítményvezérlés és védelem | Modbus kommunikációs modul Tesys U-hoz |  | * | 51653 | 1 | 1 | DB | 61467.07
LULC08 | Teljesítményvezérlés és védelem | CANopen kommunikációs modul Tesys U-hoz |  |  | 68235 | 1 | 1 | DB | 81199.65
LUTC0501 | Teljesítményvezérlés és védelem | Áramváltó motorvezérlőhöz, 50/1A |  |  | 13220 | 1 | 1 | DB | 15731.8
LUTC1001 | Teljesítményvezérlés és védelem | Áramváltó motorvezérlőhöz, 100/1A |  |  | 17627 | 1 | 1 | DB | 20976.13
LUTC2001 | Teljesítményvezérlés és védelem | Áramváltó motorvezérlőhöz, 200/1A |  |  | 19831 | 1 | 1 | DB | 23598.89
LUTM10BL | Teljesítményvezérlés és védelem | Tesys vezérlő alap 150A-ig, 24VDC, (D mágneskapcsolóhoz) |  |  | 57679 | 1 | 1 | DB | 68638.01
LUTM20BL | Teljesítményvezérlés és védelem | Tesys vezérlő alap 150A felett, 24VDC (F mágneskapcsolóhoz) |  |  | 57672 | 1 | 1 | DB | 68629.68
LV426100 | Kapcsolókészülékek 630A-ig | Compact NSXm 16kA TM16D 3P EverLink |  |  | 52006 | 1 | 1 | DB | 61887.14
LV426101 | Kapcsolókészülékek 630A-ig | Compact NSXm 16kA TM25D 3P EverLink |  |  | 50093 | 1 | 1 | DB | 59610.67
LV426102 | Kapcsolókészülékek 630A-ig | Compact NSXm 16kA TM32D 3P EverLink |  |  | 49051 | 1 | 1 | DB | 58370.69
LV426103 | Kapcsolókészülékek 630A-ig | Compact NSXm 16kA TM40D 3P EverLink |  |  | 49051 | 1 | 1 | DB | 58370.69
LV426104 | Kapcsolókészülékek 630A-ig | Compact NSXm 16kA TM50D 3P EverLink |  |  | 52286 | 1 | 1 | DB | 62220.34
LV426105 | Kapcsolókészülékek 630A-ig | Compact NSXm 16kA TM63D 3P EverLink |  |  | 49051 | 1 | 1 | DB | 58370.69
LV426106 | Kapcsolókészülékek 630A-ig | Compact NSXm 16kA TM80D 3P EverLink |  | * | 56195 | 1 | 1 | DB | 66872.05
LV426107 | Kapcsolókészülékek 630A-ig | Compact NSXm 16kA TM100D 3P EverLink |  | * | 56195 | 1 | 1 | DB | 66872.05
LV426108 | Kapcsolókészülékek 630A-ig | Compact NSXm 16kA TM125D 3P EverLink |  | * | 85481 | 1 | 1 | DB | 101722.39
LV426109 | Kapcsolókészülékek 630A-ig | Compact NSXm 16kA TM160D 3P EverLink |  | * | 110209 | 1 | 1 | DB | 131148.71
LV426110 | Kapcsolókészülékek 630A-ig | Compact NSXm 16kA TM16D 4P/3T EverLink |  |  | 63546 | 1 | 1 | DB | 75619.74
LV426111 | Kapcsolókészülékek 630A-ig | Compact NSXm 16kA TM25D 4P/3T EverLink |  |  | 67585 | 1 | 1 | DB | 80426.15
LV426112 | Kapcsolókészülékek 630A-ig | Compact NSXm 16kA TM32D 4P/3T EverLink |  |  | 67530 | 1 | 1 | DB | 80360.7
LV426113 | Kapcsolókészülékek 630A-ig | Compact NSXm 16kA TM40D 4P/3T EverLink |  |  | 63545 | 1 | 1 | DB | 75618.55
LV426114 | Kapcsolókészülékek 630A-ig | Compact NSXm 16kA TM50D 4P/3T EverLink |  |  | 66994 | 1 | 1 | DB | 79722.86
LV426115 | Kapcsolókészülékek 630A-ig | Compact NSXm 16kA TM63D 4P/3T EverLink |  |  | 63545 | 1 | 1 | DB | 75618.55
LV426116 | Kapcsolókészülékek 630A-ig | Compact NSXm 16kA TM80D 4P/3T EverLink |  |  | 75087 | 1 | 1 | DB | 89353.53
LV426117 | Kapcsolókészülékek 630A-ig | Compact NSXm 16kA TM100D 4P/3T EverLink |  | * | 75087 | 1 | 1 | DB | 89353.53
LV426118 | Kapcsolókészülékek 630A-ig | Compact NSXm 16kA TM125D 4P/3T EverLink |  |  | 113158 | 1 | 1 | DB | 134658.02
LV426119 | Kapcsolókészülékek 630A-ig | Compact NSXm 16kA TM160D 4P/3T EverLink |  |  | 157121 | 1 | 1 | DB | 186973.99
LV426120 | Kapcsolókészülékek 630A-ig | Compact NSXm 16kA TM16D 4P/4T EverLink |  |  | 70663 | 1 | 1 | DB | 84088.97
LV426121 | Kapcsolókészülékek 630A-ig | Compact NSXm 16kA TM25D 4P/4T EverLink |  |  | 69043 | 1 | 1 | DB | 82161.17
LV426122 | Kapcsolókészülékek 630A-ig | Compact NSXm 16kA TM32D 4P/4T EverLink |  |  | 72284 | 1 | 1 | DB | 86017.96
LV426123 | Kapcsolókészülékek 630A-ig | Compact NSXm 16kA TM40D 4P/4T EverLink |  |  | 69042 | 1 | 1 | DB | 82159.98
LV426124 | Kapcsolókészülékek 630A-ig | Compact NSXm 16kA TM50D 4P/4T EverLink |  |  | 69043 | 1 | 1 | DB | 82161.17
LV426125 | Kapcsolókészülékek 630A-ig | Compact NSXm 16kA TM63D 4P/4T EverLink |  | * | 69042 | 1 | 1 | DB | 82159.98
LV426126 | Kapcsolókészülékek 630A-ig | Compact NSXm 16kA TM80D 4P/4T EverLink |  | * | 88826 | 1 | 1 | DB | 105702.94
LV426127 | Kapcsolókészülékek 630A-ig | Compact NSXm 16kA TM100D 4P/4T EverLink |  | * | 88826 | 1 | 1 | DB | 105702.94
LV426128 | Kapcsolókészülékek 630A-ig | Compact NSXm 16kA TM125D 4P/4T EverLink |  |  | 126897 | 1 | 1 | DB | 151007.43
LV426129 | Kapcsolókészülékek 630A-ig | Compact NSXm 16kA TM160D 4P/4T EverLink |  |  | 190095 | 1 | 1 | DB | 226213.05
LV426150 | Kapcsolókészülékek 630A-ig | Compact NSXm 16kA TM16D 3P sín |  |  | 51464 | 1 | 1 | DB | 61242.16
LV426151 | Kapcsolókészülékek 630A-ig | Compact NSXm 16kA TM25D 3P sín |  |  | 49572 | 1 | 1 | DB | 58990.68
LV426152 | Kapcsolókészülékek 630A-ig | Compact NSXm 16kA TM32D3P sín |  |  | 48538 | 1 | 1 | DB | 57760.22
LV426153 | Kapcsolókészülékek 630A-ig | Compact NSXm 16kA TM40D 3P sín |  |  | 48538 | 1 | 1 | DB | 57760.22
LV426154 | Kapcsolókészülékek 630A-ig | Compact NSXm 16kA TM50D 3P sín |  |  | 51743 | 1 | 1 | DB | 61574.17
LV426155 | Kapcsolókészülékek 630A-ig | Compact NSXm 16kA TM63D 3P sín |  |  | 48538 | 1 | 1 | DB | 57760.22
LV426156 | Kapcsolókészülékek 630A-ig | Compact NSXm 16kA TM80D 3P sín |  |  | 55610 | 1 | 1 | DB | 66175.9
LV426157 | Kapcsolókészülékek 630A-ig | Compact NSXm 16kA TM100D 3P sín |  |  | 55610 | 1 | 1 | DB | 66175.9
LV426158 | Kapcsolókészülékek 630A-ig | Compact NSXm 16kA TM125D 3P sín |  |  | 84589 | 1 | 1 | DB | 100660.91
LV426159 | Kapcsolókészülékek 630A-ig | Compact NSXm 16kA TM160D 3P sín |  | * | 109061 | 1 | 1 | DB | 129782.59
LV426160 | Kapcsolókészülékek 630A-ig | Compact NSXm 16kA TM16D 4P/3T sín |  |  | 62885 | 1 | 1 | DB | 74833.15
LV426161 | Kapcsolókészülékek 630A-ig | Compact NSXm 16kA TM25D 4P/3T sín |  |  | 66880 | 1 | 1 | DB | 79587.2
LV426162 | Kapcsolókészülékek 630A-ig | Compact NSXm 16kA TM32D 4P/3T sín |  |  | 66827 | 1 | 1 | DB | 79524.13
LV426163 | Kapcsolókészülékek 630A-ig | Compact NSXm 16kA TM40D 4P/3T sín |  |  | 62884 | 1 | 1 | DB | 74831.96
LV426164 | Kapcsolókészülékek 630A-ig | Compact NSXm 16kA TM50D 4P/3T sín |  |  | 66297 | 1 | 1 | DB | 78893.43
LV426165 | Kapcsolókészülékek 630A-ig | Compact NSXm 16kA TM63D 4P/3T sín |  |  | 62884 | 1 | 1 | DB | 74831.96
LV426166 | Kapcsolókészülékek 630A-ig | Compact NSXm 16kA TM80D 4P/3T sín |  |  | 74305 | 1 | 1 | DB | 88422.95
LV426167 | Kapcsolókészülékek 630A-ig | Compact NSXm 16kA TM100D 4P/3T sín |  | * | 74305 | 1 | 1 | DB | 88422.95
LV426168 | Kapcsolókészülékek 630A-ig | Compact NSXm 16kA TM125D 4P/3T sín |  |  | 111978 | 1 | 1 | DB | 133253.82
LV426169 | Kapcsolókészülékek 630A-ig | Compact NSXm 16kA TM160D 4P/3T sín |  | * | 155484 | 1 | 1 | DB | 185025.96
LV426170 | Kapcsolókészülékek 630A-ig | Compact NSXm 16kA TM16D 4P/4T sín |  |  | 69928 | 1 | 1 | DB | 83214.32
LV426171 | Kapcsolókészülékek 630A-ig | Compact NSXm 16kA TM25D 4P/4T sín |  |  | 68322 | 1 | 1 | DB | 81303.18
LV426172 | Kapcsolókészülékek 630A-ig | Compact NSXm 16kA TM32D 4P/4T sín |  |  | 71532 | 1 | 1 | DB | 85123.08
LV426173 | Kapcsolókészülékek 630A-ig | Compact NSXm 16kA TM40D 4P/4T sín |  | * | 68321 | 1 | 1 | DB | 81301.99
LV426174 | Kapcsolókészülékek 630A-ig | Compact NSXm 16kA TM50D 4P/4T sín |  |  | 68322 | 1 | 1 | DB | 81303.18
LV426175 | Kapcsolókészülékek 630A-ig | Compact NSXm 16kA TM63D 4P/4T sín |  | * | 68321 | 1 | 1 | DB | 81301.99
LV426176 | Kapcsolókészülékek 630A-ig | Compact NSXm 16kA TM80D 4P/4T sín |  | * | 87902 | 1 | 1 | DB | 104603.38
LV426177 | Kapcsolókészülékek 630A-ig | Compact NSXm 16kA TM100D 4P/4T sín |  | * | 87902 | 1 | 1 | DB | 104603.38
LV426178 | Kapcsolókészülékek 630A-ig | Compact NSXm 16kA TM125D 4P/4T sín |  | * | 125575 | 1 | 1 | DB | 149434.25
LV426179 | Kapcsolókészülékek 630A-ig | Compact NSXm 16kA TM160D 4P/4T sín |  |  | 188114 | 1 | 1 | DB | 223855.66
LV426200 | Kapcsolókészülékek 630A-ig | Compact NSXm 25kA TM16D 3P EverLink |  |  | 57782 | 1 | 1 | DB | 68760.58
LV426201 | Kapcsolókészülékek 630A-ig | Compact NSXm 25kA TM25D 3P EverLink |  | * | 55659 | 1 | 1 | DB | 66234.21
LV426202 | Kapcsolókészülékek 630A-ig | Compact NSXm 25kA TM32D 3P EverLink |  | * | 54499 | 1 | 1 | DB | 64853.81
LV426203 | Kapcsolókészülékek 630A-ig | Compact NSXm 25kA TM40D 3P EverLink |  | * | 54499 | 1 | 1 | DB | 64853.81
LV426204 | Kapcsolókészülékek 630A-ig | Compact NSXm 25kA TM50D 3P EverLink |  | * | 58095 | 1 | 1 | DB | 69133.05
LV426205 | Kapcsolókészülékek 630A-ig | Compact NSXm 25kA TM63D 3P EverLink |  | * | 54499 | 1 | 1 | DB | 64853.81
LV426206 | Kapcsolókészülékek 630A-ig | Compact NSXm 25kA TM80D 3P EverLink |  | * | 62439 | 1 | 1 | DB | 74302.41
LV426207 | Kapcsolókészülékek 630A-ig | Compact NSXm 25kA TM100D 3P EverLink |  | * | 62439 | 1 | 1 | DB | 74302.41
LV426208 | Kapcsolókészülékek 630A-ig | Compact NSXm 25kA TM125D 3P EverLink |  | * | 94978 | 1 | 1 | DB | 113023.82
LV426209 | Kapcsolókészülékek 630A-ig | Compact NSXm 25kA TM160D 3P EverLink |  | * | 122453 | 1 | 1 | DB | 145719.07
LV426210 | Kapcsolókészülékek 630A-ig | Compact NSXm 25kA TM16D 4P/3T EverLink |  |  | 70605 | 1 | 1 | DB | 84019.95
LV426211 | Kapcsolókészülékek 630A-ig | Compact NSXm 25kA TM25D 4P/3T EverLink |  |  | 75092 | 1 | 1 | DB | 89359.48
LV426212 | Kapcsolókészülékek 630A-ig | Compact NSXm 25kA TM32D 4P/3T EverLink |  |  | 75032 | 1 | 1 | DB | 89288.08
LV426213 | Kapcsolókészülékek 630A-ig | Compact NSXm 25kA TM40D 4P/3T EverLink |  |  | 70605 | 1 | 1 | DB | 84019.95
LV426214 | Kapcsolókészülékek 630A-ig | Compact NSXm 25kA TM50D 4P/3T EverLink |  | * | 74438 | 1 | 1 | DB | 88581.22
LV426215 | Kapcsolókészülékek 630A-ig | Compact NSXm 25kA TM63D 4P/3T EverLink |  |  | 70605 | 1 | 1 | DB | 84019.95
LV426216 | Kapcsolókészülékek 630A-ig | Compact NSXm 25kA TM80D 4P/3T EverLink |  | * | 83428 | 1 | 1 | DB | 99279.32
LV426217 | Kapcsolókészülékek 630A-ig | Compact NSXm 25kA TM100D 4P/3T EverLink |  | * | 83428 | 1 | 1 | DB | 99279.32
LV426218 | Kapcsolókészülékek 630A-ig | Compact NSXm 25kA TM125D 4P/3T EverLink |  |  | 125729 | 1 | 1 | DB | 149617.51
LV426219 | Kapcsolókészülékek 630A-ig | Compact NSXm 25kA TM160D 4P/3T EverLink |  |  | 174578 | 1 | 1 | DB | 207747.82
LV426220 | Kapcsolókészülékek 630A-ig | Compact NSXm 25kA TM16D 4P/4T EverLink |  |  | 78513 | 1 | 1 | DB | 93430.47
LV426221 | Kapcsolókészülékek 630A-ig | Compact NSXm 25kA TM25D 4P/4T EverLink |  |  | 76712 | 1 | 1 | DB | 91287.28
LV426222 | Kapcsolókészülékek 630A-ig | Compact NSXm 25kA TM32D 4P/4T EverLink |  | * | 80316 | 1 | 1 | DB | 95576.04
LV426223 | Kapcsolókészülékek 630A-ig | Compact NSXm 25kA TM40D 4P/4T EverLink |  |  | 76712 | 1 | 1 | DB | 91287.28
LV426224 | Kapcsolókészülékek 630A-ig | Compact NSXm 25kA TM50D 4P/4T EverLink |  | * | 76712 | 1 | 1 | DB | 91287.28
LV426225 | Kapcsolókészülékek 630A-ig | Compact NSXm 25kA TM63D 4P/4T EverLink |  | * | 76712 | 1 | 1 | DB | 91287.28
LV426226 | Kapcsolókészülékek 630A-ig | Compact NSXm 25kA TM80D 4P/4T EverLink |  | * | 98695 | 1 | 1 | DB | 117447.05
LV426227 | Kapcsolókészülékek 630A-ig | Compact NSXm 25kA TM100D 4P/4T EverLink |  | * | 98695 | 1 | 1 | DB | 117447.05
LV426228 | Kapcsolókészülékek 630A-ig | Compact NSXm 25kA TM125D 4P/4T EverLink |  | * | 140995 | 1 | 1 | DB | 167784.05
LV426229 | Kapcsolókészülékek 630A-ig | Compact NSXm 25kA TM160D 4P/4T EverLink |  | * | 211215 | 1 | 1 | DB | 251345.85
LV426250 | Kapcsolókészülékek 630A-ig | Compact NSXm 25kA TM16D 3P sín |  |  | 57181 | 1 | 1 | DB | 68045.39
LV426251 | Kapcsolókészülékek 630A-ig | Compact NSXm 25kA TM25D 3P sín |  |  | 55079 | 1 | 1 | DB | 65544.01
LV426252 | Kapcsolókészülékek 630A-ig | Compact NSXm 25kA TM32D 3P sín |  |  | 53931 | 1 | 1 | DB | 64177.89
LV426253 | Kapcsolókészülékek 630A-ig | Compact NSXm 25kA TM40D 3P sín |  |  | 53931 | 1 | 1 | DB | 64177.89
LV426254 | Kapcsolókészülékek 630A-ig | Compact NSXm 25kA TM50D 3P sín |  |  | 57491 | 1 | 1 | DB | 68414.29
LV426255 | Kapcsolókészülékek 630A-ig | Compact NSXm 25kA TM63D 3P sín |  |  | 53931 | 1 | 1 | DB | 64177.89
LV426256 | Kapcsolókészülékek 630A-ig | Compact NSXm 25kA TM80D 3P sín |  |  | 61789 | 1 | 1 | DB | 73528.91
LV426257 | Kapcsolókészülékek 630A-ig | Compact NSXm 25kA TM100D 3P sín |  |  | 61789 | 1 | 1 | DB | 73528.91
LV426258 | Kapcsolókészülékek 630A-ig | Compact NSXm 25kA TM125D 3P sín |  |  | 93987 | 1 | 1 | DB | 111844.53
LV426259 | Kapcsolókészülékek 630A-ig | Compact NSXm 25kA TM160D 3P sín |  | * | 121179 | 1 | 1 | DB | 144203.01
LV426260 | Kapcsolókészülékek 630A-ig | Compact NSXm 25kA TM16D 4P/3T sín |  |  | 69870 | 1 | 1 | DB | 83145.3
LV426261 | Kapcsolókészülékek 630A-ig | Compact NSXm 25kA TM25D 4P/3T sín |  |  | 74310 | 1 | 1 | DB | 88428.9
LV426262 | Kapcsolókészülékek 630A-ig | Compact NSXm 25kA TM32D 4P/3T sín |  |  | 74251 | 1 | 1 | DB | 88358.69
LV426263 | Kapcsolókészülékek 630A-ig | Compact NSXm 25kA TM40D 4P/3T sín |  |  | 69870 | 1 | 1 | DB | 83145.3
LV426264 | Kapcsolókészülékek 630A-ig | Compact NSXm 25kA TM50D 4P/3T sín |  |  | 73663 | 1 | 1 | DB | 87658.97
LV426265 | Kapcsolókészülékek 630A-ig | Compact NSXm 25kA TM63D 4P/3T sín |  |  | 69870 | 1 | 1 | DB | 83145.3
LV426266 | Kapcsolókészülékek 630A-ig | Compact NSXm 25kA TM80D 4P/3T sín |  |  | 82560 | 1 | 1 | DB | 98246.4
LV426267 | Kapcsolókészülékek 630A-ig | Compact NSXm 25kA TM100D 4P/3T sín |  |  | 82560 | 1 | 1 | DB | 98246.4
LV426268 | Kapcsolókészülékek 630A-ig | Compact NSXm 25kA TM125D 4P/3T sín |  |  | 124419 | 1 | 1 | DB | 148058.61
LV426269 | Kapcsolókészülékek 630A-ig | Compact NSXm 25kA TM160D 4P/3T sín |  | * | 172758 | 1 | 1 | DB | 205582.02
LV426270 | Kapcsolókészülékek 630A-ig | Compact NSXm 25kA TM16D 4P/4T sín |  |  | 77695 | 1 | 1 | DB | 92457.05
LV426271 | Kapcsolókészülékek 630A-ig | Compact NSXm 25kA TM25D 4P/4T sín |  |  | 75913 | 1 | 1 | DB | 90336.47
LV426272 | Kapcsolókészülékek 630A-ig | Compact NSXm 25kA TM32D 4P/4T sín |  |  | 79478 | 1 | 1 | DB | 94578.82
LV426273 | Kapcsolókészülékek 630A-ig | Compact NSXm 25kA TM40D 4P/4T sín |  |  | 75913 | 1 | 1 | DB | 90336.47
LV426274 | Kapcsolókészülékek 630A-ig | Compact NSXm 25kA TM50D 4P/4T sín |  |  | 75913 | 1 | 1 | DB | 90336.47
LV426275 | Kapcsolókészülékek 630A-ig | Compact NSXm 25kA TM63D 4P/4T sín |  | * | 75913 | 1 | 1 | DB | 90336.47
LV426276 | Kapcsolókészülékek 630A-ig | Compact NSXm 25kA TM80D 4P/4T sín |  | * | 97666 | 1 | 1 | DB | 116222.54
LV426277 | Kapcsolókészülékek 630A-ig | Compact NSXm 25kA TM100D 4P/4T sín |  | * | 97666 | 1 | 1 | DB | 116222.54
LV426278 | Kapcsolókészülékek 630A-ig | Compact NSXm 25kA TM125D 4P/4T sín |  | * | 139526 | 1 | 1 | DB | 166035.94
LV426279 | Kapcsolókészülékek 630A-ig | Compact NSXm 25kA TM160D 4P/4T sín |  | * | 209012 | 1 | 1 | DB | 248724.28
LV426300 | Kapcsolókészülékek 630A-ig | Compact NSXm 36kA TM16D 3P EverLink |  | * | 63305 | 1 | 1 | DB | 75332.95
LV426301 | Kapcsolókészülékek 630A-ig | Compact NSXm 36kA TM25D 3P EverLink |  | * | 61183 | 1 | 1 | DB | 72807.77
LV426302 | Kapcsolókészülékek 630A-ig | Compact NSXm 36kA TM32D 3P EverLink |  | * | 60024 | 1 | 1 | DB | 71428.56
LV426303 | Kapcsolókészülékek 630A-ig | Compact NSXm 36kA TM40D 3P EverLink |  | * | 60024 | 1 | 1 | DB | 71428.56
LV426304 | Kapcsolókészülékek 630A-ig | Compact NSXm 36kA TM50D 3P EverLink |  | * | 63619 | 1 | 1 | DB | 75706.61
LV426305 | Kapcsolókészülékek 630A-ig | Compact NSXm 36kA TM63D 3P EverLink |  | * | 60024 | 1 | 1 | DB | 71428.56
LV426306 | Kapcsolókészülékek 630A-ig | Compact NSXm 36kA TM80D 3P EverLink |  | * | 67963 | 1 | 1 | DB | 80875.97
LV426307 | Kapcsolókészülékek 630A-ig | Compact NSXm 36kA TM100D 3P EverLink |  | * | 67963 | 1 | 1 | DB | 80875.97
LV426308 | Kapcsolókészülékek 630A-ig | Compact NSXm 36kA TM125D 3P EverLink |  | * | 106244 | 1 | 1 | DB | 126430.36
LV426309 | Kapcsolókészülékek 630A-ig | Compact NSXm 36kA TM160D 3P EverLink |  | * | 133721 | 1 | 1 | DB | 159127.99
LV426310 | Kapcsolókészülékek 630A-ig | Compact NSXm 36kA TM16D 4P/3T EverLink |  |  | 90483 | 1 | 1 | DB | 107674.77
LV426311 | Kapcsolókészülékek 630A-ig | Compact NSXm 36kA TM25D 4P/3T EverLink |  |  | 94971 | 1 | 1 | DB | 113015.49
LV426312 | Kapcsolókészülékek 630A-ig | Compact NSXm 36kA TM32D 4P/3T EverLink |  |  | 94911 | 1 | 1 | DB | 112944.09
LV426313 | Kapcsolókészülékek 630A-ig | Compact NSXm 36kA TM40D 4P/3T EverLink |  | * | 90483 | 1 | 1 | DB | 107674.77
LV426314 | Kapcsolókészülékek 630A-ig | Compact NSXm 36kA TM50D 4P/3T EverLink |  |  | 94316 | 1 | 1 | DB | 112236.04
LV426315 | Kapcsolókészülékek 630A-ig | Compact NSXm 36kA TM63D 4P/3T EverLink |  | * | 90483 | 1 | 1 | DB | 107674.77
LV426316 | Kapcsolókészülékek 630A-ig | Compact NSXm 36kA TM80D 4P/3T EverLink |  | * | 103306 | 1 | 1 | DB | 122934.14
LV426317 | Kapcsolókészülékek 630A-ig | Compact NSXm 36kA TM100D 4P/3T EverLink |  | * | 103306 | 1 | 1 | DB | 122934.14
LV426318 | Kapcsolókészülékek 630A-ig | Compact NSXm 36kA TM125D 4P/3T EverLink |  | * | 140283 | 1 | 1 | DB | 166936.77
LV426319 | Kapcsolókészülékek 630A-ig | Compact NSXm 36kA TM160D 4P/3T EverLink |  |  | 189131 | 1 | 1 | DB | 225065.89
LV426320 | Kapcsolókészülékek 630A-ig | Compact NSXm 36kA TM16D 4P/4T EverLink |  |  | 98391 | 1 | 1 | DB | 117085.29
LV426321 | Kapcsolókészülékek 630A-ig | Compact NSXm 36kA TM25D 4P/4T EverLink |  | * | 96589 | 1 | 1 | DB | 114940.91
LV426322 | Kapcsolókészülékek 630A-ig | Compact NSXm 36kA TM32D 4P/4T EverLink |  | * | 100194 | 1 | 1 | DB | 119230.86
LV426323 | Kapcsolókészülékek 630A-ig | Compact NSXm 36kA TM40D 4P/4T EverLink |  | * | 96589 | 1 | 1 | DB | 114940.91
LV426324 | Kapcsolókészülékek 630A-ig | Compact NSXm 36kA TM50D 4P/4T EverLink |  | * | 96589 | 1 | 1 | DB | 114940.91
LV426325 | Kapcsolókészülékek 630A-ig | Compact NSXm 36kA TM63D 4P/4T EverLink |  | * | 96589 | 1 | 1 | DB | 114940.91
LV426326 | Kapcsolókészülékek 630A-ig | Compact NSXm 36kA TM80D 4P/4T EverLink |  | * | 118572 | 1 | 1 | DB | 141100.68
LV426327 | Kapcsolókészülékek 630A-ig | Compact NSXm 36kA TM100D 4P/4T EverLink |  | * | 118572 | 1 | 1 | DB | 141100.68
LV426328 | Kapcsolókészülékek 630A-ig | Compact NSXm 36kA TM125D 4P/4T EverLink |  | * | 155549 | 1 | 1 | DB | 185103.31
LV426329 | Kapcsolókészülékek 630A-ig | Compact NSXm 36kA TM160D 4P/4T EverLink |  | * | 225768 | 1 | 1 | DB | 268663.92
LV426350 | Kapcsolókészülékek 630A-ig | Compact NSXm 36kA TM16D 3P sín |  |  | 62645 | 1 | 1 | DB | 74547.55
LV426351 | Kapcsolókészülékek 630A-ig | Compact NSXm 36kA TM25D 3P sín |  |  | 60545 | 1 | 1 | DB | 72048.55
LV426352 | Kapcsolókészülékek 630A-ig | Compact NSXm 36kA TM32D 3P sín |  |  | 59398 | 1 | 1 | DB | 70683.62
LV426353 | Kapcsolókészülékek 630A-ig | Compact NSXm 36kA TM40D 3P sín |  |  | 59398 | 1 | 1 | DB | 70683.62
LV426354 | Kapcsolókészülékek 630A-ig | Compact NSXm 36kA TM50D 3P sín |  |  | 62957 | 1 | 1 | DB | 74918.83
LV426355 | Kapcsolókészülékek 630A-ig | Compact NSXm 36kA TM63D 3P sín |  |  | 59398 | 1 | 1 | DB | 70683.62
LV426356 | Kapcsolókészülékek 630A-ig | Compact NSXm 36kA TM80D 3P sín |  |  | 67253 | 1 | 1 | DB | 80031.07
LV426357 | Kapcsolókészülékek 630A-ig | Compact NSXm 36kA TM100D 3P sín |  |  | 67253 | 1 | 1 | DB | 80031.07
LV426358 | Kapcsolókészülékek 630A-ig | Compact NSXm 36kA TM125D 3P sín |  |  | 105138 | 1 | 1 | DB | 125114.22
LV426359 | Kapcsolókészülékek 630A-ig | Compact NSXm 36kA TM160D 3P sín |  |  | 132328 | 1 | 1 | DB | 157470.32
LV426360 | Kapcsolókészülékek 630A-ig | Compact NSXm 36kA TM16D 4P/3T sín |  |  | 89540 | 1 | 1 | DB | 106552.6
LV426361 | Kapcsolókészülékek 630A-ig | Compact NSXm 36kA TM25D 4P/3T sín |  |  | 93981 | 1 | 1 | DB | 111837.39
LV426362 | Kapcsolókészülékek 630A-ig | Compact NSXm 36kA TM32D 4P/3T sín |  |  | 93922 | 1 | 1 | DB | 111767.18
LV426363 | Kapcsolókészülékek 630A-ig | Compact NSXm 36kA TM40D 4P/3T sín |  |  | 89540 | 1 | 1 | DB | 106552.6
LV426364 | Kapcsolókészülékek 630A-ig | Compact NSXm 36kA TM50D 4P/3T sín |  |  | 93332 | 1 | 1 | DB | 111065.08
LV426365 | Kapcsolókészülékek 630A-ig | Compact NSXm 36kA TM63D 4P/3T sín |  |  | 89540 | 1 | 1 | DB | 106552.6
LV426366 | Kapcsolókészülékek 630A-ig | Compact NSXm 36kA TM80D 4P/3T sín |  |  | 102231 | 1 | 1 | DB | 121654.89
LV426367 | Kapcsolókészülékek 630A-ig | Compact NSXm 36kA TM100D 4P/3T sín |  |  | 102231 | 1 | 1 | DB | 121654.89
LV426368 | Kapcsolókészülékek 630A-ig | Compact NSXm 36kA TM125D 4P/3T sín |  |  | 138822 | 1 | 1 | DB | 165198.18
LV426369 | Kapcsolókészülékek 630A-ig | Compact NSXm 36kA TM160D 4P/3T sín |  |  | 187162 | 1 | 1 | DB | 222722.78
LV426370 | Kapcsolókészülékek 630A-ig | Compact NSXm 36kA TM16D 4P/4T sín |  |  | 97366 | 1 | 1 | DB | 115865.54
LV426371 | Kapcsolókészülékek 630A-ig | Compact NSXm 36kA TM25D 4P/4T sín |  |  | 95583 | 1 | 1 | DB | 113743.77
LV426372 | Kapcsolókészülékek 630A-ig | Compact NSXm 36kA TM32D 4P/4T sín |  |  | 99149 | 1 | 1 | DB | 117987.31
LV426373 | Kapcsolókészülékek 630A-ig | Compact NSXm 36kA TM40D 4P/4T sín |  |  | 95583 | 1 | 1 | DB | 113743.77
LV426374 | Kapcsolókészülékek 630A-ig | Compact NSXm 36kA TM50D 4P/4T sín |  |  | 95583 | 1 | 1 | DB | 113743.77
LV426375 | Kapcsolókészülékek 630A-ig | Compact NSXm 36kA TM63D 4P/4T sín |  |  | 95583 | 1 | 1 | DB | 113743.77
LV426376 | Kapcsolókészülékek 630A-ig | Compact NSXm 36kA TM80D 4P/4T sín |  |  | 117338 | 1 | 1 | DB | 139632.22
LV426377 | Kapcsolókészülékek 630A-ig | Compact NSXm 36kA TM100D 4P/4T sín |  | * | 117338 | 1 | 1 | DB | 139632.22
LV426378 | Kapcsolókészülékek 630A-ig | Compact NSXm 36kA TM125D 4P/4T sín |  |  | 153928 | 1 | 1 | DB | 183174.32
LV426379 | Kapcsolókészülékek 630A-ig | Compact NSXm 36kA TM160D 4P/4T sín |  | * | 223416 | 1 | 1 | DB | 265865.04
LV426400 | Kapcsolókészülékek 630A-ig | Compact NSXm 50kA TM16D 3P EverLink |  |  | 75338 | 1 | 1 | DB | 89652.22
LV426401 | Kapcsolókészülékek 630A-ig | Compact NSXm 50kA TM25D 3P EverLink |  | * | 73214 | 1 | 1 | DB | 87124.66
LV426402 | Kapcsolókészülékek 630A-ig | Compact NSXm 50kA TM32D 3P EverLink |  |  | 72054 | 1 | 1 | DB | 85744.26
LV426403 | Kapcsolókészülékek 630A-ig | Compact NSXm 50kA TM40D 3P EverLink |  |  | 72054 | 1 | 1 | DB | 85744.26
LV426404 | Kapcsolókészülékek 630A-ig | Compact NSXm 50kA TM50D 3P EverLink |  |  | 75651 | 1 | 1 | DB | 90024.69
LV426405 | Kapcsolókészülékek 630A-ig | Compact NSXm 50kA TM63D 3P EverLink |  |  | 72054 | 1 | 1 | DB | 85744.26
LV426406 | Kapcsolókészülékek 630A-ig | Compact NSXm 50kA TM80D 3P EverLink |  | * | 79995 | 1 | 1 | DB | 95194.05
LV426407 | Kapcsolókészülékek 630A-ig | Compact NSXm 50kA TM100D 3P EverLink |  | * | 79995 | 1 | 1 | DB | 95194.05
LV426408 | Kapcsolókészülékek 630A-ig | Compact NSXm 50kA TM125D 3P EverLink |  |  | 122737 | 1 | 1 | DB | 146057.03
LV426409 | Kapcsolókészülékek 630A-ig | Compact NSXm 50kA TM160D 3P EverLink |  | * | 150215 | 1 | 1 | DB | 178755.85
LV426410 | Kapcsolókészülékek 630A-ig | Compact NSXm 50kA TM16D 4P/3T EverLink |  | * | 93427 | 1 | 1 | DB | 111178.13
LV426411 | Kapcsolókészülékek 630A-ig | Compact NSXm 50kA TM25D 4P/3T EverLink |  | * | 97913 | 1 | 1 | DB | 116516.47
LV426412 | Kapcsolókészülékek 630A-ig | Compact NSXm 50kA TM32D 4P/3T EverLink |  | * | 97853 | 1 | 1 | DB | 116445.07
LV426413 | Kapcsolókészülékek 630A-ig | Compact NSXm 50kA TM40D 4P/3T EverLink |  | * | 93427 | 1 | 1 | DB | 111178.13
LV426414 | Kapcsolókészülékek 630A-ig | Compact NSXm 50kA TM50D 4P/3T EverLink |  | * | 97258 | 1 | 1 | DB | 115737.02
LV426415 | Kapcsolókészülékek 630A-ig | Compact NSXm 50kA TM63D 4P/3T EverLink |  | * | 93427 | 1 | 1 | DB | 111178.13
LV426416 | Kapcsolókészülékek 630A-ig | Compact NSXm 50kA TM80D 4P/3T EverLink |  | * | 106250 | 1 | 1 | DB | 126437.5
LV426417 | Kapcsolókészülékek 630A-ig | Compact NSXm 50kA TM100D 4P/3T EverLink |  | * | 106250 | 1 | 1 | DB | 126437.5
LV426418 | Kapcsolókészülékek 630A-ig | Compact NSXm 50kA TM125D 4P/3T EverLink |  | * | 161815 | 1 | 1 | DB | 192559.85
LV426419 | Kapcsolókészülékek 630A-ig | Compact NSXm 50kA TM160D 4P/3T EverLink |  |  | 210663 | 1 | 1 | DB | 250688.97
LV426420 | Kapcsolókészülékek 630A-ig | Compact NSXm 50kA TM16D 4P/4T EverLink |  |  | 101333 | 1 | 1 | DB | 120586.27
LV426421 | Kapcsolókészülékek 630A-ig | Compact NSXm 50kA TM25D 4P/4T EverLink |  | * | 99533 | 1 | 1 | DB | 118444.27
LV426422 | Kapcsolókészülékek 630A-ig | Compact NSXm 50kA TM32D 4P/4T EverLink |  | * | 103136 | 1 | 1 | DB | 122731.84
LV426423 | Kapcsolókészülékek 630A-ig | Compact NSXm 50kA TM40D 4P/4T EverLink |  | * | 99533 | 1 | 1 | DB | 118444.27
LV426424 | Kapcsolókészülékek 630A-ig | Compact NSXm 50kA TM50D 4P/4T EverLink |  |  | 99533 | 1 | 1 | DB | 118444.27
LV426425 | Kapcsolókészülékek 630A-ig | Compact NSXm 50kA TM63D 4P/4T EverLink |  | * | 99533 | 1 | 1 | DB | 118444.27
LV426426 | Kapcsolókészülékek 630A-ig | Compact NSXm 50kA TM80D 4P/4T EverLink |  | * | 121515 | 1 | 1 | DB | 144602.85
LV426427 | Kapcsolókészülékek 630A-ig | Compact NSXm 50kA TM100D 4P/4T EverLink |  | * | 121515 | 1 | 1 | DB | 144602.85
LV426428 | Kapcsolókészülékek 630A-ig | Compact NSXm 50kA TM125D 4P/4T EverLink |  | * | 177081 | 1 | 1 | DB | 210726.39
LV426429 | Kapcsolókészülékek 630A-ig | Compact NSXm 50kA TM160D 4P/4T EverLink |  | * | 247300 | 1 | 1 | DB | 294287
LV426450 | Kapcsolókészülékek 630A-ig | Compact NSXm 50kA TM16D 3P sín |  |  | 74553 | 1 | 1 | DB | 88718.07
LV426451 | Kapcsolókészülékek 630A-ig | Compact NSXm 50kA TM25D 3P sín |  |  | 72452 | 1 | 1 | DB | 86217.88
LV426452 | Kapcsolókészülékek 630A-ig | Compact NSXm 50kA TM32D 3P sín |  |  | 71305 | 1 | 1 | DB | 84852.95
LV426453 | Kapcsolókészülékek 630A-ig | Compact NSXm 50kA TM40D 3P sín |  |  | 71305 | 1 | 1 | DB | 84852.95
LV426454 | Kapcsolókészülékek 630A-ig | Compact NSXm 50kA TM50D 3P sín |  |  | 74862 | 1 | 1 | DB | 89085.78
LV426455 | Kapcsolókészülékek 630A-ig | Compact NSXm 50kA TM63D 3P sín |  |  | 71305 | 1 | 1 | DB | 84852.95
LV426456 | Kapcsolókészülékek 630A-ig | Compact NSXm 50kA TM80D 3P sín |  |  | 79160 | 1 | 1 | DB | 94200.4
LV426457 | Kapcsolókészülékek 630A-ig | Compact NSXm 50kA TM100D 3P sín |  |  | 79160 | 1 | 1 | DB | 94200.4
LV426458 | Kapcsolókészülékek 630A-ig | Compact NSXm 50kA TM125D 3P sín |  |  | 121457 | 1 | 1 | DB | 144533.83
LV426459 | Kapcsolókészülékek 630A-ig | Compact NSXm 50kA TM160D 3P sín |  |  | 148649 | 1 | 1 | DB | 176892.31
LV426460 | Kapcsolókészülékek 630A-ig | Compact NSXm 50kA TM16D 4P/3T sín |  |  | 92453 | 1 | 1 | DB | 110019.07
LV426461 | Kapcsolókészülékek 630A-ig | Compact NSXm 50kA TM25D 4P/3T sín |  |  | 96895 | 1 | 1 | DB | 115305.05
LV426462 | Kapcsolókészülékek 630A-ig | Compact NSXm 50kA TM32D 4P/3T sín |  |  | 96834 | 1 | 1 | DB | 115232.46
LV426463 | Kapcsolókészülékek 630A-ig | Compact NSXm 50kA TM40D 4P/3T sín |  |  | 92453 | 1 | 1 | DB | 110019.07
LV426464 | Kapcsolókészülékek 630A-ig | Compact NSXm 50kA TM50D 4P/3T sín |  |  | 96246 | 1 | 1 | DB | 114532.74
LV426465 | Kapcsolókészülékek 630A-ig | Compact NSXm 50kA TM63D 4P/3T sín |  |  | 92453 | 1 | 1 | DB | 110019.07
LV426466 | Kapcsolókészülékek 630A-ig | Compact NSXm 50kA TM80D 4P/3T sín |  |  | 105143 | 1 | 1 | DB | 125120.17
LV426467 | Kapcsolókészülékek 630A-ig | Compact NSXm 50kA TM100D 4P/3T sín |  |  | 105143 | 1 | 1 | DB | 125120.17
LV426468 | Kapcsolókészülékek 630A-ig | Compact NSXm 50kA TM125D 4P/3T sín |  |  | 160129 | 1 | 1 | DB | 190553.51
LV426469 | Kapcsolókészülékek 630A-ig | Compact NSXm 50kA TM160D 4P/3T sín |  |  | 208468 | 1 | 1 | DB | 248076.92
LV426470 | Kapcsolókészülékek 630A-ig | Compact NSXm 50kA TM16D 4P/4T sín |  |  | 100278 | 1 | 1 | DB | 119330.82
LV426471 | Kapcsolókészülékek 630A-ig | Compact NSXm 50kA TM25D 4P/4T sín |  |  | 98496 | 1 | 1 | DB | 117210.24
LV426472 | Kapcsolókészülékek 630A-ig | Compact NSXm 50kA TM32D 4P/4T sín |  |  | 102062 | 1 | 1 | DB | 121453.78
LV426473 | Kapcsolókészülékek 630A-ig | Compact NSXm 50kA TM40D 4P/4T sín |  |  | 98496 | 1 | 1 | DB | 117210.24
LV426474 | Kapcsolókészülékek 630A-ig | Compact NSXm 50kA TM50D 4P/4T sín |  |  | 98496 | 1 | 1 | DB | 117210.24
LV426475 | Kapcsolókészülékek 630A-ig | Compact NSXm 50kA TM63D 4P/4T sín |  |  | 98496 | 1 | 1 | DB | 117210.24
LV426476 | Kapcsolókészülékek 630A-ig | Compact NSXm 50kA TM80D 4P/4T sín |  |  | 120249 | 1 | 1 | DB | 143096.31
LV426477 | Kapcsolókészülékek 630A-ig | Compact NSXm 50kA TM100D 4P/4T sín |  |  | 120249 | 1 | 1 | DB | 143096.31
LV426478 | Kapcsolókészülékek 630A-ig | Compact NSXm 50kA TM125D 4P/4T sín |  |  | 175237 | 1 | 1 | DB | 208532.03
LV426479 | Kapcsolókészülékek 630A-ig | Compact NSXm 50kA TM160D 4P/4T sín |  | * | 244724 | 1 | 1 | DB | 291221.56
LV426500 | Kapcsolókészülékek 630A-ig | Compact NSXm 70kA TM16D 3P EverLink |  |  | 85290 | 1 | 1 | DB | 101495.1
LV426501 | Kapcsolókészülékek 630A-ig | Compact NSXm 70kA TM25D 3P EverLink |  |  | 83165 | 1 | 1 | DB | 98966.35
LV426502 | Kapcsolókészülékek 630A-ig | Compact NSXm 70kA TM32D 3P EverLink |  |  | 82006 | 1 | 1 | DB | 97587.14
LV426503 | Kapcsolókészülékek 630A-ig | Compact NSXm 70kA TM40D 3P EverLink |  |  | 82006 | 1 | 1 | DB | 97587.14
LV426504 | Kapcsolókészülékek 630A-ig | Compact NSXm 70kA TM50D 3P EverLink |  |  | 85602 | 1 | 1 | DB | 101866.38
LV426505 | Kapcsolókészülékek 630A-ig | Compact NSXm 70kA TM63D 3P EverLink |  |  | 82006 | 1 | 1 | DB | 97587.14
LV426506 | Kapcsolókészülékek 630A-ig | Compact NSXm 70kA TM80D 3P EverLink |  | * | 89945 | 1 | 1 | DB | 107034.55
LV426507 | Kapcsolókészülékek 630A-ig | Compact NSXm 70kA TM100D 3P EverLink |  | * | 89945 | 1 | 1 | DB | 107034.55
LV426508 | Kapcsolókészülékek 630A-ig | Compact NSXm 70kA TM125D 3P EverLink |  |  | 134798 | 1 | 1 | DB | 160409.62
LV426509 | Kapcsolókészülékek 630A-ig | Compact NSXm 70kA TM160D 3P EverLink |  |  | 162273 | 1 | 1 | DB | 193104.87
LV426510 | Kapcsolókészülékek 630A-ig | Compact NSXm 70kA TM16D 4P/3T EverLink |  |  | 106362 | 1 | 1 | DB | 126570.78
LV426511 | Kapcsolókészülékek 630A-ig | Compact NSXm 70kA TM25D 4P/3T EverLink |  |  | 110849 | 1 | 1 | DB | 131910.31
LV426512 | Kapcsolókészülékek 630A-ig | Compact NSXm 70kA TM32D 4P/3T EverLink |  |  | 110789 | 1 | 1 | DB | 131838.91
LV426513 | Kapcsolókészülékek 630A-ig | Compact NSXm 70kA TM40D 4P/3T EverLink |  |  | 106362 | 1 | 1 | DB | 126570.78
LV426514 | Kapcsolókészülékek 630A-ig | Compact NSXm 70kA TM50D 4P/3T EverLink |  |  | 110194 | 1 | 1 | DB | 131130.86
LV426515 | Kapcsolókészülékek 630A-ig | Compact NSXm 70kA TM63D 4P/3T EverLink |  |  | 106362 | 1 | 1 | DB | 126570.78
LV426516 | Kapcsolókészülékek 630A-ig | Compact NSXm 70kA TM80D 4P/3T EverLink |  |  | 119185 | 1 | 1 | DB | 141830.15
LV426517 | Kapcsolókészülékek 630A-ig | Compact NSXm 70kA TM100D 4P/3T EverLink |  |  | 119185 | 1 | 1 | DB | 141830.15
LV426518 | Kapcsolókészülékek 630A-ig | Compact NSXm 70kA TM125D 4P/3T EverLink |  |  | 174929 | 1 | 1 | DB | 208165.51
LV426519 | Kapcsolókészülékek 630A-ig | Compact NSXm 70kA TM160D 4P/3T EverLink |  |  | 223778 | 1 | 1 | DB | 266295.82
LV426520 | Kapcsolókészülékek 630A-ig | Compact NSXm 70kA TM16D 4P/4T EverLink |  |  | 114270 | 1 | 1 | DB | 135981.3
LV426521 | Kapcsolókészülékek 630A-ig | Compact NSXm 70kA TM25D 4P/4T EverLink |  |  | 112469 | 1 | 1 | DB | 133838.11
LV426522 | Kapcsolókészülékek 630A-ig | Compact NSXm 70kA TM32D 4P/4T EverLink |  |  | 116073 | 1 | 1 | DB | 138126.87
LV426523 | Kapcsolókészülékek 630A-ig | Compact NSXm 70kA TM40D 4P/4T EverLink |  |  | 112469 | 1 | 1 | DB | 133838.11
LV426524 | Kapcsolókészülékek 630A-ig | Compact NSXm 70kA TM50D 4P/4T EverLink |  |  | 112469 | 1 | 1 | DB | 133838.11
LV426525 | Kapcsolókészülékek 630A-ig | Compact NSXm 70kA TM63D 4P/4T EverLink |  |  | 112469 | 1 | 1 | DB | 133838.11
LV426526 | Kapcsolókészülékek 630A-ig | Compact NSXm 70kA TM80D 4P/4T EverLink |  |  | 134452 | 1 | 1 | DB | 159997.88
LV426527 | Kapcsolókészülékek 630A-ig | Compact NSXm 70kA TM100D 4P/4T EverLink |  |  | 134452 | 1 | 1 | DB | 159997.88
LV426528 | Kapcsolókészülékek 630A-ig | Compact NSXm 70kA TM125D 4P/4T EverLink |  |  | 190196 | 1 | 1 | DB | 226333.24
LV426529 | Kapcsolókészülékek 630A-ig | Compact NSXm 70kA TM160D 4P/4T EverLink |  | * | 260415 | 1 | 1 | DB | 309893.85
LV426550 | Kapcsolókészülékek 630A-ig | Compact NSXm 70kA TM16D 3P sín |  |  | 84400 | 1 | 1 | DB | 100436
LV426551 | Kapcsolókészülékek 630A-ig | Compact NSXm 70kA TM25D 3P sín |  |  | 82299 | 1 | 1 | DB | 97935.81
LV426552 | Kapcsolókészülékek 630A-ig | Compact NSXm 70kA TM32D 3P sín |  |  | 81152 | 1 | 1 | DB | 96570.88
LV426553 | Kapcsolókészülékek 630A-ig | Compact NSXm 70kA TM40D 3P sín |  |  | 81152 | 1 | 1 | DB | 96570.88
LV426554 | Kapcsolókészülékek 630A-ig | Compact NSXm 70kA TM50D 3P sín |  |  | 84710 | 1 | 1 | DB | 100804.9
LV426555 | Kapcsolókészülékek 630A-ig | Compact NSXm 70kA TM63D 3P sín |  |  | 81152 | 1 | 1 | DB | 96570.88
LV426556 | Kapcsolókészülékek 630A-ig | Compact NSXm 70kA TM80D 3P sín |  |  | 89008 | 1 | 1 | DB | 105919.52
LV426557 | Kapcsolókészülékek 630A-ig | Compact NSXm 70kA TM100D 3P sín |  |  | 89008 | 1 | 1 | DB | 105919.52
LV426558 | Kapcsolókészülékek 630A-ig | Compact NSXm 70kA TM125D 3P sín |  |  | 133394 | 1 | 1 | DB | 158738.86
LV426559 | Kapcsolókészülékek 630A-ig | Compact NSXm 70kA TM160D 3P sín |  |  | 160583 | 1 | 1 | DB | 191093.77
LV426560 | Kapcsolókészülékek 630A-ig | Compact NSXm 70kA TM16D 4P/3T sín |  |  | 105256 | 1 | 1 | DB | 125254.64
LV426561 | Kapcsolókészülékek 630A-ig | Compact NSXm 70kA TM25D 4P/3T sín |  |  | 109695 | 1 | 1 | DB | 130537.05
LV426562 | Kapcsolókészülékek 630A-ig | Compact NSXm 70kA TM32D 4P/3T sín |  |  | 109635 | 1 | 1 | DB | 130465.65
LV426563 | Kapcsolókészülékek 630A-ig | Compact NSXm 70kA TM40D 4P/3T sín |  |  | 105256 | 1 | 1 | DB | 125254.64
LV426564 | Kapcsolókészülékek 630A-ig | Compact NSXm 70kA TM50D 4P/3T sín |  |  | 109047 | 1 | 1 | DB | 129765.93
LV426565 | Kapcsolókészülékek 630A-ig | Compact NSXm 70kA TM63D 4P/3T sín |  |  | 105256 | 1 | 1 | DB | 125254.64
LV426566 | Kapcsolókészülékek 630A-ig | Compact NSXm 70kA TM80D 4P/3T sín |  |  | 117943 | 1 | 1 | DB | 140352.17
LV426567 | Kapcsolókészülékek 630A-ig | Compact NSXm 70kA TM100D 4P/3T sín |  |  | 117943 | 1 | 1 | DB | 140352.17
LV426568 | Kapcsolókészülékek 630A-ig | Compact NSXm 70kA TM125D 4P/3T sín |  |  | 173108 | 1 | 1 | DB | 205998.52
LV426569 | Kapcsolókészülékek 630A-ig | Compact NSXm 70kA TM160D 4P/3T sín |  |  | 221447 | 1 | 1 | DB | 263521.93
LV426570 | Kapcsolókészülékek 630A-ig | Compact NSXm 70kA TM16D 4P/4T sín |  |  | 113079 | 1 | 1 | DB | 134564.01
LV426571 | Kapcsolókészülékek 630A-ig | Compact NSXm 70kA TM25D 4P/4T sín |  |  | 111297 | 1 | 1 | DB | 132443.43
LV426572 | Kapcsolókészülékek 630A-ig | Compact NSXm 70kA TM32D 4P/4T sín |  |  | 114863 | 1 | 1 | DB | 136686.97
LV426573 | Kapcsolókészülékek 630A-ig | Compact NSXm 70kA TM40D 4P/4T sín |  |  | 111297 | 1 | 1 | DB | 132443.43
LV426574 | Kapcsolókészülékek 630A-ig | Compact NSXm 70kA TM50D 4P/4T sín |  |  | 111297 | 1 | 1 | DB | 132443.43
LV426575 | Kapcsolókészülékek 630A-ig | Compact NSXm 70kA TM63D 4P/4T sín |  |  | 111297 | 1 | 1 | DB | 132443.43
LV426576 | Kapcsolókészülékek 630A-ig | Compact NSXm 70kA TM80D 4P/4T sín |  |  | 133050 | 1 | 1 | DB | 158329.5
LV426577 | Kapcsolókészülékek 630A-ig | Compact NSXm 70kA TM100D 4P/4T sín |  |  | 133050 | 1 | 1 | DB | 158329.5
LV426578 | Kapcsolókészülékek 630A-ig | Compact NSXm 70kA TM125D 4P/4T sín |  |  | 188215 | 1 | 1 | DB | 223975.85
LV426579 | Kapcsolókészülékek 630A-ig | Compact NSXm 70kA TM160D 4P/4T sín |  |  | 257702 | 1 | 1 | DB | 306665.38
LV426600 | Kapcsolókészülékek 630A-ig | Compact NSXm szakaszolo 50NA 3P EvLink |  |  | 39621 | 1 | 1 | DB | 47148.99
LV426601 | Kapcsolókészülékek 630A-ig | Compact NSXm szakaszolo 100NA 3P EvLink |  |  | 61354 | 1 | 1 | DB | 73011.26
LV426602 | Kapcsolókészülékek 630A-ig | Compact NSXm szakaszolo 160NA 3P EvLink |  |  | 95011 | 1 | 1 | DB | 113063.09
LV426610 | Kapcsolókészülékek 630A-ig | Compact NSXm szakaszolo 50NA 4P EvLink |  |  | 52394 | 1 | 1 | DB | 62348.86
LV426611 | Kapcsolókészülékek 630A-ig | Compact NSXm szakaszolo 100NA 4P EvLink |  |  | 79761 | 1 | 1 | DB | 94915.59
LV426612 | Kapcsolókészülékek 630A-ig | Compact NSXm szakaszolo 160NA 4P EvLink |  |  | 121426 | 1 | 1 | DB | 144496.94
LV426650 | Kapcsolókészülékek 630A-ig | Compact NSXm szakaszolo 50NA 3P sín |  |  | 40041 | 1 | 1 | DB | 47648.79
LV426651 | Kapcsolókészülékek 630A-ig | Compact NSXm szakaszolo 100NA 3P sín |  |  | 62007 | 1 | 1 | DB | 73788.33
LV426652 | Kapcsolókészülékek 630A-ig | Compact NSXm szakaszolo 160NA 3P sín |  |  | 96021 | 1 | 1 | DB | 114264.99
LV426660 | Kapcsolókészülékek 630A-ig | Compact NSXm szakaszolo 50NA 4P sín |  |  | 52952 | 1 | 1 | DB | 63012.88
LV426661 | Kapcsolókészülékek 630A-ig | Compact NSXm szakaszolo 100NA 4P sín |  |  | 80610 | 1 | 1 | DB | 95925.9
LV426662 | Kapcsolókészülékek 630A-ig | Compact NSXm szakaszolo 160NA 4P sín |  |  | 122718 | 1 | 1 | DB | 146034.42
LV426700 | Kapcsolókészülékek 630A-ig | Compact NSXm Vigi 3P 25A 16kA EverLink |  |  | 214258 | 1 | 1 | DB | 254967.02
LV426701 | Kapcsolókészülékek 630A-ig | Compact NSXm Vigi 3P 50A 16kA EverLink |  |  | 276224 | 1 | 1 | DB | 328706.56
LV426702 | Kapcsolókészülékek 630A-ig | Compact NSXm Vigi 3P 100A 16kA EverLink |  |  | 277867 | 1 | 1 | DB | 330661.73
LV426703 | Kapcsolókészülékek 630A-ig | Compact NSXm Vigi 3P 160A 16kA EverLink |  |  | 281054 | 1 | 1 | DB | 334454.26
LV426705 | Kapcsolókészülékek 630A-ig | Compact NSXm Vigi 4P 25A 16kA EverLink |  |  | 222950 | 1 | 1 | DB | 265310.5
LV426706 | Kapcsolókészülékek 630A-ig | Compact NSXm Vigi 4P 50A 16kA EverLink |  |  | 294323 | 1 | 1 | DB | 350244.37
LV426707 | Kapcsolókészülékek 630A-ig | Compact NSXm Vigi 4P 100A 16kA EverLink |  |  | 299085 | 1 | 1 | DB | 355911.15
LV426708 | Kapcsolókészülékek 630A-ig | Compact NSXm Vigi 4P 160A 16kA EverLink |  |  | 302382 | 1 | 1 | DB | 359834.58
LV426710 | Kapcsolókészülékek 630A-ig | Compact NSXm Vigi 3P 25A 25kA EverLink |  |  | 225534 | 1 | 1 | DB | 268385.46
LV426711 | Kapcsolókészülékek 630A-ig | Compact NSXm Vigi 3P 50A 25kA EverLink |  |  | 290761 | 1 | 1 | DB | 346005.59
LV426712 | Kapcsolókészülékek 630A-ig | Compact NSXm Vigi 3P 100A 25kA EverLink |  |  | 292491 | 1 | 1 | DB | 348064.29
LV426713 | Kapcsolókészülékek 630A-ig | Compact NSXm Vigi 3P 160A 25kA EverLink |  |  | 295846 | 1 | 1 | DB | 352056.74
LV426715 | Kapcsolókészülékek 630A-ig | Compact NSXm Vigi 4P 25A 25kA EverLink |  |  | 234684 | 1 | 1 | DB | 279273.96
LV426716 | Kapcsolókészülékek 630A-ig | Compact NSXm Vigi 4P 50A 25kA EverLink |  |  | 309814 | 1 | 1 | DB | 368678.66
LV426717 | Kapcsolókészülékek 630A-ig | Compact NSXm Vigi 4P 100A 25kA EverLink |  |  | 314826 | 1 | 1 | DB | 374642.94
LV426718 | Kapcsolókészülékek 630A-ig | Compact NSXm Vigi 4P 160A 25kA EverLink |  |  | 318296 | 1 | 1 | DB | 378772.24
LV426720 | Kapcsolókészülékek 630A-ig | Compact NSXm Vigi 3P 25A 36kA EverLink |  |  | 230942 | 1 | 1 | DB | 274820.98
LV426721 | Kapcsolókészülékek 630A-ig | Compact NSXm Vigi 3P 50A 36kA EverLink |  |  | 296171 | 1 | 1 | DB | 352443.49
LV426722 | Kapcsolókészülékek 630A-ig | Compact NSXm Vigi 3P 100A 36kA EverLink |  |  | 297900 | 1 | 1 | DB | 354501
LV426723 | Kapcsolókészülékek 630A-ig | Compact NSXm Vigi 3P 160A 36kA EverLink |  |  | 301255 | 1 | 1 | DB | 358493.45
LV426725 | Kapcsolókészülékek 630A-ig | Compact NSXm Vigi 4P 25A 36kA EverLink |  |  | 254148 | 1 | 1 | DB | 302436.12
LV426726 | Kapcsolókészülékek 630A-ig | Compact NSXm Vigi 4P 50A 36kA EverLink |  |  | 329279 | 1 | 1 | DB | 391842.01
LV426727 | Kapcsolókészülékek 630A-ig | Compact NSXm Vigi 4P 100A 36kA EverLink |  |  | 334289 | 1 | 1 | DB | 397803.91
LV426728 | Kapcsolókészülékek 630A-ig | Compact NSXm Vigi 4P 160A 36kA EverLink |  |  | 337760 | 1 | 1 | DB | 401934.4
LV426730 | Kapcsolókészülékek 630A-ig | Compact NSXm Vigi 3P 25A 50kA EverLink |  |  | 242724 | 1 | 1 | DB | 288841.56
LV426731 | Kapcsolókészülékek 630A-ig | Compact NSXm Vigi 3P 50A 50kA EverLink |  |  | 307950 | 1 | 1 | DB | 366460.5
LV426732 | Kapcsolókészülékek 630A-ig | Compact NSXm Vigi 3P 100A 50kA EverLink |  |  | 309681 | 1 | 1 | DB | 368520.39
LV426733 | Kapcsolókészülékek 630A-ig | Compact NSXm Vigi 3P 160A 50kA EverLink |  |  | 313037 | 1 | 1 | DB | 372514.03
LV426735 | Kapcsolókészülékek 630A-ig | Compact NSXm Vigi 4P 25A 50kA EverLink |  |  | 257030 | 1 | 1 | DB | 305865.7
LV426736 | Kapcsolókészülékek 630A-ig | Compact NSXm Vigi 4P 50A 50kA EverLink |  |  | 332160 | 1 | 1 | DB | 395270.4
LV426737 | Kapcsolókészülékek 630A-ig | Compact NSXm Vigi 4P 100A 50kA EverLink |  |  | 337172 | 1 | 1 | DB | 401234.68
LV426738 | Kapcsolókészülékek 630A-ig | Compact NSXm Vigi 4P 160A 50kA EverLink |  |  | 340642 | 1 | 1 | DB | 405363.98
LV426740 | Kapcsolókészülékek 630A-ig | Compact NSXm Vigi 3P 25A 70kA EverLink |  |  | 252468 | 1 | 1 | DB | 300436.92
LV426741 | Kapcsolókészülékek 630A-ig | Compact NSXm Vigi 3P 50A 70kA EverLink |  |  | 317695 | 1 | 1 | DB | 378057.05
LV426742 | Kapcsolókészülékek 630A-ig | Compact NSXm Vigi 3P 100A 70kA EverLink |  |  | 319424 | 1 | 1 | DB | 380114.56
LV426743 | Kapcsolókészülékek 630A-ig | Compact NSXm Vigi 3P 160A 70kA EverLink |  |  | 322779 | 1 | 1 | DB | 384107.01
LV426745 | Kapcsolókészülékek 630A-ig | Compact NSXm Vigi 4P 25A 70kA EverLink |  |  | 269696 | 1 | 1 | DB | 320938.24
LV426746 | Kapcsolókészülékek 630A-ig | Compact NSXm Vigi 4P 50A 70kA EverLink |  |  | 344825 | 1 | 1 | DB | 410341.75
LV426747 | Kapcsolókészülékek 630A-ig | Compact NSXm Vigi 4P 100A 70kA EverLink |  |  | 349837 | 1 | 1 | DB | 416306.03
LV426748 | Kapcsolókészülékek 630A-ig | Compact NSXm Vigi 4P 160A 70kA EverLink |  |  | 353308 | 1 | 1 | DB | 420436.52
LV426750 | Kapcsolókészülékek 630A-ig | Compact NSXm Vigi 3P 25A 16kA sín |  |  | 216537 | 1 | 1 | DB | 257679.03
LV426751 | Kapcsolókészülékek 630A-ig | Compact NSXm Vigi 3P 50A 16kA sín |  |  | 279162 | 1 | 1 | DB | 332202.78
LV426752 | Kapcsolókészülékek 630A-ig | Compact NSXm Vigi 3P 100A 16kA sín |  |  | 280824 | 1 | 1 | DB | 334180.56
LV426753 | Kapcsolókészülékek 630A-ig | Compact NSXm Vigi 3P 160A 16kA sín |  |  | 284043 | 1 | 1 | DB | 338011.17
LV426755 | Kapcsolókészülékek 630A-ig | Compact NSXm Vigi 4P 25A 16kA sín |  |  | 225323 | 1 | 1 | DB | 268134.37
LV426756 | Kapcsolókészülékek 630A-ig | Compact NSXm Vigi 4P 50A 16kA sín |  |  | 297456 | 1 | 1 | DB | 353972.64
LV426757 | Kapcsolókészülékek 630A-ig | Compact NSXm Vigi 4P 100A 16kA sín |  |  | 302265 | 1 | 1 | DB | 359695.35
LV426758 | Kapcsolókészülékek 630A-ig | Compact NSXm Vigi 4P 160A 16kA sín |  |  | 305599 | 1 | 1 | DB | 363662.81
LV426760 | Kapcsolókészülékek 630A-ig | Compact NSXm Vigi 3P 25A 25kA sín |  |  | 227934 | 1 | 1 | DB | 271241.46
LV426761 | Kapcsolókészülékek 630A-ig | Compact NSXm Vigi 3P 50A 25kA sín |  |  | 293855 | 1 | 1 | DB | 349687.45
LV426762 | Kapcsolókészülékek 630A-ig | Compact NSXm Vigi 3P 100A 25kA sín |  |  | 295603 | 1 | 1 | DB | 351767.57
LV426763 | Kapcsolókészülékek 630A-ig | Compact NSXm Vigi 3P 160A 25kA sín |  |  | 298994 | 1 | 1 | DB | 355802.86
LV426765 | Kapcsolókészülékek 630A-ig | Compact NSXm Vigi 4P 25A 25kA sín |  |  | 237181 | 1 | 1 | DB | 282245.39
LV426766 | Kapcsolókészülékek 630A-ig | Compact NSXm Vigi 4P 50A 25kA sín |  |  | 313110 | 1 | 1 | DB | 372600.9
LV426767 | Kapcsolókészülékek 630A-ig | Compact NSXm Vigi 4P 100A 25kA sín |  |  | 318175 | 1 | 1 | DB | 378628.25
LV426768 | Kapcsolókészülékek 630A-ig | Compact NSXm Vigi 4P 160A 25kA sín |  |  | 321683 | 1 | 1 | DB | 382802.77
LV426770 | Kapcsolókészülékek 630A-ig | Compact NSXm Vigi 3P 25A 36kA sín |  |  | 233400 | 1 | 1 | DB | 277746
LV426771 | Kapcsolókészülékek 630A-ig | Compact NSXm Vigi 3P 50A 36kA sín |  |  | 299320 | 1 | 1 | DB | 356190.8
LV426772 | Kapcsolókészülékek 630A-ig | Compact NSXm Vigi 3P 100A 36kA sín |  |  | 301069 | 1 | 1 | DB | 358272.11
LV426773 | Kapcsolókészülékek 630A-ig | Compact NSXm Vigi 3P 160A 36kA sín |  |  | 304459 | 1 | 1 | DB | 362306.21
LV426775 | Kapcsolókészülékek 630A-ig | Compact NSXm Vigi 4P 25A 36kA sín |  |  | 256852 | 1 | 1 | DB | 305653.88
LV426776 | Kapcsolókészülékek 630A-ig | Compact NSXm Vigi 4P 50A 36kA sín |  |  | 332779 | 1 | 1 | DB | 396007.01
LV426777 | Kapcsolókészülékek 630A-ig | Compact NSXm Vigi 4P 100A 36kA sín |  |  | 337845 | 1 | 1 | DB | 402035.55
LV426778 | Kapcsolókészülékek 630A-ig | Compact NSXm Vigi 4P 160A 36kA sín |  |  | 341354 | 1 | 1 | DB | 406211.26
LV426780 | Kapcsolókészülékek 630A-ig | Compact NSXm Vigi 3P 25A 50kA sín |  |  | 245306 | 1 | 1 | DB | 291914.14
LV426781 | Kapcsolókészülékek 630A-ig | Compact NSXm Vigi 3P 50A 50kA sín |  |  | 311227 | 1 | 1 | DB | 370360.13
LV426782 | Kapcsolókészülékek 630A-ig | Compact NSXm Vigi 3P 100A 50kA sín |  |  | 312975 | 1 | 1 | DB | 372440.25
LV426783 | Kapcsolókészülékek 630A-ig | Compact NSXm Vigi 3P 160A 50kA sín |  |  | 316367 | 1 | 1 | DB | 376476.73
LV426785 | Kapcsolókészülékek 630A-ig | Compact NSXm Vigi 4P 25A 50kA sín |  |  | 259765 | 1 | 1 | DB | 309120.35
LV426786 | Kapcsolókészülékek 630A-ig | Compact NSXm Vigi 4P 50A 50kA sín |  |  | 335693 | 1 | 1 | DB | 399474.67
LV426787 | Kapcsolókészülékek 630A-ig | Compact NSXm Vigi 4P 100A 50kA sín |  |  | 340758 | 1 | 1 | DB | 405502.02
LV426788 | Kapcsolókészülékek 630A-ig | Compact NSXm Vigi 4P 160A 50kA sín |  |  | 344266 | 1 | 1 | DB | 409676.54
LV426790 | Kapcsolókészülékek 630A-ig | Compact NSXm Vigi 3P 25A 70kA sín |  |  | 255153 | 1 | 1 | DB | 303632.07
LV426791 | Kapcsolókészülékek 630A-ig | Compact NSXm Vigi 3P 50A 70kA sín |  |  | 321074 | 1 | 1 | DB | 382078.06
LV426792 | Kapcsolókészülékek 630A-ig | Compact NSXm Vigi 3P 100A 70kA sín |  |  | 322822 | 1 | 1 | DB | 384158.18
LV426793 | Kapcsolókészülékek 630A-ig | Compact NSXm Vigi 3P 160A 70kA sín |  |  | 326213 | 1 | 1 | DB | 388193.47
LV426795 | Kapcsolókészülékek 630A-ig | Compact NSXm Vigi 4P 25A 70kA sín |  |  | 272566 | 1 | 1 | DB | 324353.54
LV426796 | Kapcsolókészülékek 630A-ig | Compact NSXm Vigi 4P 50A 70kA sín |  |  | 348494 | 1 | 1 | DB | 414707.86
LV426797 | Kapcsolókészülékek 630A-ig | Compact NSXm Vigi 4P 100A 70kA sín |  |  | 353558 | 1 | 1 | DB | 420734.02
LV426798 | Kapcsolókészülékek 630A-ig | Compact NSXm Vigi 4P 160A 70kA sín |  |  | 357066 | 1 | 1 | DB | 424908.54
LV426801 | Kapcsolókészülékek 630A-ig | Compact NSXm fesz kioldó MN 24V AC/DC |  |  | 32535 | 1 | 1 | DB | 38716.65
LV426802 | Kapcsolókészülékek 630A-ig | Compact NSXm fesz kioldó MN 48V AC/DC |  |  | 35124 | 1 | 1 | DB | 41797.56
LV426803 | Kapcsolókészülékek 630A-ig | Compact NSXm fesz kioldó MN 110VAC/DC |  |  | 35124 | 1 | 1 | DB | 41797.56
LV426804 | Kapcsolókészülékek 630A-ig | Compact NSXm fesz kioldó MN 230V AC |  |  | 33502 | 1 | 1 | DB | 39867.38
LV426805 | Kapcsolókészülékek 630A-ig | Compact NSXm fesz kioldó MN AC 277V 60Hz |  |  | 33502 | 1 | 1 | DB | 39867.38
LV426806 | Kapcsolókészülékek 630A-ig | Compact NSXm fesz kioldó MN 400V AC |  |  | 35124 | 1 | 1 | DB | 41797.56
LV426807 | Kapcsolókészülékek 630A-ig | Compact NSXm fesz kioldó MN AC 440V 60Hz |  |  | 35124 | 1 | 1 | DB | 41797.56
LV426815 | Kapcsolókészülékek 630A-ig | Compact NSXm fesz kioldó MN 250V DC |  |  | 35124 | 1 | 1 | DB | 41797.56
LV426821 | Kapcsolókészülékek 630A-ig | Compact NSXm fesz kioldó MN vez 24VAC/DC |  |  | 32535 | 1 | 1 | DB | 38716.65
LV426822 | Kapcsolókészülékek 630A-ig | Compact NSXm fesz kioldó MN vez 48VAC/DC |  |  | 35124 | 1 | 1 | DB | 41797.56
LV426823 | Kapcsolókészülékek 630A-ig | Compact NSXm fesz kioldó MN vez110VAC/DC |  |  | 35124 | 1 | 1 | DB | 41797.56
LV426824 | Kapcsolókészülékek 630A-ig | Compact NSXm fesz kioldó MN vez 230V AC |  |  | 33502 | 1 | 1 | DB | 39867.38
LV426825 | Kapcsolókészülékek 630A-ig | Compact NSXm fesz kioldó MN vez 277V60Hz |  |  | 33502 | 1 | 1 | DB | 39867.38
LV426826 | Kapcsolókészülékek 630A-ig | Compact NSXm fesz kioldó MN vez 400V AC |  |  | 35124 | 1 | 1 | DB | 41797.56
LV426827 | Kapcsolókészülékek 630A-ig | Compact NSXm fesz kioldó MN vez 440V60Hz |  |  | 35124 | 1 | 1 | DB | 41797.56
LV426835 | Kapcsolókészülékek 630A-ig | Compact NSXm fesz kioldó MN vez 250V DC |  |  | 35124 | 1 | 1 | DB | 41797.56
LV426841 | Kapcsolókészülékek 630A-ig | Compact NSXm fesz kioldó MX 24V AC/DC |  |  | 24761 | 1 | 1 | DB | 29465.59
LV426842 | Kapcsolókészülékek 630A-ig | Compact NSXm fesz kioldó MX 48V AC/DC |  |  | 24603 | 1 | 1 | DB | 29277.57
LV426843 | Kapcsolókészülékek 630A-ig | Compact NSXm fesz kioldó MX 110VAC/DC |  |  | 24603 | 1 | 1 | DB | 29277.57
LV426844 | Kapcsolókészülékek 630A-ig | Compact NSXm fesz kioldó MX 230V AC |  | * | 22352 | 1 | 1 | DB | 26598.88
LV426846 | Kapcsolókészülékek 630A-ig | Compact NSXm fesz kioldó MX 400V AC |  |  | 24603 | 1 | 1 | DB | 29277.57
LV426850 | Kapcsolókészülékek 630A-ig | Compact NSXm fesz kioldó MX |  |  | 46330 | 1 | 60 | DB | 55132.7
LV426861 | Kapcsolókészülékek 630A-ig | Compact NSXm fesz kioldó MN vez 24VAC/DC |  |  | 24761 | 1 | 1 | DB | 29465.59
LV426862 | Kapcsolókészülékek 630A-ig | Compact NSXm fesz kioldó MN vez 48VAC/DC |  |  | 24603 | 1 | 1 | DB | 29277.57
LV426863 | Kapcsolókészülékek 630A-ig | Compact NSXm fesz kioldó MN vez110VAC/DC |  |  | 24603 | 1 | 1 | DB | 29277.57
LV426864 | Kapcsolókészülékek 630A-ig | Compact NSXm fesz kioldó MN vez 230V AC |  |  | 22352 | 1 | 1 | DB | 26598.88
LV426866 | Kapcsolókészülékek 630A-ig | Compact NSXm fesz kioldó MN vez 400V AC |  |  | 24603 | 1 | 1 | DB | 29277.57
LV426870 | Kapcsolókészülékek 630A-ig | Compact NSXm fesz kioldó MX vez 12 /DC |  |  | 52491 | 1 | 10 | DB | 62464.29
LV426900 | Kapcsolókészülékek 630A-ig | Compact NSXm oldalsó SDx VIGI-hez |  |  | 135881 | 1 | 1 | DB | 161698.39
LV426905 | Kapcsolókészülékek 630A-ig | Compact NSXm zár ON vagy OFF állásban |  |  | 7478 | 1 | 1 | DB | 8898.82
LV426906 | Kapcsolókészülékek 630A-ig | Compact NSXm zár csak OFF állásban |  |  | 7900 | 1 | 1 | DB | 9401
LV426907 | Kapcsolókészülékek 630A-ig | Compact NSXm zár ON/OFF állásban |  |  | 7407 | 1 | 1 | DB | 8814.33
LV426908 | Kapcsolókészülékek 630A-ig | Compact NSXm zár csak OFF állásban |  |  | 7891 | 1 | 1 | DB | 9390.29
LV426911 | Kapcsolókészülékek 630A-ig | CompactNSXm hosszú kapocstakaró 2P IEC/UL |  |  | 3950 | 1 | 1 | DB | 4700.5
LV426912 | Kapcsolókészülékek 630A-ig | CompactNSXm hosszú kapocstakaró3P IEC/UL |  | * | 3404 | 1 | 1 | DB | 4050.76
LV426913 | Kapcsolókészülékek 630A-ig | CompactNSXm hosszú kapocstakaró4P IEC/UL |  |  | 3522 | 1 | 1 | DB | 4191.18
LV426920 | Kapcsolókészülékek 630A-ig | Compact NSXm/GV4 fáziselv IEC/UL,VIGI |  |  | 6991 | 1 | 1 | DB | 8319.29
LV426921 | Kapcsolókészülékek 630A-ig | Compact NSXm hátsó szigetelés 2P IEC/UL |  |  | 5378 | 1 | 1 | DB | 6399.82
LV426922 | Kapcsolókészülékek 630A-ig | Compact NSXm hátsó szigetelés 3P IEC/UL |  |  | 5190 | 1 | 1 | DB | 6176.1
LV426923 | Kapcsolókészülékek 630A-ig | Compact NSXm hátsó szigetelés 4P IEC/UL |  |  | 5190 | 1 | 1 | DB | 6176.1
LV426930 | Kapcsolókészülékek 630A-ig | Compact NSXm közvetlen rotációs hajtás f |  |  | 17047 | 1 | 1 | DB | 20285.93
LV426931 | Kapcsolókészülékek 630A-ig | Compact NSXm közvetlen rotációs hajtás p |  |  | 21958 | 1 | 1 | DB | 26130.02
LV426932 | Kapcsolókészülékek 630A-ig | Compact NSXm hossz rotációs hajtás f |  |  | 34051 | 1 | 1 | DB | 40520.69
LV426933 | Kapcsolókészülékek 630A-ig | Compact NSXm hossz rotációs hajtás p |  |  | 35568 | 1 | 1 | DB | 42325.92
LV426934 | Kapcsolókészülékek 630A-ig | Compact NSXm hossz rotáció hajtás p IP65 |  |  | 35568 | 1 | 1 | DB | 42325.92
LV426935 | Kapcsolókészülékek 630A-ig | Compact NSXm/GV4 oldalsó rotáció hajtás fekete |  |  | 43878 | 1 | 1 | DB | 52214.82
LV426936 | Kapcsolókészülékek 630A-ig | Compact NSXm/GV4 oldalsó rotáció hajtás piros |  |  | 43878 | 1 | 1 | DB | 52214.82
LV426937 | Kapcsolókészülékek 630A-ig | Compact NSXm/GV4 nyitott ajtó rot hajtás működtető |  |  | 16458 | 1 | 1 | DB | 19585.02
LV426940 | Kapcsolókészülékek 630A-ig | Compact NSXm/GV4 fázisszéthúzó 3P |  |  | 8415 | 1 | 1 | DB | 10013.85
LV426946 | Kapcsolókészülékek 630A-ig | Mellső takaró fedlap 3P |  |  | 9066 | 1 | 1 | DB | 10788.54
LV426947 | Kapcsolókészülékek 630A-ig | Mellső takaró fedlap 4P |  | * | 9066 | 1 | 1 | DB | 10788.54
LV426950 | Kapcsolókészülékek 630A-ig | Compact NSXm segédérintkező OF/SD |  | * | 10356 | 1 | 1 | DB | 12323.64
LV426951 | Kapcsolókészülékek 630A-ig | Compact NSXm vez segédérintkező OF |  |  | 11446 | 1 | 1 | DB | 13620.74
LV426952 | Kapcsolókészülékek 630A-ig | Compact NSXm vez segédérintkező SD |  |  | 11446 | 1 | 1 | DB | 13620.74
LV426960 | Kapcsolókészülékek 630A-ig | Compact NSXm saru csatlakozó 3P |  | * | 10962 | 1 | 1 | DB | 13044.78
LV426961 | Kapcsolókészülékek 630A-ig | Compact NSXm saru csatlakozó 4P |  | * | 12059 | 1 | 1 | DB | 14350.21
LV426962 | Kapcsolókészülékek 630A-ig | Compact NSXm anya csatlakozó 2 db |  |  | 2502 | 1 | 1 | DB | 2977.38
LV426963 | Kapcsolókészülékek 630A-ig | Compact NSXm anya csatlakozó 3 db |  |  | 3084 | 1 | 1 | DB | 3669.96
LV426964 | Kapcsolókészülékek 630A-ig | Compact NSXm saru csatlakozó réz 2 db |  |  | 4275 | 1 | 1 | DB | 5087.25
LV426965 | Kapcsolókészülékek 630A-ig | Compact NSXm saru csatlakozó réz 3 db |  |  | 5886 | 1 | 1 | DB | 7004.34
LV426966 | Kapcsolókészülékek 630A-ig | Compact NSXm aluminium csatlakozó 2 db |  |  | 4205 | 1 | 1 | DB | 5003.95
LV426967 | Kapcsolókészülékek 630A-ig | Compact NSXm aluminium csatlakozó 3 db |  |  | 4933 | 1 | 1 | DB | 5870.27
LV426970 | Kapcsolókészülékek 630A-ig | Compact NSXm EverLink csatlakozó 3P |  | * | 11181 | 1 | 1 | DB | 13305.39
LV426971 | Kapcsolókészülékek 630A-ig | Compact NSXm EverLink csatlakozó 4P |  |  | 12279 | 1 | 1 | DB | 14612.01
LV426972 | Kapcsolókészülékek 630A-ig | Compact NSXm EverLink csatlakozó 1P |  |  | 3361 | 1 | 1 | DB | 3999.59
LV426973 | Kapcsolókészülékek 630A-ig | Compact NSXm EverLink csatlakozó 2P |  |  | 2877 | 1 | 1 | DB | 3423.63
LV426974 | Kapcsolókészülékek 630A-ig | Compact NSXm EverLink csatlakozó 3P |  |  | 3361 | 1 | 1 | DB | 3999.59
LV426975 | Kapcsolókészülékek 630A-ig | Compact NSXm EverLink csatlakozó 4P |  |  | 7284 | 1 | 1 | DB | 8667.96
LV426976 | Kapcsolókészülékek 630A-ig | Compact NSXm aluminimum saru 120² 3 db |  |  | 13228 | 1 | 1 | DB | 15741.32
LV426977 | Kapcsolókészülékek 630A-ig | Compact NSXm aluminimum saru 120² 4 db |  |  | 16930 | 1 | 1 | DB | 20146.7
LV426978 | Kapcsolókészülékek 630A-ig | Compact NSXm réz saru 50/70² 3 db |  |  | 9288 | 1 | 1 | DB | 11052.72
LV426979 | Kapcsolókészülékek 630A-ig | Compact NSXm réz saru 50/70² 4 db |  |  | 8085 | 1 | 1 | DB | 9621.15
LV426980 | Kapcsolókészülékek 630A-ig | Compact NSXm réz saru 70/95² 3 db |  | * | 8119 | 1 | 1 | DB | 9661.61
LV426981 | Kapcsolókészülékek 630A-ig | Compact NSXm réz saru 70/95² 4 db |  | * | 6314 | 1 | 1 | DB | 7513.66
LV426982 | Kapcsolókészülékek 630A-ig | Compact NSXm réz saru 95/120² 3 db |  | * | 8119 | 1 | 1 | DB | 9661.61
LV426983 | Kapcsolókészülékek 630A-ig | Compact NSXm réz saru 95/120² 4 db |  | * | 6314 | 1 | 1 | DB | 7513.66
LV426984 | Kapcsolókészülékek 630A-ig | Compact NSXm aluminimum saru 95² 3 db |  | * | 11034 | 1 | 1 | DB | 13130.46
LV426985 | Kapcsolókészülékek 630A-ig | Compact NSXm aluminimum saru 95² 4 db |  | * | 14736 | 1 | 1 | DB | 17535.84
LV426990 | Kapcsolókészülékek 630A-ig | Compact NSXm/GV4 nyomatékhúzó csavar 9Nm 6db |  |  | 4685 | 1 | 1 | DB | 5575.15
LV426991 | Kapcsolókészülékek 630A-ig | Compact NSXm nyomatékhúzó csavar 9Nm 8db |  |  | 4685 | 1 | 1 | DB | 5575.15
LV426992 | Kapcsolókészülékek 630A-ig | Compact NSXm/GV4 nyomatékhúzó csavar 5Nm 6db |  |  | 4685 | 1 | 1 | DB | 5575.15
LV426993 | Kapcsolókészülékek 630A-ig | Compact NSXm nyomatékhúzó csavar 5Nm 8db |  |  | 4685 | 1 | 1 | DB | 5575.15
LV426997 | Kapcsolókészülékek 630A-ig | Compact NSXm/GV4 univerzális hajtás fekete |  |  | 17047 | 1 | 1 | DB | 20285.93
LV426998 | Kapcsolókészülékek 630A-ig | Compact NSXm/GV4 univerzális hajtás piros |  |  | 21958 | 1 | 1 | DB | 26130.02
LV426999 | Kapcsolókészülékek 630A-ig | Compact NSXm/GV4 univerzális hajtás piros IP65 |  |  | 35568 | 1 | 1 | DB | 42325.92
LV428941 | Kapcsolókészülékek 630A-ig | Rotációs hajtás fekete kar INS40-160 |  | * | 13876 | 1 | 1 | DB | 16512.44
LV428942 | Kapcsolókészülékek 630A-ig | Kar hosszabbított rotációs hajtáshoz |  | * | 14421 | 1 | 1 | DB | 17160.99
LV429003 | Kapcsolókészülékek 630A-ig | 3P NSX100F kioldóegység nélkül Compact megszakító |  | * | 47685 | 1 | 1 | DB | 56745.15
LV429004 | Kapcsolókészülékek 630A-ig | 3P NSX100H kioldóegység nélkül Compact megszakító |  | * | 69596 | 1 | 1 | DB | 82819.24
LV429005 | Kapcsolókészülékek 630A-ig | 3P NSX100L kioldóegység nélkül Compact megszakító |  | * | 182156 | 1 | 1 | DB | 216765.64
LV429006 | Kapcsolókészülékek 630A-ig | 3P NSX100N kioldóegység nélkül Compact megszakító |  | * | 53429 | 1 | 1 | DB | 63580.51
LV429008 | Kapcsolókészülékek 630A-ig | 4P NSX100F kioldóegység nélkül Compact megszakító |  | * | 66240 | 1 | 1 | DB | 78825.6
LV429009 | Kapcsolókészülékek 630A-ig | 4P NSX100H kioldóegység nélkül Compact megszakító |  | * | 83607 | 1 | 1 | DB | 99492.33
LV429010 | Kapcsolókészülékek 630A-ig | 4P NSX100L kioldóegység nélkül Compact megszakító |  |  | 236801 | 1 | 1 | DB | 281793.19
LV429011 | Kapcsolókészülékek 630A-ig | 4P NSX100N kioldóegység nélkül Compact megszakító |  | * | 69460 | 1 | 1 | DB | 82657.4
LV429014 | Kapcsolókészülékek 630A-ig | 3P NSX100B kioldó egység nélkül |  | * | 34229 | 1 | 1 | DB | 40732.51
LV429015 | Kapcsolókészülékek 630A-ig | 4P NSX100B kioldó egység nélkül |  | * | 44498 | 1 | 1 | DB | 52952.62
LV429018 | Kapcsolókészülékek 630A-ig | 3P NSX100S kioldó egység nélkül |  | * | 110197 | 1 | 1 | DB | 131134.43
LV429019 | Kapcsolókészülékek 630A-ig | 4P NSX100S kioldó egység nélkül |  |  | 143259 | 1 | 1 | DB | 170478.21
LV429020 | Kapcsolókészülékek 630A-ig | 3P2D TM100D kioldó egység NSX100 |  |  | 29632 | 1 | 1 | DB | 35262.08
LV429021 | Kapcsolókészülékek 630A-ig | 3P2D TM80D kioldó egység NSX100 |  |  | 30200 | 1 | 1 | DB | 35938
LV429022 | Kapcsolókészülékek 630A-ig | 3P2D TM63D kioldó egység NSX100-250 |  | * | 30819 | 1 | 1 | DB | 36674.61
LV429023 | Kapcsolókészülékek 630A-ig | 3P2D TM50D kioldó egység NSX100-250 |  |  | 36992 | 1 | 1 | DB | 44020.48
LV429024 | Kapcsolókészülékek 630A-ig | 3P2D TM40D kioldó egység NSX100-250 |  |  | 37491 | 1 | 1 | DB | 44614.29
LV429025 | Kapcsolókészülékek 630A-ig | 3P2D TM32D kioldó egység NSX100-250 |  |  | 37370 | 1 | 1 | DB | 44470.3
LV429026 | Kapcsolókészülékek 630A-ig | 3P2D TM25D kioldó egység NSX100-250 |  |  | 38436 | 1 | 1 | DB | 45738.84
LV429027 | Kapcsolókészülékek 630A-ig | 3P2D TM16D kioldó egység NSX100-250 |  |  | 42771 | 1 | 1 | DB | 50897.49
LV429030 | Kapcsolókészülékek 630A-ig | 3P3D TM100D kioldóegység NSX100 |  | * | 33899 | 1 | 1 | DB | 40339.81
LV429031 | Kapcsolókészülékek 630A-ig | 3P3D TM80D kioldóegység NSX100 |  | * | 33899 | 1 | 1 | DB | 40339.81
LV429032 | Kapcsolókészülékek 630A-ig | 3P3D TM63D kioldóegység NSX100–250 |  | * | 25259 | 1 | 1 | DB | 30058.21
LV429033 | Kapcsolókészülékek 630A-ig | 3P3D TM50D kioldóegység NSX100–250 |  | * | 29172 | 1 | 1 | DB | 34714.68
LV429034 | Kapcsolókészülékek 630A-ig | 3P3D TM40D kioldóegység NSX100–250 |  | * | 25259 | 1 | 1 | DB | 30058.21
LV429035 | Kapcsolókészülékek 630A-ig | 3P3D TM32D kioldóegység NSX100–250 |  | * | 25259 | 1 | 1 | DB | 30058.21
LV429036 | Kapcsolókészülékek 630A-ig | 3P3D TM25D kioldóegység NSX100–250 |  | * | 26521 | 1 | 1 | DB | 31559.99
LV429037 | Kapcsolókészülékek 630A-ig | 3P3D TM16D kioldóegység NSX100–250 |  | * | 28831 | 1 | 1 | DB | 34308.89
LV429040 | Kapcsolókészülékek 630A-ig | 4P3D TM100D kioldóegység NSX100 |  | * | 46527 | 1 | 1 | DB | 55367.13
LV429041 | Kapcsolókészülékek 630A-ig | 4P3D TM80D kioldóegység NSX100 |  | * | 46527 | 1 | 1 | DB | 55367.13
LV429042 | Kapcsolókészülékek 630A-ig | 4P3D TM63D kioldóegység NSX100–250 |  | * | 32570 | 1 | 1 | DB | 38758.3
LV429043 | Kapcsolókészülékek 630A-ig | 4P3D TM50D kioldóegység NSX100–250 |  | * | 36740 | 1 | 1 | DB | 43720.6
LV429044 | Kapcsolókészülékek 630A-ig | 4P3D TM40D kioldóegység NSX100–250 |  | * | 32570 | 1 | 1 | DB | 38758.3
LV429045 | Kapcsolókészülékek 630A-ig | 4P3D TM32D kioldóegység NSX100–250 |  | * | 37389 | 1 | 1 | DB | 44492.91
LV429046 | Kapcsolókészülékek 630A-ig | 4P3D TM25D kioldóegység NSX100–250 |  |  | 37453 | 1 | 1 | DB | 44569.07
LV429047 | Kapcsolókészülékek 630A-ig | 4P3D TM16D kioldóegység NSX100–250 |  |  | 32570 | 1 | 1 | DB | 38758.3
LV429050 | Kapcsolókészülékek 630A-ig | 4P4D TM100D kioldóegység NSX100 |  | * | 63143 | 1 | 1 | DB | 75140.17
LV429051 | Kapcsolókészülékek 630A-ig | 4P4D TM80D kioldóegység NSX100 |  | * | 63143 | 1 | 1 | DB | 75140.17
LV429052 | Kapcsolókészülékek 630A-ig | 4P4D TM63D kioldóegység NSX100–250 |  | * | 39216 | 1 | 1 | DB | 46667.04
LV429053 | Kapcsolókészülékek 630A-ig | 4P4D TM50D kioldóegység NSX100–250 |  | * | 39216 | 1 | 1 | DB | 46667.04
LV429054 | Kapcsolókészülékek 630A-ig | 4P4D TM40D kioldóegység NSX100–250 |  | * | 39216 | 1 | 1 | DB | 46667.04
LV429055 | Kapcsolókészülékek 630A-ig | 4P4D TM32D kioldóegység NSX100–250 |  | * | 43138 | 1 | 1 | DB | 51334.22
LV429056 | Kapcsolókészülékek 630A-ig | 4P4D TM25D kioldóegység NSX100–250 |  | * | 39216 | 1 | 1 | DB | 46667.04
LV429057 | Kapcsolókészülékek 630A-ig | 4P4D TM16D kioldóegység NSX100–250 |  | * | 41176 | 1 | 1 | DB | 48999.44
LV429070 | Kapcsolókészülékek 630A-ig | 3P3D Micrologic 2.2 100 A kioldóegység NSX100–250 |  | * | 100952 | 1 | 1 | DB | 120132.88
LV429072 | Kapcsolókészülékek 630A-ig | 3P3D Micrologic 2.2 40 A kioldóegység NSX100–250 |  | * | 99028 | 1 | 1 | DB | 117843.32
LV429075 | Kapcsolókészülékek 630A-ig | 3P3D Micrologic 2.2 G 100 A kioldóegység NSX100–250 |  | * | 90533 | 1 | 1 | DB | 107734.27
LV429076 | Kapcsolókészülékek 630A-ig | 3P3D Micrologic 2.2 G 40 A kioldóegység NSX100–250 |  |  | 89126 | 1 | 1 | DB | 106059.94
LV429080 | Kapcsolókészülékek 630A-ig | 4P4D Micrologic 2.2 100 A kioldóegység NSX100–250 |  | * | 128302 | 1 | 1 | DB | 152679.38
LV429082 | Kapcsolókészülékek 630A-ig | 4P4D Micrologic 2.2 40 A kioldóegység NSX100–250 |  | * | 122732 | 1 | 1 | DB | 146051.08
LV429085 | Kapcsolókészülékek 630A-ig | 4P4D Micrologic 2.2 G 100 A kioldóegység NSX100–250 |  | * | 115471 | 1 | 1 | DB | 137410.49
LV429086 | Kapcsolókészülékek 630A-ig | 4P4D Micrologic 2.2 G 40 A kioldóegység NSX100–250 |  |  | 110458 | 1 | 1 | DB | 131445.02
LV429089 | Kapcsolókészülékek 630A-ig | 3P3D Micrologic 5.2 A-Z 100A kioldó egys |  |  | 351987 | 1 | 1 | DB | 418864.53
LV429090 | Kapcsolókészülékek 630A-ig | 3P3D Micrologic 5.2 A 100A kioldó egység |  | * | 222924 | 1 | 1 | DB | 265279.56
LV429091 | Kapcsolókészülékek 630A-ig | 3P3D Micrologic 5.2 A 40A kioldó egység |  | * | 188989 | 1 | 1 | DB | 224896.91
LV429095 | Kapcsolókészülékek 630A-ig | 3P3D Micrologic 5.2 E 100A kioldó egység |  | * | 230470 | 1 | 1 | DB | 274259.3
LV429096 | Kapcsolókészülékek 630A-ig | 3P3D Micrologic 5.2 E 40A kioldó egység |  | * | 206267 | 1 | 1 | DB | 245457.73
LV429100 | Kapcsolókészülékek 630A-ig | 4P4D Micrologic 5.2 A 100A kioldó egység |  | * | 277885 | 1 | 1 | DB | 330683.15
LV429101 | Kapcsolókészülékek 630A-ig | 4P4D Micrologic 5.2 A 40A kioldó egység |  | * | 244977 | 1 | 1 | DB | 291522.63
LV429105 | Kapcsolókészülékek 630A-ig | 4P4D Micrologic 5.2 E 100A kioldó egység |  | * | 261214 | 1 | 1 | DB | 310844.66
LV429106 | Kapcsolókészülékek 630A-ig | 4P4D Micrologic 5.2 E 40A kioldó egység |  | * | 239540 | 1 | 1 | DB | 285052.6
LV429110 | Kapcsolókészülékek 630A-ig | 3P3D Micrologic 6.2 A 100A kioldó egység |  |  | 234070 | 1 | 1 | DB | 278543.3
LV429111 | Kapcsolókészülékek 630A-ig | 3P3D Micrologic 6.2 A 40A kioldó egység |  |  | 217539 | 1 | 1 | DB | 258871.41
LV429115 | Kapcsolókészülékek 630A-ig | 3P3D Micrologic 6.2 E 100A kioldó egység |  |  | 270780 | 1 | 1 | DB | 322228.2
LV429116 | Kapcsolókészülékek 630A-ig | 3P3D Micrologic 6.2 E 40A kioldó egység |  |  | 242093 | 1 | 1 | DB | 288090.67
LV429120 | Kapcsolókészülékek 630A-ig | 3P3D MA100 kioldóegység NSX100–250 |  | * | 32777 | 1 | 1 | DB | 39004.63
LV429121 | Kapcsolókészülékek 630A-ig | 3P3D MA50 kioldóegység NSX100–250 |  | * | 34532 | 1 | 1 | DB | 41093.08
LV429122 | Kapcsolókészülékek 630A-ig | 3P3D MA25 kioldóegység NSX100–250 |  | * | 26468 | 1 | 1 | DB | 31496.92
LV429123 | Kapcsolókészülékek 630A-ig | 3P3D MA12.5 kioldóegység NSX100–250 |  | * | 23680 | 1 | 1 | DB | 28179.2
LV429124 | Kapcsolókészülékek 630A-ig | 3P3D MA6.3 kioldóegység NSX100–250 |  | * | 26310 | 1 | 1 | DB | 31308.9
LV429125 | Kapcsolókészülékek 630A-ig | 3P3D MA2.5 kioldóegység NSX100–250 |  | * | 35774 | 1 | 1 | DB | 42571.06
LV429130 | Kapcsolókészülékek 630A-ig | 4P3D MA100 kioldóegység NSX100–250 |  |  | 44562 | 1 | 1 | DB | 53028.78
LV429135 | Kapcsolókészülékek 630A-ig | 4P4D Micrologic 6.2 A 100A kioldó egység |  |  | 291777 | 1 | 1 | DB | 347214.63
LV429136 | Kapcsolókészülékek 630A-ig | 4P4D Micrologic 6.2 A 40A kioldó egység |  |  | 252869 | 1 | 1 | DB | 300914.11
LV429140 | Kapcsolókészülékek 630A-ig | 4P4D Micrologic 6.2 E 100A kioldó egység |  |  | 314645 | 1 | 1 | DB | 374427.55
LV429141 | Kapcsolókészülékek 630A-ig | 4P4D Micrologic 6.2 E 40A kioldó egység |  |  | 316885 | 1 | 1 | DB | 377093.15
LV429142 | Kapcsolókészülékek 630A-ig | 3P2D TM63G KIOLDÓ EGYSÉG FOR NSX100-250 |  |  | 54036 | 1 | 1 | DB | 64302.84
LV429143 | Kapcsolókészülékek 630A-ig | 3P2D TM40G KIOLDÓ EGYSÉG FOR NSX100-250 |  |  | 41653 | 1 | 1 | DB | 49567.07
LV429144 | Kapcsolókészülékek 630A-ig | 3P2D TM25G KIOLDÓ EGYSÉG FOR NSX100-250 |  |  | 47191 | 1 | 1 | DB | 56157.29
LV429145 | Kapcsolókészülékek 630A-ig | 3P2D TM16G KIOLDÓ EGYSÉG FOR NSX100-250 |  |  | 53416 | 1 | 1 | DB | 63565.04
LV429152 | Kapcsolókészülékek 630A-ig | 3P3D TM63G kioldóegység NSX100–250 |  |  | 33389 | 1 | 1 | DB | 39732.91
LV429153 | Kapcsolókészülékek 630A-ig | 3P3D TM40G kioldóegység NSX100–250 |  |  | 33389 | 1 | 1 | DB | 39732.91
LV429154 | Kapcsolókészülékek 630A-ig | 3P3D TM25G kioldóegység NSX100–250 |  |  | 33389 | 1 | 1 | DB | 39732.91
LV429155 | Kapcsolókészülékek 630A-ig | 3P3D TM16G kioldóegység NSX100–250 |  |  | 33389 | 1 | 1 | DB | 39732.91
LV429162 | Kapcsolókészülékek 630A-ig | 4P4D TM63G kioldóegység NSX100–250 |  |  | 41391 | 1 | 1 | DB | 49255.29
LV429163 | Kapcsolókészülékek 630A-ig | 4P4D TM40G kioldóegység NSX100–250 |  |  | 41391 | 1 | 1 | DB | 49255.29
LV429164 | Kapcsolókészülékek 630A-ig | 4P4D TM25G kioldóegység NSX100–250 |  |  | 41391 | 1 | 1 | DB | 49255.29
LV429165 | Kapcsolókészülékek 630A-ig | 4P4D TM16G kioldóegység NSX100–250 |  |  | 41391 | 1 | 1 | DB | 49255.29
LV429170 | Kapcsolókészülékek 630A-ig | 3P3D Micrologic 2.2 M 100 A kioldóegység NSX100–250 |  | * | 101497 | 1 | 1 | DB | 120781.43
LV429172 | Kapcsolókészülékek 630A-ig | 3P3D Micrologic 2.2 M 50 A kioldóegység NSX100–250 |  | * | 98689 | 1 | 1 | DB | 117439.91
LV429174 | Kapcsolókészülékek 630A-ig | 3P3D Micrologic 2.2 M 25 A kioldóegység NSX100–250 |  | * | 97867 | 1 | 1 | DB | 116461.73
LV429180 | Kapcsolókészülékek 630A-ig | 3P3D Micrologic 6.2 E-M 80A kioldó egység |  |  | 369712 | 1 | 1 | DB | 439957.28
LV429182 | Kapcsolókészülékek 630A-ig | 3P3D Micrologic 6.2 E-M 50A kioldó egység |  |  | 369712 | 1 | 1 | DB | 439957.28
LV429184 | Kapcsolókészülékek 630A-ig | 3P3D Micrologic 6.2 E-M 25A kioldó egység |  |  | 251570 | 1 | 1 | DB | 299368.3
LV429210 | Kapcsolókészülékek 630A-ig | 3P 200–440 V AC 0,03–10 A Vigi MH |  | * | 190127 | 1 | 1 | DB | 226251.13
LV429211 | Kapcsolókészülékek 630A-ig | 4P 200–440 V AC 0,03–10 A Vigi MH |  | * | 177385 | 1 | 1 | DB | 211088.15
LV429212 | Kapcsolókészülékek 630A-ig | 3P 200–440 V AC 0,3 A Vigi ME |  | * | 106231 | 1 | 1 | DB | 126414.89
LV429213 | Kapcsolókészülékek 630A-ig | 4P 200–440 V AC 0,3 A Vigi ME |  | * | 130156 | 1 | 1 | DB | 154885.64
LV429214 | Kapcsolókészülékek 630A-ig | Csatlakozó 4P Vigi modulhoz 3P készülékre |  | * | 16168 | 1 | 1 | DB | 19239.92
LV429215 | Kapcsolókészülékek 630A-ig | 3P 440–550 V AC 0,03–10 A Vigi MH |  |  | 124079 | 1 | 1 | DB | 147654.01
LV429216 | Kapcsolókészülékek 630A-ig | 4P 440–550 V AC 0,03–10 A Vigi MH |  |  | 128281 | 1 | 1 | DB | 152654.39
LV429218 | Kapcsolókészülékek 630A-ig | 3 db csatlakozó (2x50-120mm*2) aluminium |  | * | 21685 | 1 | 1 | DB | 25805.15
LV429219 | Kapcsolókészülékek 630A-ig | 4 db csatlakozó (2x50-120mm*2) aluminium |  | * | 29097 | 1 | 1 | DB | 34625.43
LV429221 | Kapcsolókészülékek 630A-ig | 3 db dupla L csatlakozó hosszabbítás |  |  | 5683 | 1 | 1 | DB | 6762.77
LV429222 | Kapcsolókészülékek 630A-ig | 4 db dupla L csatlakozó hosszabbítás |  |  | 5949 | 1 | 1 | DB | 7079.31
LV429223 | Kapcsolókészülékek 630A-ig | 3 db 45 fokos csatlakozó hosszabbítás |  | * | 4418 | 1 | 1 | DB | 5257.42
LV429224 | Kapcsolókészülékek 630A-ig | 4 db 45 fokos csatlakozó hosszabbítás |  |  | 5147 | 1 | 1 | DB | 6124.93
LV429226 | Kapcsolókészülékek 630A-ig | 1 készlet 10 db-os feliratozó címke |  |  | 6126 | 1 | 1 | DB | 7289.94
LV429227 | Kapcsolókészülékek 630A-ig | 3 csatlakozó (1x 25–95mm*2) aluminium |  | * | 13552 | 1 | 1 | DB | 16126.88
LV429228 | Kapcsolókészülékek 630A-ig | 4 csatlakozó (1X 25–95mm*2) aluminium |  | * | 14397 | 1 | 1 | DB | 17132.43
LV429234 | Kapcsolókészülékek 630A-ig | 12 bepattintható csavar M6 rögzített készülékhez mellső csatlakozás |  |  | 11778 | 1 | 1 | DB | 14015.82
LV429235 | Kapcsolókészülékek 630A-ig | 2 rövid hátsó csatlakozás |  | * | 8625 | 1 | 1 | DB | 10263.75
LV429236 | Kapcsolókészülékek 630A-ig | 2 hosszú hátsó csatlakozás |  | * | 10225 | 1 | 1 | DB | 12167.75
LV429241 | Kapcsolókészülékek 630A-ig | 10 csatlakozó kapocs INV/INS/NSX100–250 |  | * | 3952 | 1 | 1 | DB | 4702.88
LV429242 | Kapcsolókészülékek 630A-ig | 3 csatlakozó (1x 25–95mm*2) acél |  | * | 5977 | 1 | 1 | DB | 7112.63
LV429243 | Kapcsolókészülékek 630A-ig | 4 csatlakozó (1X 25–95mm*2) acél |  | * | 7342 | 1 | 1 | DB | 8736.98
LV429244 | Kapcsolókészülékek 630A-ig | Compact NSX csatlakozó 3, 240MM²,INS/INV |  |  | 21883 | 1 | 1 | DB | 26040.77
LV429245 | Kapcsolókészülékek 630A-ig | Compact NSX csatlakozó 4, 240MM²,INS/INV |  |  | 28839 | 1 | 1 | DB | 34318.41
LV429246 | Kapcsolókészülékek 630A-ig | 2 csatlakozó 160A (1,5/95MM2) (NSX100 A 160) |  |  | 2452 | 1 | 1 | DB | 2917.88
LV429247 | Kapcsolókészülékek 630A-ig | 2 aluminium csatlakozó 120-185mm2 kábelhez (NSX100-250) |  |  | 3932 | 1 | 1 | DB | 4679.08
LV429248 | Kapcsolókészülékek 630A-ig | 3 csatlakozó (6x 1,5–35mm*2) aluminium |  | * | 32641 | 1 | 1 | DB | 38842.79
LV429249 | Kapcsolókészülékek 630A-ig | 4 csatlakozó (6X 1,5–35mm*2) aluminium |  | * | 39865 | 1 | 1 | DB | 47439.35
LV429250 | Kapcsolókészülékek 630A-ig | Derékszögű csatlakozó hosszabbító NSX100-250 2P |  |  | 2021 | 1 | 1 | DB | 2404.99
LV429251 | Kapcsolókészülékek 630A-ig | Egyenes csatlakozó-hosszabbító NSX100-250 |  |  | 2021 | 1 | 1 | DB | 2404.99
LV429252 | Kapcsolókészülékek 630A-ig | 3 sajtolható kábelsaruk rézkábel 120mm*2 |  | * | 8931 | 1 | 1 | DB | 10627.89
LV429253 | Kapcsolókészülékek 630A-ig | 3 sajtolható kábelsaruk rézkábel 150mm*2 |  | * | 6003 | 1 | 1 | DB | 7143.57
LV429254 | Kapcsolókészülékek 630A-ig | 3 sajtolható kábelsaruk rézkábel 185mm*2 |  | * | 7715 | 1 | 1 | DB | 9180.85
LV429255 | Kapcsolókészülékek 630A-ig | 2 aluminium csatlakozó 25-95mm2 kábelhez (NSX100-250) |  |  | 4049 | 1 | 1 | DB | 4818.31
LV429256 | Kapcsolókészülékek 630A-ig | 4 sajtolható kábelsaruk rézkábel 120mm*2 |  | * | 6943 | 1 | 1 | DB | 8262.17
LV429257 | Kapcsolókészülékek 630A-ig | 4 sajtolható kábelsaruk rézkábel 150mm*2 |  | * | 7982 | 1 | 1 | DB | 9498.58
LV429258 | Kapcsolókészülékek 630A-ig | 4 sajtolható kábelsaruk rézkábel 185mm*2 |  |  | 8936 | 1 | 1 | DB | 10633.84
LV429259 | Kapcsolókészülékek 630A-ig | 3 csatlakozó (1x 120–185mm*2) aluminium |  | * | 13121 | 1 | 1 | DB | 15613.99
LV429260 | Kapcsolókészülékek 630A-ig | 4 csatlakozó (1X 120–185mm*2) aluminium |  | * | 19440 | 1 | 1 | DB | 23133.6
LV429261 | Kapcsolókészülékek 630A-ig | 3 derékszögű csatlakozó hosszabbító |  | * | 7602 | 1 | 1 | DB | 9046.38
LV429262 | Kapcsolókészülékek 630A-ig | 4 derékszögű csatlakozó hosszabbító |  | * | 10120 | 1 | 1 | DB | 12042.8
LV429263 | Kapcsolókészülékek 630A-ig | 3 egyenes csatlakozó hosszabbító |  | * | 8874 | 1 | 1 | DB | 10560.06
LV429264 | Kapcsolókészülékek 630A-ig | 4 egyenes csatlakozó hosszabbító |  | * | 12084 | 1 | 1 | DB | 14379.96
LV429265 | Kapcsolókészülékek 630A-ig | 2P dugaszolóaljzat |  |  | 27900 | 1 | 1 | DB | 33201
LV429266 | Kapcsolókészülékek 630A-ig | 3P dugaszolóaljzat |  | * | 49147 | 1 | 1 | DB | 58484.93
LV429267 | Kapcsolókészülékek 630A-ig | 4P dugaszolóaljzat |  | * | 51859 | 1 | 1 | DB | 61712.21
LV429268 | Kapcsolókészülékek 630A-ig | 2 db főáramköri csatlakozó |  | * | 5480 | 1 | 1 | DB | 6521.2
LV429269 | Kapcsolókészülékek 630A-ig | 2 Vigi dugaszolóaljzat főáramköri csatlakozó, NSX100–250 megszakító kiegészítő |  | * | 14331 | 1 | 1 | DB | 17053.89
LV429270 | Kapcsolókészülékek 630A-ig | Biztonsági kioldó az előresiető lekaphoz |  | * | 4360 | 1 | 1 | DB | 5188.4
LV429271 | Kapcsolókészülékek 630A-ig | 2 db IP40 redőny (alapra) |  | * | 5518 | 1 | 1 | DB | 6566.42
LV429272 | Kapcsolókészülékek 630A-ig | 9 áramkörös kézi csatlakozó (rögzített+mozgó) |  | * | 45235 | 1 | 1 | DB | 53829.65
LV429273 | Kapcsolókészülékek 630A-ig | 1 db 9 áramkörös rögzített csatlakozó (alap) |  | * | 8224 | 1 | 1 | DB | 9786.56
LV429274 | Kapcsolókészülékek 630A-ig | 1 db 9 áramkörös mozgó csatlakozó (megsz) |  | * | 5272 | 1 | 1 | DB | 6273.68
LV429275 | Kapcsolókészülékek 630A-ig | 1 db tartó 2 db mozgó csatlakozóhoz |  | * | 2987 | 1 | 1 | DB | 3554.53
LV429276 | Kapcsolókészülékek 630A-ig | Hosszú szigetelt csatlakozók 2 db-os készlet |  | * | 8061 | 1 | 1 | DB | 9592.59
LV429282 | Kapcsolókészülékek 630A-ig | Kocsiszerkezet oldalfal a rögzített részhez (alap) |  | * | 60383 | 1 | 1 | DB | 71855.77
LV429283 | Kapcsolókészülékek 630A-ig | Kocsiszerkezet oldalfal a mozgó részhez (megszakító) |  | * | 21339 | 1 | 1 | DB | 25393.41
LV429284 | Kapcsolókészülékek 630A-ig | Védőtakaró kapcsolókarhoz |  |  | 8696 | 1 | 1 | DB | 10348.24
LV429285 | Kapcsolókészülékek 630A-ig | Védőtakaró Vigi modulhoz |  |  | 8696 | 1 | 1 | DB | 10348.24
LV429286 | Kapcsolókészülékek 630A-ig | Reteszelő készlet (zárszerkezetet nem tartlamaz) |  | * | 19283 | 1 | 1 | DB | 22946.77
LV429287 | Kapcsolókészülékek 630A-ig | Helyzetjelző érintkezők (beszakaszolva/kiszakaszolva pozíciók kijelzéséhez) |  | * | 21450 | 1 | 1 | DB | 25525.5
LV429288 | Kapcsolókészülékek 630A-ig | 2P dugaszoló készlet |  |  | 52315 | 1 | 1 | DB | 62254.85
LV429289 | Kapcsolókészülékek 630A-ig | 3P dugaszoló készlet |  | * | 74051 | 1 | 1 | DB | 88120.69
LV429290 | Kapcsolókészülékek 630A-ig | 4P dugaszoló készlet |  | * | 85351 | 1 | 1 | DB | 101567.69
LV429291 | Kapcsolókészülékek 630A-ig | 3P Vigicompact dugaszoló készlet |  |  | 86761 | 1 | 1 | DB | 103245.59
LV429292 | Kapcsolókészülékek 630A-ig | 4P Vigicompact dugaszoló készlet |  |  | 115653 | 1 | 1 | DB | 137627.07
LV429305 | Kapcsolókészülékek 630A-ig | DIN sín adapter |  | * | 36042 | 1 | 1 | DB | 42889.98
LV429306 | Kapcsolókészülékek 630A-ig | 3P csatlakozó adapter dugaszolható alaphoz |  | * | 2585 | 1 | 1 | DB | 3076.15
LV429307 | Kapcsolókészülékek 630A-ig | 4P csatlakozó adapter dugaszolható alaphoz |  | * | 2987 | 1 | 1 | DB | 3554.53
LV429308 | Kapcsolókészülékek 630A-ig | Élre forduló csatlakozó hosszabbítók 3db |  |  | 9129 | 1 | 1 | DB | 10863.51
LV429309 | Kapcsolókészülékek 630A-ig | Élre forduló csatlakozó hosszabbítók 4db |  |  | 5949 | 1 | 1 | DB | 7079.31
LV429312 | Kapcsolókészülékek 630A-ig | Csavar csomag NSX100–250 |  |  | 2383 | 1 | 1 | DB | 2835.77
LV429313 | Kapcsolókészülékek 630A-ig | 10 külön rendelhető kapcsolókar hosszabbítás (NSX250) |  |  | 6106 | 1 | 1 | DB | 7266.14
LV429316 | Kapcsolókészülékek 630A-ig | IP40 takarólemez Vigi modulhoz |  | * | 4797 | 1 | 1 | DB | 5708.43
LV429317 | Kapcsolókészülékek 630A-ig | IP40 takarólemez minden típushoz NSX100–250 |  | * | 6976 | 1 | 1 | DB | 8301.44
LV429318 | Kapcsolókészülékek 630A-ig | IP40 takarólemez Vigi vagy árammérő modulhoz |  |  | 6976 | 1 | 1 | DB | 8301.44
LV429319 | Kapcsolókészülékek 630A-ig | IP43 gumi billenőkar-takaró |  |  | 15122 | 1 | 1 | DB | 17995.18
LV429325 | Kapcsolókészülékek 630A-ig | 220–550 V AC feszültségjelző |  |  | 19200 | 1 | 1 | DB | 22848
LV429329 | Kapcsolókészülékek 630A-ig | 6 fáziselválasztó megszakítóhoz vagy dugaszolható alaphoz |  | * | 7690 | 1 | 1 | DB | 9151.1
LV429330 | Kapcsolókészülékek 630A-ig | 2 szigetelő lap 3P megszakítókhoz (45 mm fázistávolsággal) |  | * | 5708 | 1 | 1 | DB | 6792.52
LV429331 | Kapcsolókészülékek 630A-ig | 2 szigetelő lap 4P megszakítókhoz (45 mm fázistávolsággal) |  | * | 5708 | 1 | 1 | DB | 6792.52
LV429337 | Kapcsolókészülékek 630A-ig | Közvetlen kézi hajtás standard fekete kar |  | * | 18750 | 1 | 1 | DB | 22312.5
LV429338 | Kapcsolókészülékek 630A-ig | Hosszabbított rotációs hajtás standard fekete kar |  | * | 37453 | 1 | 1 | DB | 44569.07
LV429339 | Kapcsolókészülékek 630A-ig | Közvetlen kézi hajtás piros kar sárga előlappal |  | * | 24154 | 1 | 1 | DB | 28743.26
LV429340 | Kapcsolókészülékek 630A-ig | Hosszabbított rotációs hajtás piros kar sárga előlappal |  | * | 39121 | 1 | 1 | DB | 46553.99
LV429341 | Kapcsolókészülékek 630A-ig | Közvetlen kézi hajtás MCC változat tartozéka |  |  | 12477 | 1 | 1 | DB | 14847.63
LV429342 | Kapcsolókészülékek 630A-ig | Közvetlen kézi hajtás CNOMO változat tartozéka |  |  | 15461 | 1 | 1 | DB | 18398.59
LV429343 | Kapcsolókészülékek 630A-ig | Hosszabbított rotációs hajtás állítható hosszúságú karral kikocsizható készülékhez (500 mm SHAFT) |  | * | 49519 | 1 | 1 | DB | 58927.61
LV429344 | Kapcsolókészülékek 630A-ig | Zárszerkezet adapter (zárszerkezetet nem tartalmaz) |  | * | 8359 | 1 | 1 | DB | 9947.21
LV429345 | Kapcsolókészülékek 630A-ig | Jelző segédérintkezők 1 előresiető érintkező |  | * | 33486 | 1 | 1 | DB | 39848.34
LV429346 | Kapcsolókészülékek 630A-ig | Jelző segédérintkezők 2 előresiető érintkező |  | * | 19800 | 1 | 1 | DB | 23562
LV429348 | Kapcsolókészülékek 630A-ig | 6,35 mm feszültség elágazás acél vagy alumínium csatlakozókhoz |  | * | 6552 | 1 | 1 | DB | 7796.88
LV429354 | Kapcsolókészülékek 630A-ig | Mechanikus reteszelés kapcsolókaros megszakítókhoz |  | * | 51488 | 1 | 1 | DB | 61270.72
LV429358 | Kapcsolókészülékek 630A-ig | Kiegészítő átkapcsoló automatikához terhelésoldali összekötő 3P |  | * | 113719 | 1 | 1 | DB | 135325.61
LV429359 | Kapcsolókészülékek 630A-ig | Kiegészítő átkapcsoló automatikához terhelésoldali összekötő 4P |  | * | 141771 | 1 | 1 | DB | 168707.49
LV429369 | Kapcsolókészülékek 630A-ig | Mechanikus reteszelés rotációs hajtású megszakítókhoz |  | * | 52736 | 1 | 1 | DB | 62755.84
LV429371 | Kapcsolókészülékek 630A-ig | 1-3 db lakattal zárható kapcsolókar zárszerkezet rögzített |  | * | 8224 | 1 | 1 | DB | 9786.56
LV429372 | Prisma Plus | 60mm gyűjtősínadapter GV7/NSX 100-250 3P |  | * | 42966 | 1 | 1 | DB | 51129.54
LV429375 | Kapcsolókészülékek 630A-ig | Plomba tartozékok készlet |  |  | 4405 | 1 | 1 | DB | 5241.95
LV429382 | Kapcsolókészülékek 630A-ig | MX 12 V DC munkaáramú kioldó NSX100–630 |  | * | 24358 | 1 | 1 | DB | 28986.02
LV429383 | Kapcsolókészülékek 630A-ig | MX 60 V DC munkaáramú kioldó NSX100–630 |  |  | 25520 | 1 | 1 | DB | 30368.8
LV429384 | Kapcsolókészülékek 630A-ig | MX 24 V 50/60 Hz munkaáramú kioldó NSX100–630 |  | * | 27236 | 1 | 1 | DB | 32410.84
LV429385 | Kapcsolókészülékek 630A-ig | MX 48 V 50/60 Hz munkaáramú kioldó NSX100–630 |  |  | 27062 | 1 | 1 | DB | 32203.78
LV429386 | Kapcsolókészülékek 630A-ig | MX 110–130 V 50/60 Hz munkaáramú kioldó NSX100–630 |  | * | 27062 | 1 | 1 | DB | 32203.78
LV429387 | Kapcsolókészülékek 630A-ig | MX 220–240 V 50/60 Hz 208–277 V 60 Hz munkaáramú kioldó NSX100–630 |  | * | 24586 | 1 | 1 | DB | 29257.34
LV429388 | Kapcsolókészülékek 630A-ig | MX 380–415 V 50/60 Hz 440–480 V 60 Hz munkaáramú kioldó NSX100–630 |  | * | 27062 | 1 | 1 | DB | 32203.78
LV429389 | Kapcsolókészülékek 630A-ig | MX 525 V 50 Hz 600 V 60 Hz munkaáramú kioldó NSX100–630 |  |  | 27062 | 1 | 1 | DB | 32203.78
LV429390 | Kapcsolókészülékek 630A-ig | MX 24 V DC munkaáramú kioldó NSX100–630 |  | * | 27062 | 1 | 1 | DB | 32203.78
LV429391 | Kapcsolókészülékek 630A-ig | MX 30 V DC munkaáramú kioldó NSX100–630 |  |  | 27062 | 1 | 1 | DB | 32203.78
LV429392 | Kapcsolókészülékek 630A-ig | MX 48 V DC munkaáramú kioldó NSX100–630 |  | * | 27062 | 1 | 1 | DB | 32203.78
LV429393 | Kapcsolókészülékek 630A-ig | MX 125 V DC munkaáramú kioldó NSX100–630 |  | * | 27062 | 1 | 1 | DB | 32203.78
LV429394 | Kapcsolókészülékek 630A-ig | MX 250 V DC munkaáramú kioldó NSX100–630 |  | * | 27062 | 1 | 1 | DB | 32203.78
LV429402 | Kapcsolókészülékek 630A-ig | MN 12 V DC nullfeszültség kioldó NSX100–630 |  | * | 35785 | 1 | 1 | DB | 42584.15
LV429403 | Kapcsolókészülékek 630A-ig | MN 60 V DC nullfeszültség kioldó NSX100–630 |  |  | 35785 | 1 | 1 | DB | 42584.15
LV429404 | Kapcsolókészülékek 630A-ig | MN 24 V 50/60 Hz nullfeszültség kioldó NSX100–630 |  | * | 35785 | 1 | 1 | DB | 42584.15
LV429405 | Kapcsolókészülékek 630A-ig | MN 48 V 50/60 Hz nullfeszültség kioldó NSX100–630 |  |  | 38633 | 1 | 1 | DB | 45973.27
LV429406 | Kapcsolókészülékek 630A-ig | MN 110–130 V 50/60 Hz nullfeszültség kioldó NSX100–630 |  | * | 38633 | 1 | 1 | DB | 45973.27
LV429407 | Kapcsolókészülékek 630A-ig | MN 220–240 V 50/60 Hz 208–277 V 60 Hz nullfeszültség kioldó NSX100–630 |  | * | 36848 | 1 | 1 | DB | 43849.12
LV429408 | Kapcsolókészülékek 630A-ig | MN 380–415 V 50/60 Hz 440–480 V 60 Hz nullfeszültség kioldó NSX100–630 |  | * | 38633 | 1 | 1 | DB | 45973.27
LV429410 | Kapcsolókészülékek 630A-ig | MN 24 V DC nullfeszültség kioldó NSX100–630 |  | * | 38633 | 1 | 1 | DB | 45973.27
LV429411 | Kapcsolókészülékek 630A-ig | MN 30 V DC nullfeszültség kioldó NSX100–630 |  |  | 38633 | 1 | 1 | DB | 45973.27
LV429412 | Kapcsolókészülékek 630A-ig | MN 48 V DC nullfeszültség kioldó NSX100–630 |  |  | 38633 | 1 | 1 | DB | 45973.27
LV429413 | Kapcsolókészülékek 630A-ig | MN 125 V DC nullfeszültség kioldó NSX100–630 |  | * | 38633 | 1 | 1 | DB | 45973.27
LV429414 | Kapcsolókészülékek 630A-ig | MN 250 V DC nullfeszültség kioldó NSX100–630 |  | * | 38633 | 1 | 1 | DB | 45973.27
LV429424 | Kapcsolókészülékek 630A-ig | SDTAM 24/415 V AC/DC SDTAM érintkező kioldó modul (termikus hiba korai kioldás jelző) |  |  | 109352 | 1 | 1 | DB | 130128.88
LV429426 | Kapcsolókészülékek 630A-ig | MN 48V AC 50/60HZ nullfeszültség kioldó |  |  | 55522 | 1 | 1 | DB | 66071.18
LV429427 | Kapcsolókészülékek 630A-ig | MN 220-240V AC 50/60HZ nullfesz.kioldó |  | * | 53960 | 1 | 1 | DB | 64212.4
LV429433 | Kapcsolókészülékek 630A-ig | 110–130 V AC 50/60 Hz MT100/160 motor SDE adapterrel |  |  | 96793 | 1 | 1 | DB | 115183.67
LV429434 | Kapcsolókészülékek 630A-ig | 220–240 V 50/60 Hz 208–277 V 60 Hz MT100/160 motor SDE adapterrel |  | * | 117120 | 1 | 1 | DB | 139372.8
LV429435 | Kapcsolókészülékek 630A-ig | 380–415 V 50/60 Hz 440–480 V 60 Hz MT100/160 motor SDE adapterrel |  | * | 191594 | 1 | 1 | DB | 227996.86
LV429436 | Kapcsolókészülékek 630A-ig | 24–30 V DC MT100/160 motor SDE adapterrel |  | * | 163431 | 1 | 1 | DB | 194482.89
LV429437 | Kapcsolókészülékek 630A-ig | 48–60 V DC MT100/160 motor SDE adapterrel |  |  | 100021 | 1 | 1 | DB | 119024.99
LV429438 | Kapcsolókészülékek 630A-ig | 110–130 V DC MT100/160 motor SDE adapterrel |  | * | 100021 | 1 | 1 | DB | 119024.99
LV429439 | Kapcsolókészülékek 630A-ig | 250 V DC MT100/160 motor SDE adapterrel |  | * | 197592 | 1 | 1 | DB | 235134.48
LV429440 | Kapcsolókészülékek 630A-ig | 48–60 V AC 50/60 Hz MT100/160 motor SDE adapterrel |  |  | 103584 | 1 | 1 | DB | 123264.96
LV429441 | Kapcsolókészülékek 630A-ig | Kommunikációra képes motormechanizmus 220–240 V 50/60 Hz MT100/160 |  | * | 199391 | 1 | 1 | DB | 237275.29
LV429449 | Kapcsolókészülékek 630A-ig | Motormechanizmus modul reteszelése NSX kulcsos zár adapter + Ronis zár (speciális) |  |  | 24639 | 1 | 1 | DB | 29320.41
LV429451 | Kapcsolókészülékek 630A-ig | SDE adapter kioldóegységhez NSX100–250 |  | * | 4463 | 1 | 1 | DB | 5310.97
LV429455 | Kapcsolókészülékek 630A-ig | 3P 100 A árammérő modul |  |  | 155876 | 1 | 1 | DB | 185492.44
LV429456 | Kapcsolókészülékek 630A-ig | 4P 100 A árammérő modul |  |  | 172282 | 1 | 1 | DB | 205015.58
LV429457 | Kapcsolókészülékek 630A-ig | Áramváltó modul 3P 100 5 A |  |  | 204435 | 1 | 1 | DB | 243277.65
LV429458 | Kapcsolókészülékek 630A-ig | Áramváltó modul 4P 100 5 A |  |  | 110766 | 1 | 1 | DB | 131811.54
LV429459 | Kapcsolókészülékek 630A-ig | Szigetelésfigyelő modul 3P TNS TT |  |  | 254306 | 1 | 1 | DB | 302624.14
LV429460 | Kapcsolókészülékek 630A-ig | Szigetelésfigyelő modul 4P TNS TT |  |  | 262513 | 1 | 1 | DB | 312390.47
LV429461 | Kapcsolókészülékek 630A-ig | Áramváltó modul feszültség kimenettel 3P 125 5 A |  |  | 142071 | 1 | 1 | DB | 169064.49
LV429462 | Kapcsolókészülékek 630A-ig | Áramváltó modul feszültség kimenettel 4P 125 5 A |  |  | 138064 | 1 | 1 | DB | 164296.16
LV429465 | Kapcsolókészülékek 630A-ig | Műanyag tokozat Compact NSX100/160 standard fekete hosszabbított rotációs kézihajtással |  |  | 109455 | 1 | 1 | DB | 130251.45
LV429466 | Kapcsolókészülékek 630A-ig | Műanyag tokozat Vigicompact NSX100/160 standard fekete hosszabbított rotációs kézihajtással |  |  | 109455 | 1 | 1 | DB | 130251.45
LV429478 | Kapcsolókészülékek 630A-ig | Micrologic 5 6 védelemhez átlátszó takaró |  |  | 1534 | 1 | 1 | DB | 1825.46
LV429481 | Kapcsolókészülékek 630A-ig | TM védelemhez átlátszó takaró |  |  | 1534 | 1 | 1 | DB | 1825.46
LV429483 | Kapcsolókészülékek 630A-ig | Micrologic 5 LCD kijelző |  |  | 24511 | 1 | 1 | DB | 29168.09
LV429484 | Kapcsolókészülékek 630A-ig | Micrologic 6 LCD kijelző |  |  | 24511 | 1 | 1 | DB | 29168.09
LV429486 | Kapcsolókészülékek 630A-ig | Micrologic 6.M LCD kijelző |  |  | 24511 | 1 | 1 | DB | 29168.09
LV429502 | Kapcsolókészülékek 630A-ig | 1 alap hosszabbított rotációs kézihajtáshoz |  |  | 37364 | 1 | 1 | DB | 44463.16
LV429504 | Kapcsolókészülékek 630A-ig | 3 sajtolható kábelsaru al kábelhez 240mm |  |  | 12136 | 1 | 1 | DB | 14441.84
LV429505 | Kapcsolókészülékek 630A-ig | 4 sajtolható kábelsaru al kábelhez 240mm |  |  | 16209 | 1 | 1 | DB | 19288.71
LV429506 | Kapcsolókészülékek 630A-ig | 3 sajtolható kábelsaru al kábelhez 300mm |  |  | 12818 | 1 | 1 | DB | 15253.42
LV429507 | Kapcsolókészülékek 630A-ig | 4 sajtolható kábelsaru al kábelhez 300mm |  |  | 17105 | 1 | 1 | DB | 20354.95
LV429513 | Kapcsolókészülékek 630A-ig | Meghúzónyomaték korlátozó csavarok |  |  | 5153 | 1 | 1 | DB | 6132.07
LV429515 | Kapcsolókészülékek 630A-ig | 1 3P rövid kapocsfedelek |  | * | 3037 | 1 | 1 | DB | 3614.03
LV429516 | Kapcsolókészülékek 630A-ig | 1 4P rövid kapocsfedelek |  | * | 3358 | 1 | 1 | DB | 3996.02
LV429517 | Kapcsolókészülékek 630A-ig | 1 3P hosszú kapocsfedelek |  | * | 3804 | 1 | 1 | DB | 4526.76
LV429518 | Kapcsolókészülékek 630A-ig | 1 4P hosszú kapocsfedelek |  | * | 3875 | 1 | 1 | DB | 4611.25
LV429521 | Kapcsolókészülékek 630A-ig | 25/100A külső áramváltó nulla vezetőhöz |  |  | 62659 | 1 | 1 | DB | 74564.21
LV429525 | Kapcsolókészülékek 630A-ig | IP30 takarólemez minden típushoz |  | * | 17353 | 1 | 1 | DB | 20650.07
LV429526 | Kapcsolókészülékek 630A-ig | IP30 takarólemez hozzáférés a kioldó egységhez |  |  | 9972 | 1 | 1 | DB | 11866.68
LV429527 | Kapcsolókészülékek 630A-ig | IP30 takarólemez Vigi modulhoz |  |  | 9972 | 1 | 1 | DB | 11866.68
LV429528 | Kapcsolókészülékek 630A-ig | NS RETROFIT mellső takaró kis kivágás |  | * | 9972 | 1 | 1 | DB | 11866.68
LV429532 | Kapcsolókészülékek 630A-ig | SDx külső modul Micrologic védelemhez |  |  | 143710 | 1 | 1 | DB | 171014.9
LV429540 | Kapcsolókészülékek 630A-ig | 2P (3 pólusú házban) TM100D NSX100B komplett megszakító |  |  | 68769 | 1 | 1 | DB | 81835.11
LV429541 | Kapcsolókészülékek 630A-ig | 2P (3 pólusú házban) TM80D NSX100B komplett megszakító |  |  | 69326 | 1 | 1 | DB | 82497.94
LV429542 | Kapcsolókészülékek 630A-ig | 2P (3 pólusú házban) TM63T NSX100B komplett megszakító |  |  | 61446 | 1 | 1 | DB | 73120.74
LV429543 | Kapcsolókészülékek 630A-ig | 2P (3 pólusú házban) TM50D NSX100B komplett megszakító |  |  | 63170 | 1 | 1 | DB | 75172.3
LV429544 | Kapcsolókészülékek 630A-ig | 2P (3 pólusú házban) TM40D NSX100B komplett megszakító |  |  | 61420 | 1 | 1 | DB | 73089.8
LV429545 | Kapcsolókészülékek 630A-ig | 2P (3 pólusú házban) TM32T NSX100B komplett megszakító |  |  | 63170 | 1 | 1 | DB | 75172.3
LV429546 | Kapcsolókészülékek 630A-ig | 2P (3 pólusú házban) TM25D NSX100B komplett megszakító |  |  | 61420 | 1 | 1 | DB | 73089.8
LV429547 | Kapcsolókészülékek 630A-ig | 2P (3 pólusú házban) TM16D NSX100B komplett megszakító |  |  | 61841 | 1 | 1 | DB | 73590.79
LV429550 | Kapcsolókészülékek 630A-ig | 3P3D TM100D NSX100B komplett megszakító |  | * | 75653 | 1 | 1 | DB | 90027.07
LV429551 | Kapcsolókészülékek 630A-ig | 3P3D TM80D NSX100B komplett megszakító |  | * | 75653 | 1 | 1 | DB | 90027.07
LV429552 | Kapcsolókészülékek 630A-ig | 3P3D TM63T NSX100B komplett megszakító |  | * | 70637 | 1 | 1 | DB | 84058.03
LV429553 | Kapcsolókészülékek 630A-ig | 3P3D TM50D NSX100B komplett megszakító |  | * | 78471 | 1 | 1 | DB | 93380.49
LV429554 | Kapcsolókészülékek 630A-ig | 3P3D TM40D NSX100B komplett megszakító |  | * | 67274 | 1 | 1 | DB | 80056.06
LV429555 | Kapcsolókészülékek 630A-ig | 3P3D TM32T NSX100B komplett megszakító |  | * | 71340 | 1 | 1 | DB | 84894.6
LV429556 | Kapcsolókészülékek 630A-ig | 3P3D TM25D NSX100B komplett megszakító |  | * | 80332 | 1 | 1 | DB | 95595.08
LV429557 | Kapcsolókészülékek 630A-ig | 3P3D TM16D NSX100B komplett megszakító |  | * | 68425 | 1 | 1 | DB | 81425.75
LV429560 | Kapcsolókészülékek 630A-ig | 4P3D TM100D NSX100B komplett megszakító |  |  | 113944 | 1 | 1 | DB | 135593.36
LV429561 | Kapcsolókészülékek 630A-ig | 4P3D TM80D NSX100B komplett megszakító |  |  | 113944 | 1 | 1 | DB | 135593.36
LV429562 | Kapcsolókészülékek 630A-ig | 4P3D TM63T NSX100B komplett megszakító |  |  | 94671 | 1 | 1 | DB | 112658.49
LV429563 | Kapcsolókészülékek 630A-ig | 4P3D TM50D NSX100B komplett megszakító |  |  | 96062 | 1 | 1 | DB | 114313.78
LV429564 | Kapcsolókészülékek 630A-ig | 4P3D TM40D NSX100B komplett megszakító |  |  | 94671 | 1 | 1 | DB | 112658.49
LV429565 | Kapcsolókészülékek 630A-ig | 4P3D TM32T NSX100B komplett megszakító |  |  | 100500 | 1 | 1 | DB | 119595
LV429566 | Kapcsolókészülékek 630A-ig | 4P3D TM25D NSX100B komplett megszakító |  |  | 95228 | 1 | 1 | DB | 113321.32
LV429567 | Kapcsolókészülékek 630A-ig | 4P3D TM16D NSX100B komplett megszakító |  |  | 95228 | 1 | 1 | DB | 113321.32
LV429570 | Kapcsolókészülékek 630A-ig | 4P4D TM100D NSX100B komplett megszakító |  | * | 126780 | 1 | 1 | DB | 150868.2
LV429571 | Kapcsolókészülékek 630A-ig | 4P4D TM80D NSX100B komplett megszakító |  | * | 125639 | 1 | 1 | DB | 149510.41
LV429572 | Kapcsolókészülékek 630A-ig | 4P4D TM63T NSX100B komplett megszakító |  | * | 103797 | 1 | 1 | DB | 123518.43
LV429573 | Kapcsolókészülékek 630A-ig | 4P4D TM50D NSX100B komplett megszakító |  | * | 103797 | 1 | 1 | DB | 123518.43
LV429574 | Kapcsolókészülékek 630A-ig | 4P4D TM40D NSX100B komplett megszakító |  | * | 104525 | 1 | 1 | DB | 124384.75
LV429575 | Kapcsolókészülékek 630A-ig | 4P4D TM32T NSX100B komplett megszakító |  |  | 108110 | 1 | 1 | DB | 128650.9
LV429576 | Kapcsolókészülékek 630A-ig | 4P4D TM25D NSX100B komplett megszakító |  |  | 104525 | 1 | 1 | DB | 124384.75
LV429577 | Kapcsolókészülékek 630A-ig | 4P4D TM16D NSX100B komplett megszakító |  |  | 104525 | 1 | 1 | DB | 124384.75
LV429619 | Kapcsolókészülékek 630A-ig | 2P Compact NSX100NA szakaszolókapcsoló |  |  | 67938 | 1 | 1 | DB | 80846.22
LV429620 | Kapcsolókészülékek 630A-ig | 2P (3 pólusú házban) TM100D NSX100F komplett megszakító |  |  | 75676 | 1 | 1 | DB | 90054.44
LV429621 | Kapcsolókészülékek 630A-ig | 2P (3 pólusú házban) TM80D NSX100F komplett megszakító |  |  | 76235 | 1 | 1 | DB | 90719.65
LV429622 | Kapcsolókészülékek 630A-ig | 2P (3 pólusú házban) TM63D NSX100F komplett megszakító |  |  | 72130 | 1 | 1 | DB | 85834.7
LV429623 | Kapcsolókészülékek 630A-ig | 2P (3 pólusú házban) TM50D NSX100F komplett megszakító |  |  | 70795 | 1 | 1 | DB | 84246.05
LV429624 | Kapcsolókészülékek 630A-ig | 2P (3 pólusú házban) TM40D NSX100F komplett megszakító |  |  | 70130 | 1 | 1 | DB | 83454.7
LV429625 | Kapcsolókészülékek 630A-ig | 2P (3 pólusú házban) TM32D NSX100F komplett megszakító |  |  | 70077 | 1 | 1 | DB | 83391.63
LV429626 | Kapcsolókészülékek 630A-ig | 2P (3 pólusú házban) TM25D NSX100F komplett megszakító |  |  | 68791 | 1 | 1 | DB | 81861.29
LV429627 | Kapcsolókészülékek 630A-ig | 2P (3 pólusú házban) TM16D NSX100F komplett megszakító |  |  | 68751 | 1 | 1 | DB | 81813.69
LV429629 | Kapcsolókészülékek 630A-ig | 3P Compact NSX100NA szakaszolókapcsoló |  | * | 68533 | 1 | 1 | DB | 81554.27
LV429630 | Kapcsolókészülékek 630A-ig | 3P3D TM100D NSX100F komplett megszakító |  | * | 83485 | 1 | 1 | DB | 99347.15
LV429631 | Kapcsolókészülékek 630A-ig | 3P3D TM80D NSX100F komplett megszakító |  | * | 83034 | 1 | 1 | DB | 98810.46
LV429632 | Kapcsolókészülékek 630A-ig | 3P3D TM63D NSX100F komplett megszakító |  | * | 78142 | 1 | 1 | DB | 92988.98
LV429633 | Kapcsolókészülékek 630A-ig | 3P3D TM50D NSX100F komplett megszakító |  | * | 78719 | 1 | 1 | DB | 93675.61
LV429634 | Kapcsolókészülékek 630A-ig | 3P3D TM40D NSX100F komplett megszakító |  | * | 83294 | 1 | 1 | DB | 99119.86
LV429635 | Kapcsolókészülékek 630A-ig | 3P3D TM32D NSX100F komplett megszakító |  | * | 78719 | 1 | 1 | DB | 93675.61
LV429636 | Kapcsolókészülékek 630A-ig | 3P3D TM25D NSX100F komplett megszakító |  | * | 75401 | 1 | 1 | DB | 89727.19
LV429637 | Kapcsolókészülékek 630A-ig | 3P3D TM16D NSX100F komplett megszakító |  | * | 75401 | 1 | 1 | DB | 89727.19
LV429639 | Kapcsolókészülékek 630A-ig | 4P Compact NSX100NA szakaszolókapcsoló |  | * | 89095 | 1 | 1 | DB | 106023.05
LV429640 | Kapcsolókészülékek 630A-ig | 4P3D TM100D NSX100F komplett megszakító |  |  | 125447 | 1 | 1 | DB | 149281.93
LV429641 | Kapcsolókészülékek 630A-ig | 4P3D TM80D NSX100F komplett megszakító |  |  | 125447 | 1 | 1 | DB | 149281.93
LV429642 | Kapcsolókészülékek 630A-ig | 4P3D TM63D NSX100F komplett megszakító |  |  | 110866 | 1 | 1 | DB | 131930.54
LV429643 | Kapcsolókészülékek 630A-ig | 4P3D TM50D NSX100F komplett megszakító |  |  | 109531 | 1 | 1 | DB | 130341.89
LV429644 | Kapcsolókészülékek 630A-ig | 4P3D TM40D NSX100F komplett megszakító |  |  | 108193 | 1 | 1 | DB | 128749.67
LV429645 | Kapcsolókészülékek 630A-ig | 4P3D TM32D NSX100F komplett megszakító |  |  | 112001 | 1 | 1 | DB | 133281.19
LV429646 | Kapcsolókészülékek 630A-ig | 4P3D TM25D NSX100F komplett megszakító |  |  | 106735 | 1 | 1 | DB | 127014.65
LV429647 | Kapcsolókészülékek 630A-ig | 4P3D TM16D NSX100F komplett megszakító |  |  | 106735 | 1 | 1 | DB | 127014.65
LV429650 | Kapcsolókészülékek 630A-ig | 4P4D TM100D NSX100F komplett megszakító |  | * | 138286 | 1 | 1 | DB | 164560.34
LV429651 | Kapcsolókészülékek 630A-ig | 4P4D TM80D NSX100F komplett megszakító |  | * | 137145 | 1 | 1 | DB | 163202.55
LV429652 | Kapcsolókészülékek 630A-ig | 4P4D TM63D NSX100F komplett megszakító |  |  | 115300 | 1 | 1 | DB | 137207
LV429653 | Kapcsolókészülékek 630A-ig | 4P4D TM50D NSX100F komplett megszakító |  |  | 115300 | 1 | 1 | DB | 137207
LV429654 | Kapcsolókészülékek 630A-ig | 4P4D TM40D NSX100F komplett megszakító |  |  | 116029 | 1 | 1 | DB | 138074.51
LV429655 | Kapcsolókészülékek 630A-ig | 4P4D TM32D NSX100F komplett megszakító |  |  | 119614 | 1 | 1 | DB | 142340.66
LV429656 | Kapcsolókészülékek 630A-ig | 4P4D TM25D NSX100F komplett megszakító |  |  | 116029 | 1 | 1 | DB | 138074.51
LV429657 | Kapcsolókészülékek 630A-ig | 4P4D TM16D NSX100F komplett megszakító |  |  | 116029 | 1 | 1 | DB | 138074.51
LV429670 | Kapcsolókészülékek 630A-ig | 3P3D TM100T NSX100H komplett megszakító |  | * | 130233 | 1 | 1 | DB | 154977.27
LV429671 | Kapcsolókészülékek 630A-ig | 3P3D TM80T NSX100H komplett megszakító |  |  | 126896 | 1 | 1 | DB | 151006.24
LV429672 | Kapcsolókészülékek 630A-ig | 3P3D TM63T NSX100H komplett megszakító |  | * | 124224 | 1 | 1 | DB | 147826.56
LV429673 | Kapcsolókészülékek 630A-ig | 3P3D TM50T NSX100H komplett megszakító |  |  | 122888 | 1 | 1 | DB | 146236.72
LV429674 | Kapcsolókészülékek 630A-ig | 3P3D TM40T NSX100H komplett megszakító |  |  | 121550 | 1 | 1 | DB | 144644.5
LV429675 | Kapcsolókészülékek 630A-ig | 3P3D TM32T NSX100H komplett megszakító |  |  | 120217 | 1 | 1 | DB | 143058.23
LV429676 | Kapcsolókészülékek 630A-ig | 3P3D TM25T NSX100H komplett megszakító |  |  | 118880 | 1 | 1 | DB | 141467.2
LV429677 | Kapcsolókészülékek 630A-ig | 3P3D TM16T NSX100H komplett megszakító |  |  | 117545 | 1 | 1 | DB | 139878.55
LV429680 | Kapcsolókészülékek 630A-ig | 4P3D TM100T NSX100H komplett megszakító |  |  | 158661 | 1 | 1 | DB | 188806.59
LV429681 | Kapcsolókészülékek 630A-ig | 4P3D TM80T NSX100H komplett megszakító |  |  | 158661 | 1 | 1 | DB | 188806.59
LV429682 | Kapcsolókészülékek 630A-ig | 4P3D TM63T NSX100H komplett megszakító |  |  | 140251 | 1 | 1 | DB | 166898.69
LV429683 | Kapcsolókészülékek 630A-ig | 4P3D TM50T NSX100H komplett megszakító |  |  | 140780 | 1 | 1 | DB | 167528.2
LV429684 | Kapcsolókészülékek 630A-ig | 4P3D TM40T NSX100H komplett megszakító |  |  | 139392 | 1 | 1 | DB | 165876.48
LV429685 | Kapcsolókészülékek 630A-ig | 4P3D TM32T NSX100H komplett megszakító |  |  | 145220 | 1 | 1 | DB | 172811.8
LV429686 | Kapcsolókészülékek 630A-ig | 4P3D TM25T NSX100H komplett megszakító |  |  | 139949 | 1 | 1 | DB | 166539.31
LV429687 | Kapcsolókészülékek 630A-ig | 4P3D TM16T NSX100H komplett megszakító |  |  | 139949 | 1 | 1 | DB | 166539.31
LV429690 | Kapcsolókészülékek 630A-ig | 4P4D TM100T NSX100H komplett megszakító |  |  | 171497 | 1 | 1 | DB | 204081.43
LV429691 | Kapcsolókészülékek 630A-ig | 4P4D TM80T NSX100H komplett megszakító |  |  | 170359 | 1 | 1 | DB | 202727.21
LV429692 | Kapcsolókészülékek 630A-ig | 4P4D TM63T NSX100H komplett megszakító |  |  | 148520 | 1 | 1 | DB | 176738.8
LV429693 | Kapcsolókészülékek 630A-ig | 4P4D TM50T NSX100H komplett megszakító |  |  | 148520 | 1 | 1 | DB | 176738.8
LV429694 | Kapcsolókészülékek 630A-ig | 4P4D TM40T NSX100H komplett megszakító |  |  | 149242 | 1 | 1 | DB | 177597.98
LV429695 | Kapcsolókészülékek 630A-ig | 4P4D TM32T NSX100H komplett megszakító |  |  | 152826 | 1 | 1 | DB | 181862.94
LV429696 | Kapcsolókészülékek 630A-ig | 4P4D TM25T NSX100H komplett megszakító |  |  | 149242 | 1 | 1 | DB | 177597.98
LV429697 | Kapcsolókészülékek 630A-ig | 4P4D TM16T NSX100H komplett megszakító |  |  | 149242 | 1 | 1 | DB | 177597.98
LV429701 | Kapcsolókészülékek 630A-ig | 4P3D TM80D Vigi MH NSX100B komplett megszakító |  |  | 271771 | 1 | 1 | DB | 323407.49
LV429740 | Kapcsolókészülékek 630A-ig | 3P3D MA100 NSX100F komplett megszakító |  | * | 110197 | 1 | 1 | DB | 131134.43
LV429741 | Kapcsolókészülékek 630A-ig | 3P3D MA50 NSX100F komplett megszakító |  |  | 128194 | 1 | 1 | DB | 152550.86
LV429742 | Kapcsolókészülékek 630A-ig | 3P3D MA25 NSX100F komplett megszakító |  |  | 103519 | 1 | 1 | DB | 123187.61
LV429743 | Kapcsolókészülékek 630A-ig | 3P3D MA12.5 NSX100F komplett megszakító |  |  | 100181 | 1 | 1 | DB | 119215.39
LV429744 | Kapcsolókészülékek 630A-ig | 3P3D MA6.3 NSX100F komplett megszakító |  |  | 96840 | 1 | 1 | DB | 115239.6
LV429745 | Kapcsolókészülékek 630A-ig | 3P3D MA2.5 NSX100F komplett megszakító |  |  | 93501 | 1 | 1 | DB | 111266.19
LV429750 | Kapcsolókészülékek 630A-ig | 3P3D MA100 NSX100N komplett megszakító |  | * | 130233 | 1 | 1 | DB | 154977.27
LV429751 | Kapcsolókészülékek 630A-ig | 3P3D MA50 NSX100N komplett megszakító |  |  | 126228 | 1 | 1 | DB | 150211.32
LV429752 | Kapcsolókészülékek 630A-ig | 3P3D MA25 NSX100N komplett megszakító |  |  | 122888 | 1 | 1 | DB | 146236.72
LV429753 | Kapcsolókészülékek 630A-ig | 3P3D MA12.5 NSX100N komplett megszakító |  |  | 119551 | 1 | 1 | DB | 142265.69
LV429754 | Kapcsolókészülékek 630A-ig | 3P3D MA6.3 NSX100N komplett megszakító |  |  | 116209 | 1 | 1 | DB | 138288.71
LV429755 | Kapcsolókészülékek 630A-ig | 3P3D MA2.5 NSX100N komplett megszakító |  |  | 112869 | 1 | 1 | DB | 134314.11
LV429760 | Kapcsolókészülékek 630A-ig | 3P3D MA100 NSX100H komplett megszakító |  | * | 150269 | 1 | 1 | DB | 178820.11
LV429761 | Kapcsolókészülékek 630A-ig | 3P3D MA50 NSX100H komplett megszakító |  |  | 146930 | 1 | 1 | DB | 174846.7
LV429762 | Kapcsolókészülékek 630A-ig | 3P3D MA25 NSX100H komplett megszakító |  |  | 143590 | 1 | 1 | DB | 170872.1
LV429763 | Kapcsolókészülékek 630A-ig | 3P3D MA12.5 NSX100H komplett megszakító |  |  | 140251 | 1 | 1 | DB | 166898.69
LV429764 | Kapcsolókészülékek 630A-ig | 3P3D MA6.3 NSX100H komplett megszakító |  |  | 136914 | 1 | 1 | DB | 162927.66
LV429765 | Kapcsolókészülékek 630A-ig | 3P3D MA2.5 NSX100H komplett megszakító |  |  | 133575 | 1 | 1 | DB | 158954.25
LV429770 | Kapcsolókészülékek 630A-ig | 3P3D Micrologic 2.2 100A NSX100F komplett megszakító |  | * | 177137 | 1 | 1 | DB | 210793.03
LV429772 | Kapcsolókészülékek 630A-ig | 3P3D Micrologic 2.2 40A NSX100F komplett megszakító |  | * | 174722 | 1 | 1 | DB | 207919.18
LV429775 | Kapcsolókészülékek 630A-ig | 3P3D Micrologic 2.2 100A NSX100B komplett megszakító |  | * | 169586 | 1 | 1 | DB | 201807.34
LV429777 | Kapcsolókészülékek 630A-ig | 3P3D Micrologic 2.2 40A NSX100B komplett megszakító |  | * | 167171 | 1 | 1 | DB | 198933.49
LV429780 | Kapcsolókészülékek 630A-ig | 4P4D Micrologic 2.2 100A NSX100F komplett megszakító |  |  | 230277 | 1 | 1 | DB | 274029.63
LV429782 | Kapcsolókészülékek 630A-ig | 4P4D Micrologic 2.2 40A NSX100F komplett megszakító |  |  | 227138 | 1 | 1 | DB | 270294.22
LV429785 | Kapcsolókészülékek 630A-ig | 4P4D Micrologic 2.2 100A NSX100B komplett megszakító |  | * | 220459 | 1 | 1 | DB | 262346.21
LV429787 | Kapcsolókészülékek 630A-ig | 4P4D Micrologic 2.2 40A NSX100B komplett megszakító |  |  | 217320 | 1 | 1 | DB | 258610.8
LV429790 | Kapcsolókészülékek 630A-ig | 3P3D Micrologic 2.2 100A NSX100H komplett megszakító |  | * | 207192 | 1 | 1 | DB | 246558.48
LV429792 | Kapcsolókészülékek 630A-ig | 3P3D Micrologic 2.2 40A NSX100H komplett megszakító |  |  | 204776 | 1 | 1 | DB | 243683.44
LV429793 | Kapcsolókészülékek 630A-ig | 3P3D Micrologic 5.2 A 100A NSX100H komplett megszakító |  |  | 313897 | 1 | 1 | DB | 373537.43
LV429794 | Kapcsolókészülékek 630A-ig | 3P3D Micrologic 5.2 A 40A NSX100H komplett megszakító |  |  | 300538 | 1 | 1 | DB | 357640.22
LV429795 | Kapcsolókészülékek 630A-ig | 3P3D Micrologic 2.2 100A NSX100N komplett megszakító |  | * | 193586 | 1 | 1 | DB | 230367.34
LV429797 | Kapcsolókészülékek 630A-ig | 3P3D Micrologic 2.2 40A NSX100N komplett megszakító |  | * | 191171 | 1 | 1 | DB | 227493.49
LV429800 | Kapcsolókészülékek 630A-ig | 4P4D Micrologic 2.2 100A NSX100H komplett megszakító |  |  | 269348 | 1 | 1 | DB | 320524.12
LV429802 | Kapcsolókészülékek 630A-ig | 4P4D Micrologic 2.2 40A NSX100H komplett megszakító |  |  | 266210 | 1 | 1 | DB | 316789.9
LV429803 | Kapcsolókészülékek 630A-ig | 4P4D Micrologic 5.2 A 100A NSX100H komplett megszakító |  |  | 377342 | 1 | 1 | DB | 449036.98
LV429804 | Kapcsolókészülékek 630A-ig | 4P4D Micrologic 5.2 A 40A NSX100H komplett megszakító |  |  | 363988 | 1 | 1 | DB | 433145.72
LV429805 | Kapcsolókészülékek 630A-ig | 4P4D Micrologic 2.2 100A NSX100N komplett megszakító |  |  | 251662 | 1 | 1 | DB | 299477.78
LV429807 | Kapcsolókészülékek 630A-ig | 4P4D Micrologic 2.2 40A NSX100N komplett megszakító |  |  | 248523 | 1 | 1 | DB | 295742.37
LV429825 | Kapcsolókészülékek 630A-ig | 3P3D Micrologic 2.2 M 100A NSX100F komplett megszakító |  | * | 224827 | 1 | 1 | DB | 267544.13
LV429827 | Kapcsolókészülékek 630A-ig | 3P3D Micrologic 2.2 M 50A NSX100F komplett megszakító |  |  | 227079 | 1 | 1 | DB | 270224.01
LV429828 | Kapcsolókészülékek 630A-ig | 3P3D Micrologic 2.2 M 25A NSX100F komplett megszakító |  |  | 227079 | 1 | 1 | DB | 270224.01
LV429830 | Kapcsolókészülékek 630A-ig | 3P3D Micrologic 2.2 M 100A NSX100N komplett megszakító |  | * | 173646 | 1 | 1 | DB | 206638.74
LV429832 | Kapcsolókészülékek 630A-ig | 3P3D Micrologic 2.2 M 50A NSX100N komplett megszakító |  |  | 166966 | 1 | 1 | DB | 198689.54
LV429833 | Kapcsolókészülékek 630A-ig | 3P3D Micrologic 2.2 M 25A NSX100N komplett megszakító |  |  | 160288 | 1 | 1 | DB | 190742.72
LV429835 | Kapcsolókészülékek 630A-ig | 3P3D Micrologic 2.2 M 100A NSX100H komplett megszakító |  |  | 255020 | 1 | 1 | DB | 303473.8
LV429837 | Kapcsolókészülékek 630A-ig | 3P3D Micrologic 2.2 M 50A NSX100H komplett megszakító |  |  | 257274 | 1 | 1 | DB | 306156.06
LV429838 | Kapcsolókészülékek 630A-ig | 3P3D Micrologic 2.2 M 25A NSX100H komplett megszakító |  |  | 257274 | 1 | 1 | DB | 306156.06
LV429840 | Kapcsolókészülékek 630A-ig | 3P3D TM100D NSX100N komplett megszakító |  | * | 115291 | 1 | 1 | DB | 137196.29
LV429841 | Kapcsolókészülékek 630A-ig | 3P3D TM80D NSX100N komplett megszakító |  | * | 99511 | 1 | 1 | DB | 118418.09
LV429842 | Kapcsolókészülékek 630A-ig | 3P3D TM63D NSX100N komplett megszakító |  | * | 96840 | 1 | 1 | DB | 115239.6
LV429843 | Kapcsolókészülékek 630A-ig | 3P3D TM50D NSX100N komplett megszakító |  | * | 101516 | 1 | 1 | DB | 120804.04
LV429844 | Kapcsolókészülékek 630A-ig | 3P3D TM40D NSX100N komplett megszakító |  | * | 95505 | 1 | 1 | DB | 113650.95
LV429845 | Kapcsolókészülékek 630A-ig | 3P3D TM32D NSX100N komplett megszakító |  | * | 94837 | 1 | 1 | DB | 112856.03
LV429846 | Kapcsolókészülékek 630A-ig | 3P3D TM25D NSX100N komplett megszakító |  | * | 94170 | 1 | 1 | DB | 112062.3
LV429847 | Kapcsolókészülékek 630A-ig | 3P3D TM16D NSX100N komplett megszakító |  |  | 93501 | 1 | 1 | DB | 111266.19
LV429850 | Kapcsolókészülékek 630A-ig | 4P3D TM100D NSX100N komplett megszakító |  |  | 126896 | 1 | 1 | DB | 151006.24
LV429851 | Kapcsolókészülékek 630A-ig | 4P3D TM80D NSX100N komplett megszakító |  |  | 125559 | 1 | 1 | DB | 149415.21
LV429852 | Kapcsolókészülékek 630A-ig | 4P3D TM63D NSX100N komplett megszakító |  |  | 124224 | 1 | 1 | DB | 147826.56
LV429853 | Kapcsolókészülékek 630A-ig | 4P3D TM50D NSX100N komplett megszakító |  |  | 122888 | 1 | 1 | DB | 146236.72
LV429854 | Kapcsolókészülékek 630A-ig | 4P3D TM40D NSX100N komplett megszakító |  |  | 121550 | 1 | 1 | DB | 144644.5
LV429855 | Kapcsolókészülékek 630A-ig | 4P3D TM32D NSX100N komplett megszakító |  |  | 118880 | 1 | 1 | DB | 141467.2
LV429856 | Kapcsolókészülékek 630A-ig | 4P3D TM25D NSX100N komplett megszakító |  |  | 116209 | 1 | 1 | DB | 138288.71
LV429857 | Kapcsolókészülékek 630A-ig | 4P3D TM16D NSX100N komplett megszakító |  |  | 113536 | 1 | 1 | DB | 135107.84
LV429860 | Kapcsolókészülékek 630A-ig | 4P4D TM100D NSX100N komplett megszakító |  |  | 136245 | 1 | 1 | DB | 162131.55
LV429861 | Kapcsolókészülékek 630A-ig | 4P4D TM80D NSX100N komplett megszakító |  |  | 132238 | 1 | 1 | DB | 157363.22
LV429862 | Kapcsolókészülékek 630A-ig | 4P4D TM63D NSX100N komplett megszakító |  |  | 128230 | 1 | 1 | DB | 152593.7
LV429863 | Kapcsolókészülékek 630A-ig | 4P4D TM50D NSX100N komplett megszakító |  |  | 126896 | 1 | 1 | DB | 151006.24
LV429864 | Kapcsolókészülékek 630A-ig | 4P4D TM40D NSX100N komplett megszakító |  |  | 125559 | 1 | 1 | DB | 149415.21
LV429865 | Kapcsolókészülékek 630A-ig | 4P4D TM32D NSX100N komplett megszakító |  |  | 122888 | 1 | 1 | DB | 146236.72
LV429866 | Kapcsolókészülékek 630A-ig | 4P4D TM25D NSX100N komplett megszakító |  |  | 120217 | 1 | 1 | DB | 143058.23
LV429867 | Kapcsolókészülékek 630A-ig | 4P4D TM16D NSX100N komplett megszakító |  |  | 117545 | 1 | 1 | DB | 139878.55
LV429870 | Kapcsolókészülékek 630A-ig | 3P3D Micrologic 5.2 A 100A NSX100B komplett megszakító |  |  | 263806 | 1 | 1 | DB | 313929.14
LV429872 | Kapcsolókészülékek 630A-ig | 3P3D Micrologic 5.2 A 40A NSX100B komplett megszakító |  |  | 250449 | 1 | 1 | DB | 298034.31
LV429875 | Kapcsolókészülékek 630A-ig | 4P4D Micrologic 5.2 A 100A NSX100B komplett megszakító |  |  | 275177 | 1 | 1 | DB | 327460.63
LV429877 | Kapcsolókészülékek 630A-ig | 4P4D Micrologic 5.2 A 40A NSX100B komplett megszakító |  |  | 277654 | 1 | 1 | DB | 330408.26
LV429880 | Kapcsolókészülékek 630A-ig | 3P3D Micrologic 5.2 A 100A NSX100F komplett megszakító |  | * | 289217 | 1 | 1 | DB | 344168.23
LV429882 | Kapcsolókészülékek 630A-ig | 3P3D Micrologic 5.2 A 40A NSX100F komplett megszakító |  |  | 273823 | 1 | 1 | DB | 325849.37
LV429885 | Kapcsolókészülékek 630A-ig | 4P4D Micrologic 5.2 A 100A NSX100F komplett megszakító |  |  | 353968 | 1 | 1 | DB | 421221.92
LV429887 | Kapcsolókészülékek 630A-ig | 4P4D Micrologic 5.2 A 40A NSX100F komplett megszakító |  |  | 327251 | 1 | 1 | DB | 389428.69
LV429890 | Kapcsolókészülékek 630A-ig | 3P3D Micrologic 5.2 A 100A NSX100N komplett megszakító |  |  | 293860 | 1 | 1 | DB | 349693.4
LV429892 | Kapcsolókészülékek 630A-ig | 3P3D Micrologic 5.2 A 40A NSX100N komplett megszakító |  |  | 280502 | 1 | 1 | DB | 333797.38
LV429895 | Kapcsolókészülékek 630A-ig | 4P4D Micrologic 5.2 A 100A NSX100N komplett megszakító |  |  | 353968 | 1 | 1 | DB | 421221.92
LV429897 | Kapcsolókészülékek 630A-ig | 4P4D Micrologic 5.2 A 40A NSX100N komplett megszakító |  |  | 340610 | 1 | 1 | DB | 405325.9
LV429930 | Kapcsolókészülékek 630A-ig | 3P3D TM100D Vigi MH NSX100F komplett megszakító |  |  | 205332 | 1 | 1 | DB | 244345.08
LV429931 | Kapcsolókészülékek 630A-ig | 3P3D TM80D Vigi MH NSX100F komplett megszakító |  |  | 205988 | 1 | 1 | DB | 245125.72
LV429932 | Kapcsolókészülékek 630A-ig | 3P3D TM63D Vigi MH NSX100F komplett megszakító |  |  | 205583 | 1 | 1 | DB | 244643.77
LV429933 | Kapcsolókészülékek 630A-ig | 3P3D TM50D Vigi MH NSX100F komplett megszakító |  |  | 213831 | 1 | 1 | DB | 254458.89
LV429934 | Kapcsolókészülékek 630A-ig | 3P3D TM40D Vigi MH NSX100F komplett megszakító |  |  | 202738 | 1 | 1 | DB | 241258.22
LV429935 | Kapcsolókészülékek 630A-ig | 3P3D TM32D Vigi MH NSX100F komplett megszakító |  |  | 206708 | 1 | 1 | DB | 245982.52
LV429936 | Kapcsolókészülékek 630A-ig | 3P3D TM25D Vigi MH NSX100F komplett megszakító |  |  | 214363 | 1 | 1 | DB | 255091.97
LV429937 | Kapcsolókészülékek 630A-ig | 3P3D TM16D Vigi MH NSX100F komplett megszakító |  |  | 218083 | 1 | 1 | DB | 259518.77
LV429940 | Kapcsolókészülékek 630A-ig | 4P3D TM100D Vigi MH NSX100F komplett megszakító |  |  | 230803 | 1 | 1 | DB | 274655.57
LV429941 | Kapcsolókészülékek 630A-ig | 4P3D TM80D Vigi MH NSX100F komplett megszakító |  |  | 231459 | 1 | 1 | DB | 275436.21
LV429942 | Kapcsolókészülékek 630A-ig | 4P3D TM63D Vigi MH NSX100F komplett megszakító |  |  | 231114 | 1 | 1 | DB | 275025.66
LV429943 | Kapcsolókészülékek 630A-ig | 4P3D TM50D Vigi MH NSX100F komplett megszakító |  |  | 237398 | 1 | 1 | DB | 282503.62
LV429944 | Kapcsolókészülékek 630A-ig | 4P3D TM40D Vigi MH NSX100F komplett megszakító |  |  | 227896 | 1 | 1 | DB | 271196.24
LV429945 | Kapcsolókészülékek 630A-ig | 4P3D TM32D Vigi MH NSX100F komplett megszakító |  |  | 228084 | 1 | 1 | DB | 271419.96
LV429946 | Kapcsolókészülékek 630A-ig | 4P3D TM25D Vigi MH NSX100F komplett megszakító |  |  | 239679 | 1 | 1 | DB | 285218.01
LV429947 | Kapcsolókészülékek 630A-ig | 4P3D TM16D Vigi MH NSX100F komplett megszakító |  |  | 243240 | 1 | 1 | DB | 289455.6
LV429950 | Kapcsolókészülékek 630A-ig | 4P4D TM100D Vigi MH NSX100F komplett megszakító |  |  | 232240 | 1 | 1 | DB | 276365.6
LV429951 | Kapcsolókészülékek 630A-ig | 4P4D TM80D Vigi MH NSX100F komplett megszakító |  |  | 233115 | 1 | 1 | DB | 277406.85
LV429952 | Kapcsolókészülékek 630A-ig | 4P4D TM63D Vigi MH NSX100F komplett megszakító |  |  | 232646 | 1 | 1 | DB | 276848.74
LV429953 | Kapcsolókészülékek 630A-ig | 4P4D TM50D Vigi MH NSX100F komplett megszakító |  |  | 240991 | 1 | 1 | DB | 286779.29
LV429954 | Kapcsolókészülékek 630A-ig | 4P4D TM40D Vigi MH NSX100F komplett megszakító |  |  | 228272 | 1 | 1 | DB | 271643.68
LV429955 | Kapcsolókészülékek 630A-ig | 4P4D TM32D Vigi MH NSX100F komplett megszakító |  |  | 228554 | 1 | 1 | DB | 271979.26
LV429956 | Kapcsolókészülékek 630A-ig | 4P4D TM25D Vigi MH NSX100F komplett megszakító |  |  | 244022 | 1 | 1 | DB | 290386.18
LV429957 | Kapcsolókészülékek 630A-ig | 4P4D TM16D Vigi MH NSX100F komplett megszakító |  |  | 248774 | 1 | 1 | DB | 296041.06
LV429960 | Kapcsolókészülékek 630A-ig | 4P4D TM100D Vigi MH NSX100B komplett megszakító |  |  | 232085 | 1 | 1 | DB | 276181.15
LV429961 | Kapcsolókészülékek 630A-ig | 4P4D TM80D Vigi MH NSX100B komplett megszakító |  |  | 232958 | 1 | 1 | DB | 277220.02
LV429962 | Kapcsolókészülékek 630A-ig | 4P4D TM63D Vigi MH NSX100B komplett megszakító |  |  | 232490 | 1 | 1 | DB | 276663.1
LV429963 | Kapcsolókészülékek 630A-ig | 4P4D TM50D Vigi MH NSX100B komplett megszakító |  |  | 240835 | 1 | 1 | DB | 286593.65
LV429964 | Kapcsolókészülékek 630A-ig | 4P4D TM40D Vigi MH NSX100B komplett megszakító |  |  | 228116 | 1 | 1 | DB | 271458.04
LV429965 | Kapcsolókészülékek 630A-ig | 4P4D TM32D Vigi MH NSX100B komplett megszakító |  |  | 228396 | 1 | 1 | DB | 271791.24
LV429966 | Kapcsolókészülékek 630A-ig | 4P4D TM25D Vigi MH NSX100B komplett megszakító |  |  | 243865 | 1 | 1 | DB | 290199.35
LV429967 | Kapcsolókészülékek 630A-ig | 4P4D TM16D Vigi MH NSX100B komplett megszakító |  |  | 248614 | 1 | 1 | DB | 295850.66
LV429974 | Kapcsolókészülékek 630A-ig | 3P3D Micrologic 2.2 100A Vigi MH NSX100B komplett megszakító |  |  | 357707 | 1 | 1 | DB | 425671.33
LV430080 | Kapcsolókészülékek 630A-ig | 3P3D TM80G TRIP NSX100-250 CIRCUIT BREAK |  |  | 54294 | 1 | 1 | DB | 64609.86
LV430082 | Kapcsolókészülékek 630A-ig | 3P3D TM125G kioldó egység NSX100-250 |  |  | 33965 | 1 | 1 | DB | 40418.35
LV430083 | Kapcsolókészülékek 630A-ig | 3P3D TM160G TRIP NSX100-250 CIRCUIT BREA |  |  | 33157 | 1 | 1 | DB | 39456.83
LV430084 | Kapcsolókészülékek 630A-ig | 3P3D TM200G kioldó egység NSX100-250 |  |  | 33278 | 1 | 1 | DB | 39600.82
LV430085 | Kapcsolókészülékek 630A-ig | 3P3D TM125G kioldó egység NSX100-250 |  |  | 33278 | 1 | 1 | DB | 39600.82
LV430092 | Kapcsolókészülékek 630A-ig | 4P4D TM80G kioldó egység NSX100-250 |  |  | 70270 | 1 | 1 | DB | 83621.3
LV430093 | Kapcsolókészülékek 630A-ig | 4P4D TM100G kioldó egység NSX100-250 |  |  | 79075 | 1 | 1 | DB | 94099.25
LV430094 | Kapcsolókészülékek 630A-ig | 4P4D TM125G kioldó egység NSX100-250 |  |  | 43029 | 1 | 1 | DB | 51204.51
LV430095 | Kapcsolókészülékek 630A-ig | 4P4D TM160G kioldó egység NSX100-250 |  |  | 41962 | 1 | 1 | DB | 49934.78
LV430096 | Kapcsolókészülékek 630A-ig | 4P4D TM200G kioldó egység NSX100-250 |  |  | 42151 | 1 | 1 | DB | 50159.69
LV430097 | Kapcsolókészülékek 630A-ig | 4P4D TM250G kioldó egység NSX100-250 |  |  | 42151 | 1 | 1 | DB | 50159.69
LV430300 | Kapcsolókészülékek 630A-ig | 2P (3 pólusú házban) TM160D NSX160B komplett megszakító |  |  | 120359 | 1 | 1 | DB | 143227.21
LV430301 | Kapcsolókészülékek 630A-ig | 2P (3 pólusú házban) TM125D NSX160B komplett megszakító |  |  | 103763 | 1 | 1 | DB | 123477.97
LV430302 | Kapcsolókészülékek 630A-ig | 2P (3 pólusú házban) TM100D NSX160B komplett megszakító |  |  | 96994 | 1 | 1 | DB | 115422.86
LV430303 | Kapcsolókészülékek 630A-ig | 2P (3 pólusú házban) TM80D NSX160B komplett megszakító |  |  | 97550 | 1 | 1 | DB | 116084.5
LV430310 | Kapcsolókészülékek 630A-ig | 3P3T TM160D NSX160B komplett megszakító |  | * | 146331 | 1 | 1 | DB | 174133.89
LV430311 | Kapcsolókészülékek 630A-ig | 3P3D TM125D NSX160B komplett megszakító |  | * | 116504 | 1 | 1 | DB | 138639.76
LV430312 | Kapcsolókészülékek 630A-ig | 3P3D TM100D NSX160B komplett megszakító |  | * | 114661 | 1 | 1 | DB | 136446.59
LV430313 | Kapcsolókészülékek 630A-ig | 3P3D TM80D NSX160B komplett megszakító |  | * | 114661 | 1 | 1 | DB | 136446.59
LV430320 | Kapcsolókészülékek 630A-ig | 4P3D TM160D NSX160B komplett megszakító |  |  | 208612 | 1 | 1 | DB | 248248.28
LV430321 | Kapcsolókészülékek 630A-ig | 4P3D TM125D NSX160B komplett megszakító |  | * | 155595 | 1 | 1 | DB | 185158.05
LV430322 | Kapcsolókészülékek 630A-ig | 4P3D TM100D NSX160B komplett megszakító |  |  | 153744 | 1 | 1 | DB | 182955.36
LV430323 | Kapcsolókészülékek 630A-ig | 4P3D TM80D NSX160B komplett megszakító |  |  | 153744 | 1 | 1 | DB | 182955.36
LV430330 | Kapcsolókészülékek 630A-ig | 4P4D TM160D NSX160B komplett megszakító |  | * | 251248 | 1 | 1 | DB | 298985.12
LV430331 | Kapcsolókészülékek 630A-ig | 4P4D TM125D NSX160B komplett megszakító |  | * | 165141 | 1 | 1 | DB | 196517.79
LV430332 | Kapcsolókészülékek 630A-ig | 4P4D TM100D NSX160B komplett megszakító |  |  | 166583 | 1 | 1 | DB | 198233.77
LV430333 | Kapcsolókészülékek 630A-ig | 4P4D TM80D NSX160B komplett megszakító |  |  | 165443 | 1 | 1 | DB | 196877.17
LV430340 | Kapcsolókészülékek 630A-ig | 3P3D TM160D Vigi MH NSX160B komplett megszakító |  |  | 273823 | 1 | 1 | DB | 325849.37
LV430341 | Kapcsolókészülékek 630A-ig | 3P3D TM125D Vigi MH NSX160B komplett megszakító |  |  | 266282 | 1 | 1 | DB | 316875.58
LV430350 | Kapcsolókészülékek 630A-ig | 4P3D TM160D Vigi MH NSX160B komplett megszakító |  |  | 366445 | 1 | 1 | DB | 436069.55
LV430351 | Kapcsolókészülékek 630A-ig | 4P3D TM125D Vigi MH NSX160B komplett megszakító |  |  | 356356 | 1 | 1 | DB | 424063.64
LV430352 | Kapcsolókészülékek 630A-ig | 4P3D TM100D Vigi MH NSX160B komplett megszakító |  |  | 340513 | 1 | 1 | DB | 405210.47
LV430353 | Kapcsolókészülékek 630A-ig | 4P3D TM80D Vigi MH NSX160B komplett megszakító |  |  | 322271 | 1 | 1 | DB | 383502.49
LV430361 | Kapcsolókészülékek 630A-ig | 4P4D TM125D Vigi MH NSX160B komplett megszakító |  |  | 304549 | 1 | 1 | DB | 362413.31
LV430390 | Kapcsolókészülékek 630A-ig | 3P NSX160B kioldóegység nélkül |  | * | 69818 | 1 | 1 | DB | 83083.42
LV430391 | Kapcsolókészülékek 630A-ig | 3P NSX160S kioldóegység nélkül |  | * | 145463 | 1 | 1 | DB | 173100.97
LV430395 | Kapcsolókészülékek 630A-ig | 4P NSX160B kioldóegység nélkül |  | * | 90764 | 1 | 1 | DB | 108009.16
LV430396 | Kapcsolókészülékek 630A-ig | 4P NSX160S kioldóegység nélkül |  | * | 189100 | 1 | 1 | DB | 225029
LV430403 | Kapcsolókészülékek 630A-ig | 3P NSX160F kioldóegység nélkül |  | * | 82141 | 1 | 1 | DB | 97747.79
LV430404 | Kapcsolókészülékek 630A-ig | 3P NSX160H kioldóegység nélkül |  | * | 119730 | 1 | 1 | DB | 142478.7
LV430405 | Kapcsolókészülékek 630A-ig | 3P NSX160L kioldóegység nélkül |  | * | 140566 | 1 | 1 | DB | 167273.54
LV430406 | Kapcsolókészülékek 630A-ig | 3P NSX160N kioldóegység nélkül |  | * | 100181 | 1 | 1 | DB | 119215.39
LV430408 | Kapcsolókészülékek 630A-ig | 4P NSX160F kioldóegység nélkül |  | * | 106683 | 1 | 1 | DB | 126952.77
LV430409 | Kapcsolókészülékek 630A-ig | 4P NSX160H kioldóegység nélkül |  | * | 144578 | 1 | 1 | DB | 172047.82
LV430410 | Kapcsolókészülékek 630A-ig | 4P NSX160L kioldóegység nélkül |  |  | 294792 | 1 | 1 | DB | 350802.48
LV430411 | Kapcsolókészülékek 630A-ig | 4P NSX160N kioldóegység nélkül |  | * | 130233 | 1 | 1 | DB | 154977.27
LV430420 | Kapcsolókészülékek 630A-ig | 3P2D TM160D kioldóegység NSX160/250-hez |  | * | 29821 | 1 | 1 | DB | 35486.99
LV430421 | Kapcsolókészülékek 630A-ig | 3P2D TM125D kioldóegység NSX160/250-hez |  |  | 40017 | 1 | 1 | DB | 47620.23
LV430430 | Kapcsolókészülékek 630A-ig | 3P3D TM160D kioldóegység NSX160/250-hez |  | * | 63807 | 1 | 1 | DB | 75930.33
LV430431 | Kapcsolókészülékek 630A-ig | 3P3D TM125D kioldóegység NSX160/250-hez |  | * | 33899 | 1 | 1 | DB | 40339.81
LV430440 | Kapcsolókészülékek 630A-ig | 4P3D TM160D kioldóegység NSX160/250-hez |  | * | 99697 | 1 | 1 | DB | 118639.43
LV430441 | Kapcsolókészülékek 630A-ig | 4P3D TM125D kioldóegység NSX160/250-hez |  | * | 46527 | 1 | 1 | DB | 55367.13
LV430450 | Kapcsolókészülékek 630A-ig | 4P4D TM160D kioldóegység NSX160/250-hez |  | * | 139574 | 1 | 1 | DB | 166093.06
LV430451 | Kapcsolókészülékek 630A-ig | 4P4D TM125D kioldóegység NSX160/250-hez |  | * | 63143 | 1 | 1 | DB | 75140.17
LV430470 | Kapcsolókészülékek 630A-ig | 3P3D Micrologic 2.2 160 A kioldóegység NSX160/250 |  | * | 104681 | 1 | 1 | DB | 124570.39
LV430475 | Kapcsolókészülékek 630A-ig | 3P3D Micrologic 2.2 G 160 A kioldóegység NSX160/250 |  | * | 89305 | 1 | 1 | DB | 106272.95
LV430480 | Kapcsolókészülékek 630A-ig | 4P4D Micrologic 2.2 160 A kioldóegység NSX160/250 |  | * | 132160 | 1 | 1 | DB | 157270.4
LV430485 | Kapcsolókészülékek 630A-ig | 4P4D Micrologic 2.2 G 160 A kioldóegység NSX160/250 |  |  | 120585 | 1 | 1 | DB | 143496.15
LV430490 | Kapcsolókészülékek 630A-ig | 3P3D Micrologic 5.2 A 160A kioldóegység |  | * | 230474 | 1 | 1 | DB | 274264.06
LV430491 | Kapcsolókészülékek 630A-ig | 3P3D Micrologic 5.2 E 160A kioldóegység |  | * | 248401 | 1 | 1 | DB | 295597.19
LV430495 | Kapcsolókészülékek 630A-ig | 4P4D Micrologic 5.2 A 160 A kioldóegység NSX100–250 |  | * | 290390 | 1 | 1 | DB | 345564.1
LV430496 | Kapcsolókészülékek 630A-ig | 4P4D Micrologic 5.2 E 160A kioldóegység |  | * | 285266 | 1 | 1 | DB | 339466.54
LV430500 | Kapcsolókészülékek 630A-ig | 3P3D MA150 kioldóegység NSX160/250 |  | * | 41598 | 1 | 1 | DB | 49501.62
LV430505 | Kapcsolókészülékek 630A-ig | 3P3D Micrologic 6.2 A 160A kioldóegység |  |  | 253522 | 1 | 1 | DB | 301691.18
LV430506 | Kapcsolókészülékek 630A-ig | 3P3D Micrologic 6.2 E 160A kioldóegység |  |  | 281918 | 1 | 1 | DB | 335482.42
LV430510 | Kapcsolókészülékek 630A-ig | 4P3D MA150 kioldóegység NSX160/250 |  |  | 59587 | 1 | 1 | DB | 70908.53
LV430515 | Kapcsolókészülékek 630A-ig | 4P4D Micrologic 6.2 A 160A kioldóegység |  |  | 304907 | 1 | 1 | DB | 362839.33
LV430516 | Kapcsolókészülékek 630A-ig | 4P4D Micrologic 6.2 E 160A kioldóegység |  |  | 319417 | 1 | 1 | DB | 380106.23
LV430520 | Kapcsolókészülékek 630A-ig | 3P3D Micrologic 2.2 M 150 A kioldóegység NSX160–250 |  | * | 103502 | 1 | 1 | DB | 123167.38
LV430521 | Kapcsolókészülékek 630A-ig | 3P3D Micrologic 6.2 E-M 150A kioldóegység |  |  | 304854 | 1 | 1 | DB | 362776.26
LV430554 | Kapcsolókészülékek 630A-ig | 12 bepattintható csavar M6 rögzített készülékhez mellső csatlakozás |  | * | 12567 | 1 | 1 | DB | 14954.73
LV430555 | Kapcsolókészülékek 630A-ig | 3P 160 A árammérő modul |  |  | 155876 | 1 | 1 | DB | 185492.44
LV430556 | Kapcsolókészülékek 630A-ig | 4P 160 A árammérő modul |  |  | 172282 | 1 | 1 | DB | 205015.58
LV430557 | Kapcsolókészülékek 630A-ig | Áramváltó modul 3P 150 5 A |  | * | 117928 | 1 | 1 | DB | 140334.32
LV430558 | Kapcsolókészülékek 630A-ig | Áramváltó modul 4P 150 5 A |  |  | 110766 | 1 | 1 | DB | 131811.54
LV430561 | Kapcsolókészülékek 630A-ig | Áramváltó modul feszültség kimenettel 3P 150 5 A |  |  | 142071 | 1 | 1 | DB | 169064.49
LV430562 | Kapcsolókészülékek 630A-ig | Áramváltó modul feszültség kimenettel 3P 150 5 A |  |  | 138064 | 1 | 1 | DB | 164296.16
LV430563 | Kapcsolókészülékek 630A-ig | 150/250A Külső áramváltó nulla vezetőhöz |  |  | 64259 | 1 | 1 | DB | 76468.21
LV430620 | Kapcsolókészülékek 630A-ig | 2P (3 pólusú házban) TM160D NSX160F komplett megszakító |  | * | 132249 | 1 | 1 | DB | 157376.31
LV430621 | Kapcsolókészülékek 630A-ig | 2P (3 pólusú házban) TM125D NSX160F komplett megszakító |  |  | 110704 | 1 | 1 | DB | 131737.76
LV430622 | Kapcsolókészülékek 630A-ig | 2P (3 pólusú házban) TM100D NSX160F komplett megszakító |  |  | 108886 | 1 | 1 | DB | 129574.34
LV430623 | Kapcsolókészülékek 630A-ig | 2P (3 pólusú házban) TM80D NSX160F komplett megszakító |  |  | 109441 | 1 | 1 | DB | 130234.79
LV430629 | Kapcsolókészülékek 630A-ig | 3P Compact NSX160NA szakaszolókapcsoló |  | * | 106128 | 1 | 1 | DB | 126292.32
LV430630 | Kapcsolókészülékek 630A-ig | 3P3D TM160D NSX160F komplett megszakító |  | * | 160595 | 1 | 1 | DB | 191108.05
LV430631 | Kapcsolókészülékek 630A-ig | 3P3D TM125D NSX160F komplett megszakító |  | * | 130767 | 1 | 1 | DB | 155612.73
LV430632 | Kapcsolókészülékek 630A-ig | 3P3D TM100D NSX160F komplett megszakító |  | * | 128929 | 1 | 1 | DB | 153425.51
LV430633 | Kapcsolókészülékek 630A-ig | 3P3D TM80D NSX160F komplett megszakító |  |  | 128929 | 1 | 1 | DB | 153425.51
LV430639 | Kapcsolókészülékek 630A-ig | 4P Compact NSX160NA szakaszolókapcsoló |  | * | 135636 | 1 | 1 | DB | 161406.84
LV430640 | Kapcsolókészülékek 630A-ig | 4P3D TM160D NSX160F komplett megszakító |  | * | 227143 | 1 | 1 | DB | 270300.17
LV430641 | Kapcsolókészülékek 630A-ig | 4P3D TM125D NSX160F komplett megszakító |  | * | 174120 | 1 | 1 | DB | 207202.8
LV430642 | Kapcsolókészülékek 630A-ig | 4P3D TM100D NSX160F komplett megszakító |  |  | 172275 | 1 | 1 | DB | 205007.25
LV430643 | Kapcsolókészülékek 630A-ig | 4P3D TM80D NSX160F komplett megszakító |  |  | 172275 | 1 | 1 | DB | 205007.25
LV430650 | Kapcsolókészülékek 630A-ig | 4P4D TM160D NSX160F komplett megszakító |  | * | 269776 | 1 | 1 | DB | 321033.44
LV430651 | Kapcsolókészülékek 630A-ig | 4P4D TM125D NSX160F komplett megszakító |  | * | 183671 | 1 | 1 | DB | 218568.49
LV430652 | Kapcsolókészülékek 630A-ig | 4P4D TM100D NSX160F komplett megszakító |  |  | 185108 | 1 | 1 | DB | 220278.52
LV430653 | Kapcsolókészülékek 630A-ig | 4P4D TM80D NSX160F komplett megszakító |  |  | 183972 | 1 | 1 | DB | 218926.68
LV430670 | Kapcsolókészülékek 630A-ig | 3P3D TM160T NSX160H komplett megszakító |  | * | 187818 | 1 | 1 | DB | 223503.42
LV430671 | Kapcsolókészülékek 630A-ig | 3P3D TM125T NSX160H komplett megszakító |  |  | 157993 | 1 | 1 | DB | 188011.67
LV430672 | Kapcsolókészülékek 630A-ig | 3P3D TM100T NSX160H komplett megszakító |  |  | 307707 | 1 | 1 | DB | 366171.33
LV430673 | Kapcsolókészülékek 630A-ig | 3P3D TM80T NSX160H komplett megszakító |  |  | 156153 | 1 | 1 | DB | 185822.07
LV430680 | Kapcsolókészülékek 630A-ig | 4P3D TM160T NSX160H komplett megszakító |  |  | 275911 | 1 | 1 | DB | 328334.09
LV430681 | Kapcsolókészülékek 630A-ig | 4P3D TM125T NSX160H komplett megszakító |  |  | 222892 | 1 | 1 | DB | 265241.48
LV430682 | Kapcsolókészülékek 630A-ig | 4P3D TM100T NSX160H komplett megszakító |  |  | 221044 | 1 | 1 | DB | 263042.36
LV430683 | Kapcsolókészülékek 630A-ig | 4P3D TM80T NSX160H komplett megszakító |  |  | 221044 | 1 | 1 | DB | 263042.36
LV430690 | Kapcsolókészülékek 630A-ig | 4P4D TM160T NSX160H komplett megszakító |  |  | 318543 | 1 | 1 | DB | 379066.17
LV430691 | Kapcsolókészülékek 630A-ig | 4P4D TM125T NSX160H komplett megszakító |  |  | 232443 | 1 | 1 | DB | 276607.17
LV430692 | Kapcsolókészülékek 630A-ig | 4P4D TM100T NSX160H komplett megszakító |  |  | 233879 | 1 | 1 | DB | 278316.01
LV430693 | Kapcsolókészülékek 630A-ig | 4P4D TM80T NSX160H komplett megszakító |  |  | 232743 | 1 | 1 | DB | 276964.17
LV430745 | Kapcsolókészülékek 630A-ig | 3P3D Micrologic 2.2 160A NSX160B komplett megszakító |  | * | 218759 | 1 | 1 | DB | 260323.21
LV430746 | Kapcsolókészülékek 630A-ig | 3P3D Micrologic 2.2 100A NSX160B komplett megszakító |  |  | 214073 | 1 | 1 | DB | 254746.87
LV430750 | Kapcsolókészülékek 630A-ig | 4P4D Micrologic 2.2 160A NSX160B komplett megszakító |  | * | 284386 | 1 | 1 | DB | 338419.34
LV430751 | Kapcsolókészülékek 630A-ig | 4P4D Micrologic 2.2 100A NSX160B komplett megszakító |  |  | 278295 | 1 | 1 | DB | 331171.05
LV430770 | Kapcsolókészülékek 630A-ig | 3P3D Micrologic 2.2 160 A NSX160F komplett megszakító |  | * | 234162 | 1 | 1 | DB | 278652.78
LV430771 | Kapcsolókészülékek 630A-ig | 3P3D Micrologic 2.2 100 A NSX160F komplett megszakító |  |  | 229476 | 1 | 1 | DB | 273076.44
LV430775 | Kapcsolókészülékek 630A-ig | 3P3D Micrologic 2.2 160A NSX160N komplett megszakító |  | * | 256710 | 1 | 1 | DB | 305484.9
LV430776 | Kapcsolókészülékek 630A-ig | 3P3D Micrologic 2.2 100A NSX160N komplett megszakító |  |  | 252024 | 1 | 1 | DB | 299908.56
LV430780 | Kapcsolókészülékek 630A-ig | 4P4D Micrologic 2.2 160 A NSX160F komplett megszakító |  | * | 304411 | 1 | 1 | DB | 362249.09
LV430781 | Kapcsolókészülékek 630A-ig | 4P4D Micrologic 2.2 100 A NSX160F komplett megszakító |  |  | 298320 | 1 | 1 | DB | 355000.8
LV430785 | Kapcsolókészülékek 630A-ig | 4P4D Micrologic 2.2 160A NSX160N komplett megszakító |  |  | 333723 | 1 | 1 | DB | 397130.37
LV430786 | Kapcsolókészülékek 630A-ig | 4P4D Micrologic 2.2 100A NSX160N komplett megszakító |  |  | 327632 | 1 | 1 | DB | 389882.08
LV430790 | Kapcsolókészülékek 630A-ig | 3P3D Micrologic 2.2 160 A NSX160H komplett megszakító |  | * | 273200 | 1 | 1 | DB | 325108
LV430791 | Kapcsolókészülékek 630A-ig | 3P3D Micrologic 2.2 100 A NSX160H komplett megszakító |  |  | 268516 | 1 | 1 | DB | 319534.04
LV430794 | Kapcsolókészülékek 630A-ig | 3P3D Micrologic 5.2 A 160A NSX160H komplett megszakító |  |  | 353968 | 1 | 1 | DB | 421221.92
LV430795 | Kapcsolókészülékek 630A-ig | 3P3D Micrologic 5.2 A 100A NSX160H komplett megszakító |  |  | 340610 | 1 | 1 | DB | 405325.9
LV430800 | Kapcsolókészülékek 630A-ig | 4P4D Micrologic 2.2 160 A NSX160H komplett megszakító |  |  | 355160 | 1 | 1 | DB | 422640.4
LV430801 | Kapcsolókészülékek 630A-ig | 4P4D Micrologic 2.2 100 A NSX160H komplett megszakító |  |  | 349070 | 1 | 1 | DB | 415393.3
LV430804 | Kapcsolókészülékek 630A-ig | 4P4D Micrologic 5.2 A 160A NSX160H komplett megszakító |  |  | 424093 | 1 | 1 | DB | 504670.67
LV430805 | Kapcsolókészülékek 630A-ig | 4P4D Micrologic 5.2 A 100A NSX160H komplett megszakító |  |  | 407396 | 1 | 1 | DB | 484801.24
LV430830 | Kapcsolókészülékek 630A-ig | 3P3D MA150 NSX160F komplett megszakító |  | * | 153611 | 1 | 1 | DB | 182797.09
LV430831 | Kapcsolókészülékek 630A-ig | 3P3D MA100 NSX160F komplett megszakító |  |  | 140251 | 1 | 1 | DB | 166898.69
LV430832 | Kapcsolókészülékek 630A-ig | 3P3D MA150 NSX160N komplett megszakító |  | * | 170307 | 1 | 1 | DB | 202665.33
LV430833 | Kapcsolókészülékek 630A-ig | 3P3D MA100 NSX160N komplett megszakító |  |  | 160288 | 1 | 1 | DB | 190742.72
LV430834 | Kapcsolókészülékek 630A-ig | 3P3D MA150 NSX160H komplett megszakító |  |  | 193681 | 1 | 1 | DB | 230480.39
LV430835 | Kapcsolókészülékek 630A-ig | 3P3D MA100 NSX160H komplett megszakító |  |  | 180325 | 1 | 1 | DB | 214586.75
LV430840 | Kapcsolókészülékek 630A-ig | 3P3D TM160D NSX160N komplett megszakító |  | * | 164295 | 1 | 1 | DB | 195511.05
LV430841 | Kapcsolókészülékek 630A-ig | 3P3D TM125D NSX160N komplett megszakító |  | * | 134909 | 1 | 1 | DB | 160541.71
LV430842 | Kapcsolókészülékek 630A-ig | 3P3D TM100D NSX160N komplett megszakító |  | * | 130904 | 1 | 1 | DB | 155775.76
LV430843 | Kapcsolókészülékek 630A-ig | 3P3D TM80D NSX160N komplett megszakító |  |  | 126896 | 1 | 1 | DB | 151006.24
LV430850 | Kapcsolókészülékek 630A-ig | 4P3D TM160D NSX160N komplett megszakító |  |  | 183664 | 1 | 1 | DB | 218560.16
LV430851 | Kapcsolókészülékek 630A-ig | 4P3D TM125D NSX160N komplett megszakító |  |  | 156949 | 1 | 1 | DB | 186769.31
LV430852 | Kapcsolókészülékek 630A-ig | 4P3D TM100D NSX160N komplett megszakító |  |  | 153611 | 1 | 1 | DB | 182797.09
LV430853 | Kapcsolókészülékek 630A-ig | 4P3D TM80D NSX160N komplett megszakító |  |  | 150269 | 1 | 1 | DB | 178820.11
LV430860 | Kapcsolókészülékek 630A-ig | 4P4D TM160D NSX160N komplett megszakító |  | * | 353968 | 1 | 1 | DB | 421221.92
LV430861 | Kapcsolókészülékek 630A-ig | 4P4D TM125D NSX160N komplett megszakító |  |  | 170307 | 1 | 1 | DB | 202665.33
LV430862 | Kapcsolókészülékek 630A-ig | 4P4D TM100D NSX160N komplett megszakító |  |  | 163629 | 1 | 1 | DB | 194718.51
LV430863 | Kapcsolókészülékek 630A-ig | 4P4D TM80D NSX160N komplett megszakító |  |  | 160288 | 1 | 1 | DB | 190742.72
LV430870 | Kapcsolókészülékek 630A-ig | 3P3D Micrologic 5.2 A 160A NSX160B komplett megszakító |  |  | 254656 | 1 | 1 | DB | 303040.64
LV430871 | Kapcsolókészülékek 630A-ig | 3P3D Micrologic 5.2 A 100A NSX160B komplett megszakító |  |  | 242341 | 1 | 1 | DB | 288385.79
LV430875 | Kapcsolókészülékek 630A-ig | 4P4D Micrologic 5.2 A 160A NSX160B komplett megszakító |  |  | 320256 | 1 | 1 | DB | 381104.64
LV430876 | Kapcsolókészülékek 630A-ig | 4P4D Micrologic 5.2 A 100A NSX160B komplett megszakító |  |  | 314980 | 1 | 1 | DB | 374826.2
LV430880 | Kapcsolókészülékek 630A-ig | 3P3D Micrologic 5.2 A 160A NSX160F komplett megszakító |  |  | 327251 | 1 | 1 | DB | 389428.69
LV430881 | Kapcsolókészülékek 630A-ig | 3P3D Micrologic 5.2 A 100A NSX160F komplett megszakító |  |  | 300538 | 1 | 1 | DB | 357640.22
LV430885 | Kapcsolókészülékek 630A-ig | 4P4D Micrologic 5.2 A 160A NSX160F komplett megszakító |  |  | 387360 | 1 | 1 | DB | 460958.4
LV430886 | Kapcsolókészülékek 630A-ig | 4P4D Micrologic 5.2 A 100A NSX160F komplett megszakító |  |  | 367325 | 1 | 1 | DB | 437116.75
LV430890 | Kapcsolókészülékek 630A-ig | 3P3D Micrologic 5.2 A 160A NSX160N komplett megszakító |  |  | 333932 | 1 | 1 | DB | 397379.08
LV430891 | Kapcsolókészülékek 630A-ig | 3P3D Micrologic 5.2 A 100A NSX160N komplett megszakító |  |  | 320575 | 1 | 1 | DB | 381484.25
LV430895 | Kapcsolókészülékek 630A-ig | 4P4D Micrologic 5.2 A 160A NSX160N komplett megszakító |  |  | 400718 | 1 | 1 | DB | 476854.42
LV430896 | Kapcsolókészülékek 630A-ig | 4P4D Micrologic 5.2 A 100A NSX160N komplett megszakító |  |  | 387360 | 1 | 1 | DB | 460958.4
LV430930 | Kapcsolókészülékek 630A-ig | 3P3D TM160D Vigi MH NSX160F komplett megszakító |  |  | 291255 | 1 | 1 | DB | 346593.45
LV430931 | Kapcsolókészülékek 630A-ig | 3P3D TM125D Vigi MH NSX160F komplett megszakító |  |  | 280502 | 1 | 1 | DB | 333797.38
LV430932 | Kapcsolókészülékek 630A-ig | 3P3D TM100D Vigi MH NSX160F komplett megszakító |  |  | 270486 | 1 | 1 | DB | 321878.34
LV430940 | Kapcsolókészülékek 630A-ig | 4P3D TM160D Vigi MH NSX160F komplett megszakító |  |  | 384972 | 1 | 1 | DB | 458116.68
LV430950 | Kapcsolókészülékek 630A-ig | 4P4D TM160D Vigi MH NSX160F komplett megszakító |  | * | 427610 | 1 | 1 | DB | 508855.9
LV430970 | Kapcsolókészülékek 630A-ig | 3P3D Micrologic 2.2 160 A Vigi MH N komplett megszakító SX160F komplett megszakító |  |  | 376543 | 1 | 1 | DB | 448086.17
LV430985 | Kapcsolókészülékek 630A-ig | 3P3D Micrologic 2.2 M 150A N komplett megszakító SX160F komplett megszakító |  | * | 197021 | 1 | 1 | DB | 234454.99
LV430986 | Kapcsolókészülékek 630A-ig | 3P3D Micrologic 2.2 M 100A N komplett megszakító SX160F komplett megszakító |  |  | 183664 | 1 | 1 | DB | 218560.16
LV430988 | Kapcsolókészülékek 630A-ig | 3P3D Micrologic 2.2 M 150A N komplett megszakító SX160N komplett megszakító |  |  | 217057 | 1 | 1 | DB | 258297.83
LV430989 | Kapcsolókészülékek 630A-ig | 3P3D Micrologic 2.2 M 100A N komplett megszakító SX160N komplett megszakító |  |  | 203700 | 1 | 1 | DB | 242403
LV430991 | Kapcsolókészülékek 630A-ig | 3P3D Micrologic 2.2 M 150A N komplett megszakító SX160H |  |  | 237091 | 1 | 1 | DB | 282138.29
LV430992 | Kapcsolókészülékek 630A-ig | 3P3D Micrologic 2.2 M 100A N komplett megszakító SX160H |  |  | 223735 | 1 | 1 | DB | 266244.65
LV431050 | Kapcsolókészülékek 630A-ig | Interpact hossz.rot.hajtás mellső |  | * | 19640 | 1 | 1 | DB | 23371.6
LV431051 | Kapcsolókészülékek 630A-ig | Rotációs hajtás homloklap oldalirányú piros kar INS |  | * | 25924 | 1 | 1 | DB | 30849.56
LV431060 | Kapcsolókészülékek 630A-ig | Hosszabbított kapocsfedél és elválasztó 35–45 mm fázistávolsággal 3P |  | * | 37321 | 1 | 1 | DB | 44411.99
LV431061 | Kapcsolókészülékek 630A-ig | Hosszabbított kapocsfedél és elválasztó 35–45 mm fázistávolsággal 4P |  |  | 42905 | 1 | 1 | DB | 51056.95
LV431064 | Kapcsolókészülékek 630A-ig | Mellső illesztő alap hosszabbított kapocsfedél és elválasztóhoz |  |  | 43896 | 1 | 1 | DB | 52236.24
LV431100 | Kapcsolókészülékek 630A-ig | 2P (3 pólusú házban) TM250D NSX250B komplett megszakító |  |  | 180467 | 1 | 1 | DB | 214755.73
LV431101 | Kapcsolókészülékek 630A-ig | 2P (3 pólusú házban) TM200D NSX250B komplett megszakító |  |  | 181989 | 1 | 1 | DB | 216566.91
LV431102 | Kapcsolókészülékek 630A-ig | 2P (3 pólusú házban) TM160D NSX250B komplett megszakító |  |  | 152717 | 1 | 1 | DB | 181733.23
LV431103 | Kapcsolókészülékek 630A-ig | 2P (3 pólusú házban) TM125D NSX250B komplett megszakító |  |  | 131177 | 1 | 1 | DB | 156100.63
LV431105 | Kapcsolókészülékek 630A-ig | 3P2D TM80D NSX250B magszakító |  |  | 118979 | 1 | 1 | DB | 141585.01
LV431106 | Kapcsolókészülékek 630A-ig | 3P2D TM63D NSX250B megszakító |  |  | 121513 | 1 | 1 | DB | 144600.47
LV431110 | Kapcsolókészülékek 630A-ig | 3P3D TM250D NSX250B komplett megszakító |  | * | 212926 | 1 | 1 | DB | 253381.94
LV431111 | Kapcsolókészülékek 630A-ig | 3P3D TM200D NSX250B komplett megszakító |  | * | 213114 | 1 | 1 | DB | 253605.66
LV431112 | Kapcsolókészülékek 630A-ig | 3P3D TM160D NSX250B komplett megszakító |  | * | 183120 | 1 | 1 | DB | 217912.8
LV431113 | Kapcsolókészülékek 630A-ig | 3P3D TM125D NSX250B komplett megszakító |  |  | 153293 | 1 | 1 | DB | 182418.67
LV431120 | Kapcsolókészülékek 630A-ig | 4P3D TM250D NSX250B komplett megszakító |  |  | 295192 | 1 | 1 | DB | 351278.48
LV431121 | Kapcsolókészülékek 630A-ig | 4P3D TM200D NSX250B komplett megszakító |  |  | 292744 | 1 | 1 | DB | 348365.36
LV431122 | Kapcsolókészülékek 630A-ig | 4P3D TM160D NSX250B komplett megszakító |  |  | 266805 | 1 | 1 | DB | 317497.95
LV431123 | Kapcsolókészülékek 630A-ig | 4P3D TM125D NSX250B komplett megszakító |  |  | 213789 | 1 | 1 | DB | 254408.91
LV431130 | Kapcsolókészülékek 630A-ig | 4P4D TM250D NSX250B komplett megszakító |  | * | 315499 | 1 | 1 | DB | 375443.81
LV431131 | Kapcsolókészülékek 630A-ig | 4P4D TM200D NSX250B komplett megszakító |  | * | 318372 | 1 | 1 | DB | 378862.68
LV431132 | Kapcsolókészülékek 630A-ig | 4P4D TM160D NSX250B komplett megszakító |  |  | 309438 | 1 | 1 | DB | 368231.22
LV431133 | Kapcsolókészülékek 630A-ig | 4P4D TM125D NSX250B komplett megszakító |  |  | 223330 | 1 | 1 | DB | 265762.7
LV431140 | Kapcsolókészülékek 630A-ig | 3P3D Micrologic 2.2 250A NSX250B komplett megszakító |  | * | 279775 | 1 | 1 | DB | 332932.25
LV431141 | Kapcsolókészülékek 630A-ig | 3P3D Micrologic 2.2 160A NSX250B komplett megszakító |  |  | 265165 | 1 | 1 | DB | 315546.35
LV431142 | Kapcsolókészülékek 630A-ig | 3P3D Micrologic 2.2 100A NSX250B komplett megszakító |  |  | 260479 | 1 | 1 | DB | 309970.01
LV431145 | Kapcsolókészülékek 630A-ig | 3P3D Micrologic 5.2 A 250A NSX250B komplett megszakító |  |  | 449690 | 1 | 1 | DB | 535131.1
LV431146 | Kapcsolókészülékek 630A-ig | 3P3D Micrologic 5.2 A 160A NSX250B komplett megszakító |  |  | 337271 | 1 | 1 | DB | 401352.49
LV431147 | Kapcsolókészülékek 630A-ig | 3P3D Micrologic 5.2 A 100A NSX250B komplett megszakító |  |  | 320575 | 1 | 1 | DB | 381484.25
LV431150 | Kapcsolókészülékek 630A-ig | 4P4D Micrologic 2.2 250A NSX250B komplett megszakító |  | * | 363705 | 1 | 1 | DB | 432808.95
LV431151 | Kapcsolókészülékek 630A-ig | 4P4D Micrologic 2.2 160A NSX250B komplett megszakító |  |  | 344713 | 1 | 1 | DB | 410208.47
LV431152 | Kapcsolókészülékek 630A-ig | 4P4D Micrologic 2.2 100A NSX250B komplett megszakító |  |  | 338622 | 1 | 1 | DB | 402960.18
LV431155 | Kapcsolókészülékek 630A-ig | 4P4D Micrologic 5.2 A 250A NSX250B komplett megszakító |  |  | 414271 | 1 | 1 | DB | 492982.49
LV431156 | Kapcsolókészülékek 630A-ig | 4P4D Micrologic 5.2 A 160A NSX250B komplett megszakító |  |  | 472818 | 1 | 1 | DB | 562653.42
LV431157 | Kapcsolókészülékek 630A-ig | 4P4D Micrologic 5.2 A 100A NSX250B komplett megszakító |  |  | 377342 | 1 | 1 | DB | 449036.98
LV431160 | Kapcsolókészülékek 630A-ig | 3P3D Micrologic 2.2 M 220A NSX250F komplett megszakító |  | * | 246985 | 1 | 1 | DB | 293912.15
LV431161 | Kapcsolókészülékek 630A-ig | 3P3D Micrologic 2.2 M 150A NSX250F komplett megszakító |  |  | 233752 | 1 | 1 | DB | 278164.88
LV431165 | Kapcsolókészülékek 630A-ig | 3P3D Micrologic 2.2 M 220A NSX250N komplett megszakító |  | * | 263806 | 1 | 1 | DB | 313929.14
LV431166 | Kapcsolókészülékek 630A-ig | 3P3D Micrologic 2.2 M 150A NSX250N komplett megszakító |  |  | 250449 | 1 | 1 | DB | 298034.31
LV431170 | Kapcsolókészülékek 630A-ig | 3P3D Micrologic 2.2 M 220A NSX250H komplett megszakító |  |  | 283842 | 1 | 1 | DB | 337771.98
LV431171 | Kapcsolókészülékek 630A-ig | 3P3D Micrologic 2.2 M 150A NSX250H komplett megszakító |  |  | 273823 | 1 | 1 | DB | 325849.37
LV431215 | Kapcsolókészülékek 630A-ig | Fémlemez tokozat standard fekete hosszabbított rotációs kézihajtással NSX100/160 |  |  | 109455 | 1 | 1 | DB | 130251.45
LV431216 | Kapcsolókészülékek 630A-ig | Fémlemez tokozat standard sárga piros hosszabbított rotációs kézihajtással NSX100/160 |  |  | 109466 | 1 | 1 | DB | 130264.54
LV431217 | Kapcsolókészülékek 630A-ig | Fémlemez tokozat standard fekete hosszabbított rotációs kézihajtással Vigicompact NSX100/160 |  |  | 109455 | 1 | 1 | DB | 130251.45
LV431218 | Kapcsolókészülékek 630A-ig | Fémlemez tokozat standard sárga piros hosszabbított rotációs kézihajtással Vigicompact NSX100/160 |  |  | 109466 | 1 | 1 | DB | 130264.54
LV431219 | Kapcsolókészülékek 630A-ig | Fémlemez tokozat standard fekete hosszabbított rotációs kézihajtással NSX400 |  |  | 141665 | 1 | 1 | DB | 168581.35
LV431220 | Kapcsolókészülékek 630A-ig | Fémlemez tokozat standard sárga piros hosszabbított rotációs kézihajtással NSX400 |  |  | 141665 | 1 | 1 | DB | 168581.35
LV431221 | Kapcsolókészülékek 630A-ig | Fémlemez tokozat standard fekete hosszabbított rotációs kézihajtással NSX630 |  |  | 141665 | 1 | 1 | DB | 168581.35
LV431222 | Kapcsolókészülékek 630A-ig | Fémlemez tokozat standard sárga piros hosszabbított rotációs kézihajtással NSX630 |  |  | 141665 | 1 | 1 | DB | 168581.35
LV431285 | Kapcsolókészülékek 630A-ig | INS/INV 2000-2500 tartalék köztes darab (Zamak-ötvözet) fekete működtetőkarhoz |  |  | 32216 | 1 | 1 | DB | 38337.04
LV431390 | Kapcsolókészülékek 630A-ig | 3P NSX250B kioldóegység nélkül |  | * | 106943 | 1 | 1 | DB | 127262.17
LV431391 | Kapcsolókészülékek 630A-ig | 3P NSX250S kioldóegység nélkül |  | * | 200359 | 1 | 1 | DB | 238427.21
LV431395 | Kapcsolókészülékek 630A-ig | 4P NSX250B kioldóegység nélkül |  | * | 139027 | 1 | 1 | DB | 165442.13
LV431396 | Kapcsolókészülékek 630A-ig | 4P NSX250S kioldóegység nélkül |  | * | 260467 | 1 | 1 | DB | 309955.73
LV431403 | Kapcsolókészülékek 630A-ig | 3P NSX250F kioldóegység nélkül |  | * | 145001 | 1 | 1 | DB | 172551.19
LV431404 | Kapcsolókészülékek 630A-ig | 3P NSX250H kioldóegység nélkül |  | * | 182045 | 1 | 1 | DB | 216633.55
LV431405 | Kapcsolókészülékek 630A-ig | 3P NSX250L kioldóegység nélkül |  | * | 326872 | 1 | 1 | DB | 388977.68
LV431406 | Kapcsolókészülékek 630A-ig | 3P NSX250N kioldóegység nélkül |  | * | 154276 | 1 | 1 | DB | 183588.44
LV431408 | Kapcsolókészülékek 630A-ig | 4P NSX250F kioldóegység nélkül |  | * | 165804 | 1 | 1 | DB | 197306.76
LV431409 | Kapcsolókészülékek 630A-ig | 4P NSX250H kioldóegység nélkül |  | * | 236423 | 1 | 1 | DB | 281343.37
LV431410 | Kapcsolókészülékek 630A-ig | 4P NSX250L kioldóegység nélkül |  |  | 424931 | 1 | 1 | DB | 505667.89
LV431411 | Kapcsolókészülékek 630A-ig | 4P NSX250N kioldóegység nélkül |  | * | 200359 | 1 | 1 | DB | 238427.21
LV431420 | Kapcsolókészülékek 630A-ig | 3P2D TM250D kioldóegység NSX250 |  |  | 71130 | 1 | 1 | DB | 84644.7
LV431421 | Kapcsolókészülékek 630A-ig | 3P2D TM200D kioldóegység NSX250 |  |  | 72138 | 1 | 1 | DB | 85844.22
LV431422 | Kapcsolókészülékek 630A-ig | 3P2D TM160D kioldóegység NSX250 CI |  |  | 91058 | 1 | 1 | DB | 108359.02
LV431430 | Kapcsolókészülékek 630A-ig | 3P3D TM250D kioldóegység NSX250-hez |  | * | 91058 | 1 | 1 | DB | 108359.02
LV431431 | Kapcsolókészülékek 630A-ig | 3P3D TM200D kioldóegység NSX250-hez |  | * | 96604 | 1 | 1 | DB | 114958.76
LV431432 | Kapcsolókészülékek 630A-ig | 3P3D TM160D kioldóegység NSX250-hez |  | * | 63807 | 1 | 1 | DB | 75930.33
LV431440 | Kapcsolókészülékek 630A-ig | 4P3D TM250D kioldóegység NSX250-hez |  | * | 122959 | 1 | 1 | DB | 146321.21
LV431441 | Kapcsolókészülékek 630A-ig | 4P3D TM200D kioldóegység NSX250-hez |  | * | 122959 | 1 | 1 | DB | 146321.21
LV431442 | Kapcsolókészülékek 630A-ig | 4P3D TM160D kioldóegység NSX250 CI |  |  | 99697 | 1 | 1 | DB | 118639.43
LV431450 | Kapcsolókészülékek 630A-ig | 4P4D TM250D kioldóegység NSX250-hez |  | * | 153531 | 1 | 1 | DB | 182701.89
LV431451 | Kapcsolókészülékek 630A-ig | 4P4D TM200D kioldóegység NSX250-hez |  | * | 160844 | 1 | 1 | DB | 191404.36
LV431452 | Kapcsolókészülékek 630A-ig | 4P4D TM160D kioldóegység NSX250 CI |  | * | 139574 | 1 | 1 | DB | 166093.06
LV431470 | Kapcsolókészülékek 630A-ig | 3P3D Micrologic 2.2 250 A kioldóegység NSX250 |  | * | 116313 | 1 | 1 | DB | 138412.47
LV431475 | Kapcsolókészülékek 630A-ig | 3P3D Micrologic 2.2 G 250 A kioldóegység NSX250 |  | * | 116028 | 1 | 1 | DB | 138073.32
LV431480 | Kapcsolókészülékek 630A-ig | 4P4D Micrologic 2.2 250 A kioldóegység NSX250 |  | * | 155912 | 1 | 1 | DB | 185535.28
LV431485 | Kapcsolókészülékek 630A-ig | 4P4D Micrologic 2.2 G 250 A kioldóegység NSX250 |  | * | 133584 | 1 | 1 | DB | 158964.96
LV431489 | Kapcsolókészülékek 630A-ig | 3P3D Micrologic 5.2 A-Z 250A kioldó egys |  |  | 400211 | 1 | 1 | DB | 476251.09
LV431490 | Kapcsolókészülékek 630A-ig | 3P3D Micrologic 5.2 A 250A kioldóegység |  | * | 284109 | 1 | 1 | DB | 338089.71
LV431491 | Kapcsolókészülékek 630A-ig | 3P3D Micrologic 5.2 E 250A kioldóegység |  | * | 296557 | 1 | 1 | DB | 352902.83
LV431495 | Kapcsolókészülékek 630A-ig | 4P4D Micrologic 5.2 A 250 A kioldóegység NSX250 |  | * | 289511 | 1 | 1 | DB | 344518.09
LV431496 | Kapcsolókészülékek 630A-ig | 4P4D Micrologic 5.2 E 250A kioldóegység |  | * | 326912 | 1 | 1 | DB | 389025.28
LV431500 | Kapcsolókészülékek 630A-ig | 3P3D MA220 kioldóegység NSX250-hez |  | * | 87225 | 1 | 1 | DB | 103797.75
LV431505 | Kapcsolókészülékek 630A-ig | 3P3D Micrologic 6.2 A 250A kioldóegység |  |  | 326213 | 1 | 1 | DB | 388193.47
LV431506 | Kapcsolókészülékek 630A-ig | 3P3D Micrologic 6.2 E 250A kioldóegység |  |  | 333137 | 1 | 1 | DB | 396433.03
LV431510 | Kapcsolókészülékek 630A-ig | 4P3D MA220 kioldóegység NSX250-hez |  |  | 100017 | 1 | 1 | DB | 119020.23
LV431515 | Kapcsolókészülékek 630A-ig | 4P4D Micrologic 6.2 A 250A kioldóegység |  |  | 339588 | 1 | 1 | DB | 404109.72
LV431516 | Kapcsolókészülékek 630A-ig | 4P4D Micrologic 6.2 E 250A kioldóegység |  |  | 351825 | 1 | 1 | DB | 418671.75
LV431520 | Kapcsolókészülékek 630A-ig | 3P3D Micrologic 2.2 M 220 A kioldóegység |  | * | 130342 | 1 | 1 | DB | 155106.98
LV431521 | Kapcsolókészülékek 630A-ig | 3P3D Micrologic 6.2 E-M 220A kioldó egys |  |  | 325322 | 1 | 1 | DB | 387133.18
LV431533 | Kapcsolókészülékek 630A-ig | 3P 440–550 V AC 0,03–10 A Vigi MH |  |  | 375779 | 1 | 1 | DB | 447177.01
LV431534 | Kapcsolókészülékek 630A-ig | 4P 440–550 V AC 0,03–10 A Vigi MH |  |  | 258611 | 1 | 1 | DB | 307747.09
LV431535 | Kapcsolókészülékek 630A-ig | 3P 200–440 V AC 0,03–10 A Vigi MH |  | * | 244831 | 1 | 1 | DB | 291348.89
LV431536 | Kapcsolókészülékek 630A-ig | 4P 200–440 V AC 0,03–10 A Vigi MH |  | * | 298932 | 1 | 1 | DB | 355729.08
LV431540 | Kapcsolókészülékek 630A-ig | Motoros hajtás 110–130 V AC 50/60 Hz |  |  | 143839 | 1 | 1 | DB | 171168.41
LV431541 | Kapcsolókészülékek 630A-ig | Motoros hajtás 220–240 V AC 50/60 Hz |  | * | 158222 | 1 | 1 | DB | 188284.18
LV431542 | Kapcsolókészülékek 630A-ig | Motoros hajtás 380–415 V 50/60 Hz |  | * | 143839 | 1 | 1 | DB | 171168.41
LV431543 | Kapcsolókészülékek 630A-ig | Motoros hajtás 24–30 V DC |  | * | 172602 | 1 | 1 | DB | 205396.38
LV431544 | Kapcsolókészülékek 630A-ig | Motoros hajtás 48–60 V DC |  |  | 164384 | 1 | 1 | DB | 195616.96
LV431545 | Kapcsolókészülékek 630A-ig | Motoros hajtás 110–130 V DC |  | * | 164384 | 1 | 1 | DB | 195616.96
LV431546 | Kapcsolókészülékek 630A-ig | Motoros hajtás 250 V DC |  | * | 189041 | 1 | 1 | DB | 224958.79
LV431548 | Kapcsolókészülékek 630A-ig | Motoros hajtás 48–60 V AC 50/60 Hz |  |  | 169297 | 1 | 1 | DB | 201463.43
LV431549 | Kapcsolókészülékek 630A-ig | Kommunikációra képes motormechanizmus modul SDE adapterrel 220–240 V 50/60 Hz |  | * | 332320 | 1 | 1 | DB | 395460.8
LV431563 | Kapcsolókészülékek 630A-ig | 3P fázisszéthúzók 35–45 mm fázistávolság |  | * | 9256 | 1 | 1 | DB | 11014.64
LV431564 | Kapcsolókészülékek 630A-ig | 4P fázisszéthúzók 35–45 mm fázistávolság |  | * | 12345 | 1 | 1 | DB | 14690.55
LV431565 | Kapcsolókészülékek 630A-ig | 3P 250 A árammérő modul |  |  | 155876 | 1 | 1 | DB | 185492.44
LV431566 | Kapcsolókészülékek 630A-ig | 4P 250 A árammérő modul |  |  | 172282 | 1 | 1 | DB | 205015.58
LV431567 | Kapcsolókészülékek 630A-ig | Áramváltó modul 3P 250 5 A |  | * | 145295 | 1 | 1 | DB | 172901.05
LV431568 | Kapcsolókészülékek 630A-ig | Áramváltó modul 4P 250 5 A |  |  | 168970 | 1 | 1 | DB | 201074.3
LV431569 | Kapcsolókészülékek 630A-ig | Áramváltó modul feszültség kimenettel 3P 250 5 A |  |  | 126415 | 1 | 1 | DB | 150433.85
LV431570 | Kapcsolókészülékek 630A-ig | Áramváltó modul feszültség kimenettel 4P 250 5 A |  |  | 138064 | 1 | 1 | DB | 164296.16
LV431573 | Kapcsolókészülékek 630A-ig | Műanyag tokozat Compact NSX250 standard fekete hosszabbított rotációs kézihajtással |  |  | 109455 | 1 | 1 | DB | 130251.45
LV431574 | Kapcsolókészülékek 630A-ig | Műanyag tokozat Vigicompact NSX250 standard fekete hosszabbított rotációs kézihajtással |  |  | 109455 | 1 | 1 | DB | 130251.45
LV431619 | Kapcsolókészülékek 630A-ig | 2P Compact NSX250NA szakaszolókapcsoló |  |  | 136796 | 1 | 1 | DB | 162787.24
LV431620 | Kapcsolókészülékek 630A-ig | 2P (3 pólusú házban) TM250D NSX250F komplett megszakító |  |  | 198067 | 1 | 1 | DB | 235699.73
LV431621 | Kapcsolókészülékek 630A-ig | 2P (3 pólusú házban) TM200D NSX250F komplett megszakító |  |  | 199589 | 1 | 1 | DB | 237510.91
LV431622 | Kapcsolókészülékek 630A-ig | 2P (3 pólusú házban) TM160D NSX250F komplett megszakító |  |  | 170314 | 1 | 1 | DB | 202673.66
LV431623 | Kapcsolókészülékek 630A-ig | 2P (3 pólusú házban) TM125D NSX250F komplett megszakító |  |  | 148774 | 1 | 1 | DB | 177041.06
LV431629 | Kapcsolókészülékek 630A-ig | 3P Compact NSX250NA szakaszolókapcsoló |  | * | 145476 | 1 | 1 | DB | 173116.44
LV431630 | Kapcsolókészülékek 630A-ig | 3P3D TM250D NSX250F komplett megszakító |  | * | 233682 | 1 | 1 | DB | 278081.58
LV431631 | Kapcsolókészülékek 630A-ig | 3P3D TM200D NSX250F komplett megszakító |  | * | 233872 | 1 | 1 | DB | 278307.68
LV431632 | Kapcsolókészülékek 630A-ig | 3P3D TM160D NSX250F komplett megszakító |  | * | 203877 | 1 | 1 | DB | 242613.63
LV431633 | Kapcsolókészülékek 630A-ig | 3P3D TM125D NSX250F komplett megszakító |  |  | 174055 | 1 | 1 | DB | 207125.45
LV431639 | Kapcsolókészülékek 630A-ig | 4P Compact NSX250NA szakaszolókapcsoló |  | * | 189118 | 1 | 1 | DB | 225050.42
LV431640 | Kapcsolókészülékek 630A-ig | 4P3D TM250D NSX250F komplett megszakító |  | * | 323991 | 1 | 1 | DB | 385549.29
LV431641 | Kapcsolókészülékek 630A-ig | 4P3D TM200D NSX250F komplett megszakító |  | * | 321543 | 1 | 1 | DB | 382636.17
LV431642 | Kapcsolókészülékek 630A-ig | 4P3D TM160D NSX250F komplett megszakító |  |  | 295605 | 1 | 1 | DB | 351769.95
LV431643 | Kapcsolókészülékek 630A-ig | 4P3D TM125D NSX250F komplett megszakító |  |  | 242583 | 1 | 1 | DB | 288673.77
LV431650 | Kapcsolókészülékek 630A-ig | 4P4D TM250D NSX250F komplett megszakító |  | * | 344301 | 1 | 1 | DB | 409718.19
LV431651 | Kapcsolókészülékek 630A-ig | 4P4D TM200D NSX250F komplett megszakító |  | * | 347168 | 1 | 1 | DB | 413129.92
LV431652 | Kapcsolókészülékek 630A-ig | 4P4D TM160D NSX250F komplett megszakító |  |  | 338235 | 1 | 1 | DB | 402499.65
LV431653 | Kapcsolókészülékek 630A-ig | 4P4D TM125D NSX250F komplett megszakító |  |  | 252129 | 1 | 1 | DB | 300033.51
LV431654 | Kapcsolókészülékek 630A-ig | 4P4D TM100D NSX250F MEGSZAKÍTÓ |  |  | 233154 | 1 | 1 | DB | 277453.26
LV431670 | Kapcsolókészülékek 630A-ig | 3P3D TM250T NSX250H komplett megszakító |  | * | 259440 | 1 | 1 | DB | 308733.6
LV431671 | Kapcsolókészülékek 630A-ig | 3P3D TM200T NSX250H komplett megszakító |  | * | 259627 | 1 | 1 | DB | 308956.13
LV431672 | Kapcsolókészülékek 630A-ig | 3P3D TM160T NSX250H komplett megszakító |  |  | 229635 | 1 | 1 | DB | 273265.65
LV431673 | Kapcsolókészülékek 630A-ig | 3P3D TM125T NSX250H komplett megszakító |  |  | 199813 | 1 | 1 | DB | 237777.47
LV431680 | Kapcsolókészülékek 630A-ig | 4P3D TM250T NSX250H komplett megszakító |  |  | 374626 | 1 | 1 | DB | 445804.94
LV431681 | Kapcsolókészülékek 630A-ig | 4P3D TM200T NSX250H komplett megszakító |  |  | 372182 | 1 | 1 | DB | 442896.58
LV431682 | Kapcsolókészülékek 630A-ig | 4P3D TM160T NSX250H komplett megszakító |  |  | 346240 | 1 | 1 | DB | 412025.6
LV431683 | Kapcsolókészülékek 630A-ig | 4P3D TM125T NSX250H komplett megszakító |  |  | 293226 | 1 | 1 | DB | 348938.94
LV431690 | Kapcsolókészülékek 630A-ig | 4P4D TM250T NSX250H komplett megszakító |  |  | 394937 | 1 | 1 | DB | 469975.03
LV431691 | Kapcsolókészülékek 630A-ig | 4P4D TM200T NSX250H komplett megszakító |  |  | 397810 | 1 | 1 | DB | 473393.9
LV431692 | Kapcsolókészülékek 630A-ig | 4P4D TM160T NSX250H komplett megszakító |  |  | 388878 | 1 | 1 | DB | 462764.82
LV431693 | Kapcsolókészülékek 630A-ig | 4P4D TM125T NSX250H komplett megszakító |  |  | 302768 | 1 | 1 | DB | 360293.92
LV431748 | Kapcsolókészülékek 630A-ig | 3P3D MA220 NSX250F komplett megszakító |  | * | 213459 | 1 | 1 | DB | 254016.21
LV431749 | Kapcsolókészülékek 630A-ig | 3P3D MA150 NSX250F komplett megszakító |  |  | 183664 | 1 | 1 | DB | 218560.16
LV431752 | Kapcsolókészülékek 630A-ig | 3P3D MA220 NSX250N komplett megszakító |  | * | 213716 | 1 | 1 | DB | 254322.04
LV431753 | Kapcsolókészülékek 630A-ig | 3P3D MA150 NSX250N komplett megszakító |  |  | 203700 | 1 | 1 | DB | 242403
LV431756 | Kapcsolókészülékek 630A-ig | 3P3D MA220 NSX250H komplett megszakító |  | * | 236876 | 1 | 1 | DB | 281882.44
LV431757 | Kapcsolókészülékek 630A-ig | 3P3D MA150 NSX250H komplett megszakító |  |  | 223735 | 1 | 1 | DB | 266244.65
LV431770 | Kapcsolókészülékek 630A-ig | 3P3D Micrologic 2.2 250 A NSX250F komplett megszakító |  | * | 303357 | 1 | 1 | DB | 360994.83
LV431771 | Kapcsolókészülékek 630A-ig | 3P3D Micrologic 2.2 160A NSX250F komplett megszakító |  |  | 288747 | 1 | 1 | DB | 343608.93
LV431772 | Kapcsolókészülékek 630A-ig | 3P3D Micrologic 2.2 100 A NSX250F komplett megszakító |  |  | 284061 | 1 | 1 | DB | 338032.59
LV431780 | Kapcsolókészülékek 630A-ig | 4P4D Micrologic 2.2 250 A NSX250F komplett megszakító |  | * | 394364 | 1 | 1 | DB | 469293.16
LV431781 | Kapcsolókészülékek 630A-ig | 4P4D Micrologic 2.2 160A NSX250F komplett megszakító |  |  | 375372 | 1 | 1 | DB | 446692.68
LV431782 | Kapcsolókészülékek 630A-ig | 4P4D Micrologic 2.2 100 A NSX250F komplett megszakító |  |  | 369280 | 1 | 1 | DB | 439443.2
LV431790 | Kapcsolókészülékek 630A-ig | 3P3D Micrologic 2.2 250 A NSX250H komplett megszakító |  | * | 520515 | 1 | 1 | DB | 619412.85
LV431791 | Kapcsolókészülékek 630A-ig | 3P3D Micrologic 2.2 160A NSX250H komplett megszakító |  |  | 505905 | 1 | 1 | DB | 602026.95
LV431792 | Kapcsolókészülékek 630A-ig | 3P3D Micrologic 2.2 100 A NSX250H komplett megszakító |  |  | 501220 | 1 | 1 | DB | 596451.8
LV431795 | Kapcsolókészülékek 630A-ig | 3P3D Micrologic 5.2 A 250A NSX250H komplett megszakító |  |  | 414073 | 1 | 1 | DB | 492746.87
LV431796 | Kapcsolókészülékek 630A-ig | 3P3D Micrologic 5.2 A 160A NSX250H komplett megszakító |  |  | 387360 | 1 | 1 | DB | 460958.4
LV431797 | Kapcsolókészülékek 630A-ig | 3P3D Micrologic 5.2 A 100A NSX250H komplett megszakító |  |  | 374002 | 1 | 1 | DB | 445062.38
LV431800 | Kapcsolókészülékek 630A-ig | 4P4D Micrologic 2.2 250 A NSX250H komplett megszakító |  |  | 676669 | 1 | 1 | DB | 805236.11
LV431801 | Kapcsolókészülékek 630A-ig | 4P4D Micrologic 2.2 160A NSX250H komplett megszakító |  |  | 657676 | 1 | 1 | DB | 782634.44
LV431802 | Kapcsolókészülékek 630A-ig | 4P4D Micrologic 2.2 100 A NSX250H komplett megszakító |  |  | 651586 | 1 | 1 | DB | 775387.34
LV431805 | Kapcsolókészülékek 630A-ig | 4P4D Micrologic 5.2 A 250A NSX250H komplett megszakító |  |  | 493708 | 1 | 1 | DB | 587512.52
LV431806 | Kapcsolókészülékek 630A-ig | 4P4D Micrologic 5.2 A 160A NSX250H komplett megszakító |  |  | 457882 | 1 | 1 | DB | 544879.58
LV431807 | Kapcsolókészülékek 630A-ig | 4P4D Micrologic 5.2 A 100A NSX250H komplett megszakító |  |  | 452608 | 1 | 1 | DB | 538603.52
LV431830 | Kapcsolókészülékek 630A-ig | 3P3D TM250D NSX250N komplett megszakító |  | * | 200359 | 1 | 1 | DB | 238427.21
LV431831 | Kapcsolókészülékek 630A-ig | 3P3D TM200D NSX250N komplett megszakító |  | * | 247925 | 1 | 1 | DB | 295030.75
LV431832 | Kapcsolókészülékek 630A-ig | 3P3D TM160D NSX250N komplett megszakító |  | * | 253200 | 1 | 1 | DB | 301308
LV431833 | Kapcsolókészülékek 630A-ig | 3P3D TM125D NSX250N komplett megszakító |  |  | 166966 | 1 | 1 | DB | 198689.54
LV431840 | Kapcsolókészülékek 630A-ig | 4P3D TM250D NSX250N komplett megszakító |  |  | 250449 | 1 | 1 | DB | 298034.31
LV431841 | Kapcsolókészülékek 630A-ig | 4P3D TM200D NSX250N komplett megszakító |  |  | 233752 | 1 | 1 | DB | 278164.88
LV431842 | Kapcsolókészülékek 630A-ig | 4P3D TM160D NSX250N komplett megszakító |  |  | 210379 | 1 | 1 | DB | 250351.01
LV431843 | Kapcsolókészülékek 630A-ig | 4P3D TM125D NSX250N komplett megszakító |  |  | 180325 | 1 | 1 | DB | 214586.75
LV431850 | Kapcsolókészülékek 630A-ig | 4P4D TM250D NSX250N komplett megszakító |  |  | 277165 | 1 | 1 | DB | 329826.35
LV431851 | Kapcsolókészülékek 630A-ig | 4P4D TM200D NSX250N komplett megszakító |  |  | 250449 | 1 | 1 | DB | 298034.31
LV431852 | Kapcsolókészülékek 630A-ig | 4P4D TM160D NSX250N komplett megszakító |  |  | 227073 | 1 | 1 | DB | 270216.87
LV431853 | Kapcsolókészülékek 630A-ig | 4P4D TM125D NSX250N komplett megszakító |  |  | 193681 | 1 | 1 | DB | 230480.39
LV431860 | Kapcsolókészülékek 630A-ig | 3P3D Micrologic 5.2 A 250A NSX250F komplett megszakító |  | * | 377342 | 1 | 1 | DB | 449036.98
LV431861 | Kapcsolókészülékek 630A-ig | 3P3D Micrologic 5.2 A 160A NSX250F komplett megszakító |  |  | 353968 | 1 | 1 | DB | 421221.92
LV431862 | Kapcsolókészülékek 630A-ig | 3P3D Micrologic 5.2 A 100A NSX250F komplett megszakító |  |  | 340416 | 1 | 1 | DB | 405095.04
LV431865 | Kapcsolókészülékek 630A-ig | 4P4D Micrologic 5.2 A 250A NSX250F komplett megszakító |  |  | 447373 | 1 | 1 | DB | 532373.87
LV431866 | Kapcsolókészülékek 630A-ig | 4P4D Micrologic 5.2 A 160A NSX250F komplett megszakító |  |  | 407243 | 1 | 1 | DB | 484619.17
LV431867 | Kapcsolókészülékek 630A-ig | 4P4D Micrologic 5.2 A 100A NSX250F komplett megszakító |  |  | 391478 | 1 | 1 | DB | 465858.82
LV431870 | Kapcsolókészülékek 630A-ig | 3P3D Micrologic 2.2 250A NSX250N komplett megszakító |  | * | 338941 | 1 | 1 | DB | 403339.79
LV431871 | Kapcsolókészülékek 630A-ig | 3P3D Micrologic 2.2 160A NSX250N komplett megszakító |  |  | 324331 | 1 | 1 | DB | 385953.89
LV431872 | Kapcsolókészülékek 630A-ig | 3P3D Micrologic 2.2 100A NSX250N komplett megszakító |  |  | 319645 | 1 | 1 | DB | 380377.55
LV431875 | Kapcsolókészülékek 630A-ig | 4P4D Micrologic 2.2 250A NSX250N komplett megszakító |  |  | 440623 | 1 | 1 | DB | 524341.37
LV431876 | Kapcsolókészülékek 630A-ig | 4P4D Micrologic 2.2 160A NSX250N komplett megszakító |  |  | 421630 | 1 | 1 | DB | 501739.7
LV431877 | Kapcsolókészülékek 630A-ig | 4P4D Micrologic 2.2 100A NSX250N komplett megszakítósz |  |  | 415538 | 1 | 1 | DB | 494490.22
LV431880 | Kapcsolókészülékek 630A-ig | 3P3D Micrologic 5.2 A 250A NSX250N komplett megszakító |  |  | 394039 | 1 | 1 | DB | 468906.41
LV431881 | Kapcsolókészülékek 630A-ig | 3P3D Micrologic 5.2 A 160A NSX250N komplett megszakító |  |  | 363988 | 1 | 1 | DB | 433145.72
LV431882 | Kapcsolókészülékek 630A-ig | 3P3D Micrologic 5.2 A 100A NSX250N komplett megszakító |  |  | 350630 | 1 | 1 | DB | 417249.7
LV431885 | Kapcsolókészülékek 630A-ig | 4P4D Micrologic 5.2 A 250A NSX250N komplett megszakító |  |  | 447468 | 1 | 1 | DB | 532486.92
LV431886 | Kapcsolókészülékek 630A-ig | 4P4D Micrologic 5.2 A 160A NSX250N komplett megszakító |  |  | 420753 | 1 | 1 | DB | 500696.07
LV431887 | Kapcsolókészülékek 630A-ig | 4P4D Micrologic 5.2 A 100A NSX250N komplett megszakító |  |  | 407396 | 1 | 1 | DB | 484801.24
LV431910 | Kapcsolókészülékek 630A-ig | 4P3D TM250D Vigi MH NSX250B komplett megszakító |  |  | 491140 | 1 | 1 | DB | 584456.6
LV431930 | Kapcsolókészülékek 630A-ig | 3P3D TM250D Vigi MH NSX250F komplett megszakító |  |  | 503898 | 1 | 1 | DB | 599638.62
LV431931 | Kapcsolókészülékek 630A-ig | 3P3D TM200D Vigi MH NSX250F komplett megszakító |  |  | 503898 | 1 | 1 | DB | 599638.62
LV431940 | Kapcsolókészülékek 630A-ig | 4P3D TM250D Vigi MH NSX250F komplett megszakító |  |  | 506058 | 1 | 1 | DB | 602209.02
LV431941 | Kapcsolókészülékek 630A-ig | 4P3D TM200D Vigi MH NSX250F komplett megszakító |  |  | 506058 | 1 | 1 | DB | 602209.02
LV431942 | Kapcsolókészülékek 630A-ig | 4P3D TM160D Vigi MH NSX250F komplett megszakító |  |  | 500177 | 1 | 1 | DB | 595210.63
LV431950 | Kapcsolókészülékek 630A-ig | 4P4D TM250D Vigi MH NSX250F komplett megszakító |  | * | 526367 | 1 | 1 | DB | 626376.73
LV431951 | Kapcsolókészülékek 630A-ig | 4P4D TM200D Vigi MH NSX250F komplett megszakító |  |  | 526367 | 1 | 1 | DB | 626376.73
LV431960 | Kapcsolókészülékek 630A-ig | 4P4D TM250D Vigi MH NSX250B komplett megszakító |  |  | 497569 | 1 | 1 | DB | 592107.11
LV431961 | Kapcsolókészülékek 630A-ig | 4P4D TM200D Vigi MH NSX250B komplett megszakító |  |  | 500444 | 1 | 1 | DB | 595528.36
LV431980 | Kapcsolókészülékek 630A-ig | 4P4D Micrologic 2.2 250 A Vigi MH NSX250F |  | * | 454569 | 1 | 1 | DB | 540937.11
LV432068 | Kapcsolókészülékek 630A-ig | 3P3D Micrologic 1.3 M 500A kioldó egység |  | * | 174150 | 1 | 1 | DB | 207238.5
LV432069 | Kapcsolókészülékek 630A-ig | 3P3D Micrologic 1.3 M 320A kioldó egység |  | * | 137099 | 1 | 1 | DB | 163147.81
LV432071 | Kapcsolókészülékek 630A-ig | 3P3D Micrologic 2.3 M 500A kioldó egység |  | * | 175911 | 1 | 1 | DB | 209334.09
LV432072 | Kapcsolókészülékek 630A-ig | 3P3D Micrologic 2.3 M 320A kioldó egység |  | * | 164169 | 1 | 1 | DB | 195361.11
LV432074 | Kapcsolókészülékek 630A-ig | 3P3D Micrologic 6.3 E-M 500A kioldó egység |  | * | 384481 | 1 | 1 | DB | 457532.39
LV432075 | Kapcsolókészülékek 630A-ig | 3P3D Micrologic 6.3 E-M 320A kioldó egység |  | * | 382366 | 1 | 1 | DB | 455015.54
LV432077 | Kapcsolókészülékek 630A-ig | 4P4D Micrologic 1.3 M 500A kioldó egység |  |  | 144223 | 1 | 1 | DB | 171625.37
LV432078 | Kapcsolókészülékek 630A-ig | 4P4D Micrologic 1.3 M 320A kioldó egység |  |  | 137099 | 1 | 1 | DB | 163147.81
LV432080 | Kapcsolókészülékek 630A-ig | 3P3D Micrologic 2.3 630A kioldó egység |  | * | 186383 | 1 | 1 | DB | 221795.77
LV432081 | Kapcsolókészülékek 630A-ig | 3P3D Micrologic 2.3 400A kioldó egység |  | * | 176412 | 1 | 1 | DB | 209930.28
LV432082 | Kapcsolókészülékek 630A-ig | 3P3D Micrologic 2.3 250A kioldó egység |  | * | 176420 | 1 | 1 | DB | 209939.8
LV432084 | Kapcsolókészülékek 630A-ig | 4P4D Micrologic 2.3 630A kioldó egység |  | * | 186381 | 1 | 1 | DB | 221793.39
LV432085 | Kapcsolókészülékek 630A-ig | 4P4D Micrologic 2.3 400A kioldó egység |  | * | 182738 | 1 | 1 | DB | 217458.22
LV432086 | Kapcsolókészülékek 630A-ig | 4P4D Micrologic 2.3 250A kioldó egység |  | * | 176687 | 1 | 1 | DB | 210257.53
LV432089 | Kapcsolókészülékek 630A-ig | 3P3D Micrologic 5.3 A-Z 630A kioldó egység |  |  | 297554 | 1 | 1 | DB | 354089.26
LV432090 | Kapcsolókészülékek 630A-ig | 3P3D Micrologic 5.3 A 630A kioldó egység |  | * | 297994 | 1 | 1 | DB | 354612.86
LV432091 | Kapcsolókészülékek 630A-ig | 3P3D Micrologic 5.3 A 400A kioldóegység |  | * | 260793 | 1 | 1 | DB | 310343.67
LV432093 | Kapcsolókészülékek 630A-ig | 4P4D Micrologic 5.3 A 630A kioldó egység |  | * | 326784 | 1 | 1 | DB | 388872.96
LV432094 | Kapcsolókészülékek 630A-ig | 4P4D Micrologic 5.3 A 400A kioldó egység |  | * | 279147 | 1 | 1 | DB | 332184.93
LV432096 | Kapcsolókészülékek 630A-ig | 3P3D Micrologic 5.3 E 630A kioldó egység |  | * | 325442 | 1 | 1 | DB | 387275.98
LV432097 | Kapcsolókészülékek 630A-ig | 3P3D Micrologic 5.3 E 400A kioldó egység |  | * | 283844 | 1 | 1 | DB | 337774.36
LV432099 | Kapcsolókészülékek 630A-ig | 4P4D Micrologic 5.3 E 630A kioldó egység |  | * | 352251 | 1 | 1 | DB | 419178.69
LV432100 | Kapcsolókészülékek 630A-ig | 4P4D Micrologic 5.3 E 400A kioldó egység |  | * | 304515 | 1 | 1 | DB | 362372.85
LV432102 | Kapcsolókészülékek 630A-ig | 3P3D Micrologic 6.3 A 630A kioldó egység |  | * | 338978 | 1 | 1 | DB | 403383.82
LV432103 | Kapcsolókészülékek 630A-ig | 3P3D Micrologic 6.3 A 400A kioldó egység |  |  | 309191 | 1 | 1 | DB | 367937.29
LV432105 | Kapcsolókészülékek 630A-ig | 4P4D Micrologic 6.3 A 630A kioldó egység |  |  | 363364 | 1 | 1 | DB | 432403.16
LV432106 | Kapcsolókészülékek 630A-ig | 4P4D Micrologic 6.3 A 400A kioldó egység |  |  | 321777 | 1 | 1 | DB | 382914.63
LV432108 | Kapcsolókészülékek 630A-ig | 3P3D Micrologic 6.3 E 630A kioldó egység |  |  | 366868 | 1 | 1 | DB | 436572.92
LV432109 | Kapcsolókészülékek 630A-ig | 3P3D Micrologic 6.3 E 400A kioldó egység |  | * | 357943 | 1 | 1 | DB | 425952.17
LV432111 | Kapcsolókészülékek 630A-ig | 4P4D Micrologic 6.3 E 630A kioldó egység |  |  | 394890 | 1 | 1 | DB | 469919.1
LV432112 | Kapcsolókészülékek 630A-ig | 4P4D Micrologic 6.3 E 400A kioldó egység |  |  | 357943 | 1 | 1 | DB | 425952.17
LV432403 | Kapcsolókészülékek 630A-ig | 3P NSX400N kioldóegység nélkül |  | * | 254071 | 1 | 1 | DB | 302344.49
LV432404 | Kapcsolókészülékek 630A-ig | 3P NSX400H kioldóegység nélkül |  | * | 307480 | 1 | 1 | DB | 365901.2
LV432405 | Kapcsolókészülékek 630A-ig | 3P NSX400L kioldóegység nélkül |  | * | 450333 | 1 | 1 | DB | 535896.27
LV432408 | Kapcsolókészülékek 630A-ig | 4P NSX400N kioldóegység nélkül |  | * | 343958 | 1 | 1 | DB | 409310.02
LV432409 | Kapcsolókészülékek 630A-ig | 4P NSX400H kioldóegység nélkül |  | * | 399727 | 1 | 1 | DB | 475675.13
LV432410 | Kapcsolókészülékek 630A-ig | 4P NSX400L kioldóegység nélkül |  |  | 585433 | 1 | 1 | DB | 696665.27
LV432413 | Kapcsolókészülékek 630A-ig | 3P NSX400F kioldó egység nélkül |  | * | 208654 | 1 | 1 | DB | 248298.26
LV432414 | Kapcsolókészülékek 630A-ig | 3P NSX400S kioldó egység nélkül |  | * | 371507 | 1 | 1 | DB | 442093.33
LV432415 | Kapcsolókészülékek 630A-ig | 4P NSX400F kioldó egység nélkül |  | * | 292362 | 1 | 1 | DB | 347910.78
LV432416 | Kapcsolókészülékek 630A-ig | 4P NSX400S kioldó egység nélkül |  |  | 482959 | 1 | 1 | DB | 574721.21
LV432453 | Kapcsolókészülékek 630A-ig | 3P 440–550 VAC 0,3–30 A Vigi MB |  |  | 246276 | 1 | 1 | DB | 293068.44
LV432454 | Kapcsolókészülékek 630A-ig | 4P 440–550 VAC 0,3–30 A Vigi MB |  |  | 229022 | 1 | 1 | DB | 272536.18
LV432455 | Kapcsolókészülékek 630A-ig | 3P 200–440 VAC 0,3–30 A Vigi MB |  | * | 232774 | 1 | 1 | DB | 277001.06
LV432456 | Kapcsolókészülékek 630A-ig | 4P 200–440 VAC 0,3–30 A Vigi MB |  | * | 234404 | 1 | 1 | DB | 278940.76
LV432457 | Kapcsolókészülékek 630A-ig | Csatlakozó 4P Vigi 3P készülékhez |  |  | 18210 | 1 | 1 | DB | 21669.9
LV432459 | Kapcsolókészülékek 630A-ig | Micrologic 5 6 7 átlátszó takarófedél |  |  | 893 | 1 | 1 | DB | 1062.67
LV432461 | Kapcsolókészülékek 630A-ig | Micrologic 5 6 7 átlátszó takarófedél |  |  | 893 | 1 | 1 | DB | 1062.67
LV432475 | Kapcsolókészülékek 630A-ig | 2 rövid hátsó csatlakozás |  | * | 19529 | 1 | 1 | DB | 23239.51
LV432476 | Kapcsolókészülékek 630A-ig | 2 hosszú hátsó csatlakozás |  | * | 23453 | 1 | 1 | DB | 27909.07
LV432479 | Kapcsolókészülékek 630A-ig | 3 AL csatlakozó (1x35–300mm*2) csupasz kábelhez |  | * | 22511 | 1 | 1 | DB | 26788.09
LV432480 | Kapcsolókészülékek 630A-ig | 4 (1x 35–300mm*2) AL csatlakozó csupasz kábelhez |  | * | 31911 | 1 | 1 | DB | 37974.09
LV432481 | Kapcsolókészülékek 630A-ig | 3 (2x 35–240mm*2) AL csatlakozó csupasz kábelhez |  | * | 38184 | 1 | 1 | DB | 45438.96
LV432482 | Kapcsolókészülékek 630A-ig | 4 (2x 35–240mm*2) AL csatlakozó csupasz kábelhez |  | * | 52313 | 1 | 1 | DB | 62252.47
LV432484 | Kapcsolókészülékek 630A-ig | 3 derékszögű csatlakozó hosszabbítók |  |  | 16460 | 1 | 1 | DB | 19587.4
LV432485 | Kapcsolókészülékek 630A-ig | 4 derékszögű csatlakozó hosszabbítók |  |  | 21931 | 1 | 1 | DB | 26097.89
LV432486 | Kapcsolókészülékek 630A-ig | 3 élre forduló csatlakozó hosszabbítók |  | * | 32854 | 1 | 1 | DB | 39096.26
LV432487 | Kapcsolókészülékek 630A-ig | 4 élre forduló csatlakozó hosszabbítók |  | * | 77813 | 1 | 1 | DB | 92597.47
LV432490 | Kapcsolókészülékek 630A-ig | 3P fázisszéthúzók 52,5 mm fázistávolság |  | * | 20046 | 1 | 1 | DB | 23854.74
LV432491 | Kapcsolókészülékek 630A-ig | 4P fázisszéthúzók 52,5 mm fázistávolság |  | * | 24700 | 1 | 1 | DB | 29393
LV432492 | Kapcsolókészülékek 630A-ig | 3P fázisszéthúzók 70 mm fázistávolság |  | * | 29303 | 1 | 1 | DB | 34870.57
LV432493 | Kapcsolókészülékek 630A-ig | 4P fázisszéthúzók 70 mm fázistávolság |  | * | 43013 | 1 | 1 | DB | 51185.47
LV432498 | Kapcsolókészülékek 630A-ig | Hosszabbított rotációs kézi hajtás alap |  |  | 40218 | 1 | 1 | DB | 47859.42
LV432500 | Kapcsolókészülékek 630A-ig | 3 CU 240 mm*2 sajtolható kábelsaruk |  | * | 15369 | 1 | 1 | DB | 18289.11
LV432501 | Kapcsolókészülékek 630A-ig | 4 CU 240 mm*2 sajtolható kábelsaruk |  |  | 30873 | 1 | 1 | DB | 36738.87
LV432502 | Kapcsolókészülékek 630A-ig | 3 CU 300 mm*2 sajtolható kábelsaruk |  |  | 8674 | 1 | 1 | DB | 10322.06
LV432503 | Kapcsolókészülékek 630A-ig | 4 CU 300 mm*2 sajtolható kábelsaruk |  |  | 13372 | 1 | 1 | DB | 15912.68
LV432504 | Kapcsolókészülékek 630A-ig | 3 AL 240 mm*2 sajtolható kábelsaruk |  |  | 17916 | 1 | 1 | DB | 21320.04
LV432505 | Kapcsolókészülékek 630A-ig | 4 AL 240 mm*2 sajtolható kábelsaruk |  |  | 19689 | 1 | 1 | DB | 23429.91
LV432506 | Kapcsolókészülékek 630A-ig | 3 AL 300 mm*2 sajtolható kábelsaruk |  |  | 21472 | 1 | 1 | DB | 25551.68
LV432507 | Kapcsolókészülékek 630A-ig | 4 AL 300 mm*2 sajtolható kábelsaruk |  |  | 36406 | 1 | 1 | DB | 43323.14
LV432513 | Kapcsolókészülékek 630A-ig | Meghúzónyomaték korlátozó csavarok 12db |  |  | 7365 | 1 | 1 | DB | 8764.35
LV432516 | Kapcsolókészülékek 630A-ig | 3P dugaszolható alap |  | * | 148909 | 1 | 1 | DB | 177201.71
LV432517 | Kapcsolókészülékek 630A-ig | 4P dugaszolható alap |  | * | 164112 | 1 | 1 | DB | 195293.28
LV432518 | Kapcsolókészülékek 630A-ig | 2 főáramköri csatl dugaszolható alaphoz |  | * | 9189 | 1 | 1 | DB | 10934.91
LV432519 | Kapcsolókészülékek 630A-ig | 2 Vigi dugaszolóaljzat főáramköri csatlakozó, NSX400/630 megszakító kiegészítő |  |  | 16029 | 1 | 1 | DB | 19074.51
LV432520 | Kapcsolókészülékek 630A-ig | Biztonsági kioldó az előresiető lekapcsolásához |  | * | 4784 | 1 | 1 | DB | 5692.96
LV432521 | Kapcsolókészülékek 630A-ig | 2 db IP40 redőny (alapra) |  | * | 8565 | 1 | 1 | DB | 10192.35
LV432523 | Kapcsolókészülékek 630A-ig | 1 db 9 áramkörös mozgó csatlakozó (megszakítóra) |  | * | 6331 | 1 | 1 | DB | 7533.89
LV432525 | Kapcsolókészülékek 630A-ig | 1 db tartó 3 db mozgó csatlakozóhoz |  | * | 4339 | 1 | 1 | DB | 5163.41
LV432526 | Kapcsolókészülékek 630A-ig | Hosszú szigetelt csatlakozók 2 db-os készlet |  |  | 15631 | 1 | 1 | DB | 18600.89
LV432532 | Kapcsolókészülékek 630A-ig | Kocsiszerkezet oldalfal a rögzített részhez 3P |  | * | 71342 | 1 | 1 | DB | 84896.98
LV432533 | Kapcsolókészülékek 630A-ig | Kocsiszerkezet oldalfal a megszakítóhoz 3P |  | * | 24483 | 1 | 1 | DB | 29134.77
LV432534 | Kapcsolókészülékek 630A-ig | Védőtakaró kapcsolókarhoz |  |  | 13678 | 1 | 1 | DB | 16276.82
LV432538 | Kapcsolókészülékek 630A-ig | Dugaszoló készlet Compact készülékekhez 3P |  | * | 154715 | 1 | 1 | DB | 184110.85
LV432539 | Kapcsolókészülékek 630A-ig | Dugaszoló készlet Compact készülékekhez 4P |  | * | 200044 | 1 | 1 | DB | 238052.36
LV432540 | Kapcsolókészülékek 630A-ig | Dugaszoló készlet Vigicompact készülékekhez 3P |  |  | 207680 | 1 | 1 | DB | 247139.2
LV432541 | Kapcsolókészülékek 630A-ig | Dugaszoló készlet Vigicompact készülékekhez 4P |  |  | 250872 | 1 | 1 | DB | 298537.68
LV432552 | Kapcsolókészülékek 630A-ig | Csavar csomag NSX400 630 |  |  | 2062 | 1 | 1 | DB | 2453.78
LV432553 | Kapcsolókészülékek 630A-ig | Kapcsolókar hosszabbítás |  | * | 3994 | 1 | 1 | DB | 4752.86
LV432557 | Kapcsolókészülékek 630A-ig | IP30 takarólemez minden típushoz |  | * | 28334 | 1 | 1 | DB | 33717.46
LV432558 | Kapcsolókészülékek 630A-ig | IP40 takarólemez minden típushoz |  | * | 9154 | 1 | 1 | DB | 10893.26
LV432559 | Kapcsolókészülékek 630A-ig | IP30 takarólemez hozzáférés a kioldó egységhez |  |  | 3738 | 1 | 1 | DB | 4448.22
LV432560 | Kapcsolókészülékek 630A-ig | IP43 gumi billenőkar-takaró |  |  | 17759 | 1 | 1 | DB | 21133.21
LV432566 | Kapcsolókészülékek 630A-ig | 220–550 V AC feszültségjelző |  |  | 20985 | 1 | 1 | DB | 24972.15
LV432570 | Kapcsolókészülékek 630A-ig | Fáziselválasztók 6 készlet NSX400/630 |  | * | 8484 | 1 | 1 | DB | 10095.96
LV432571 | Kapcsolókészülékek 630A-ig | NS retrofit takaró kis kivágás |  |  | 25594 | 1 | 1 | DB | 30456.86
LV432575 | Kapcsolókészülékek 630A-ig | 400/630A Külső áramváltó nulla vezetőhöz |  |  | 75506 | 1 | 1 | DB | 89852.14
LV432578 | Kapcsolókészülékek 630A-ig | 2 szigetelő lap megszakítókhoz 3P |  | * | 9882 | 1 | 1 | DB | 11759.58
LV432579 | Kapcsolókészülékek 630A-ig | 2 szigetelő lap megszakítókhoz 4P |  |  | 12631 | 1 | 1 | DB | 15030.89
LV432584 | Kapcsolókészülékek 630A-ig | 1 csatl. adapter dugaszolható alaphoz 3P |  | * | 8414 | 1 | 1 | DB | 10012.66
LV432585 | Kapcsolókészülékek 630A-ig | 1 csatl. adapter dugaszolható alaphoz 4P |  | * | 9742 | 1 | 1 | DB | 11592.98
LV432586 | Kapcsolókészülékek 630A-ig | 3 45o-os csatlakozó hosszabbítók |  |  | 36303 | 1 | 1 | DB | 43200.57
LV432587 | Kapcsolókészülékek 630A-ig | 4 45o-os csatlakozó hosszabbítók |  |  | 48524 | 1 | 1 | DB | 57743.56
LV432591 | Kapcsolókészülékek 630A-ig | 1 3P rövid kapocsfedél, 45 mm (1db) |  | * | 3538 | 1 | 1 | DB | 4210.22
LV432592 | Kapcsolókészülékek 630A-ig | 1 4P rövid kapocsfedél, 45 mm (1db) |  | * | 4612 | 1 | 1 | DB | 5488.28
LV432593 | Kapcsolókészülékek 630A-ig | 1 3P hosszú kapocsfedél, 45 mm (1db) |  | * | 7278 | 1 | 1 | DB | 8660.82
LV432594 | Kapcsolókészülékek 630A-ig | 1 4P hosszú kapocsfedél, 45 mm (1db) |  | * | 7993 | 1 | 1 | DB | 9511.67
LV432595 | Kapcsolókészülékek 630A-ig | Hosszú kapocsfedél fázisszéthúzókhoz, 52.5 mm (1 db) (szigetelő lemezzel leszállítva) 3P |  | * | 12965 | 1 | 1 | DB | 15428.35
LV432596 | Kapcsolókészülékek 630A-ig | Hosszú kapocsfedél fázisszéthúzókhoz, 52.5 mm (1 db) (szigetelő lemezzel leszállítva) 4P |  | * | 16885 | 1 | 1 | DB | 20093.15
LV432597 | Kapcsolókészülékek 630A-ig | Közvetlen kézi hajtás standard fekete kar |  | * | 25949 | 1 | 1 | DB | 30879.31
LV432598 | Kapcsolókészülékek 630A-ig | Hosszabbított kézi hajtás standard fekete kar |  | * | 50138 | 1 | 1 | DB | 59664.22
LV432599 | Kapcsolókészülékek 630A-ig | Közvetlen kézi hajtás sárga piros kar |  | * | 39737 | 1 | 1 | DB | 47287.03
LV432600 | Kapcsolókészülékek 630A-ig | Hosszabbított kézi hajtás sárga piros kar |  | * | 55531 | 1 | 1 | DB | 66081.89
LV432602 | Kapcsolókészülékek 630A-ig | Rotációs kézi hajtás CNOMO átalakító készlet |  |  | 33389 | 1 | 1 | DB | 39732.91
LV432603 | Kapcsolókészülékek 630A-ig | Rotációs hajtás állítható hosszúságú karral kikocsizható készülékhez (500 mm SHAFT) |  | * | 62873 | 1 | 1 | DB | 74818.87
LV432604 | Kapcsolókészülékek 630A-ig | Kulccsal zárható kapcsoló kar zárszer.hosszabbított rotációs hajtáshoz zárszerkezet adapter (zárszerk-et nem tart.) |  | * | 8891 | 1 | 1 | DB | 10580.29
LV432605 | Kapcsolókészülékek 630A-ig | 1 jelző segédérintkezők 1 előresiető érintkező |  |  | 33861 | 1 | 1 | DB | 40294.59
LV432606 | Kapcsolókészülékek 630A-ig | Rotációs kézi hajtás MCC átalakító készlet |  |  | 10663 | 1 | 1 | DB | 12688.97
LV432614 | Kapcsolókészülékek 630A-ig | Mechanikus reteszelés megszakítókhoz kapcsolókaros |  | * | 63672 | 1 | 1 | DB | 75769.68
LV432619 | Kapcsolókészülékek 630A-ig | Kiegészítő átkapcsoló adaptációs készlethez terhelésoldali 3P Gyűjtősín csatlakozó 630 A |  | * | 191097 | 1 | 1 | DB | 227405.43
LV432620 | Kapcsolókészülékek 630A-ig | Kiegészítő átkapcsoló adaptációs készlethez terhelésoldali 4P Gyűjtősín csatlakozó 630 A |  | * | 208422 | 1 | 1 | DB | 248022.18
LV432621 | Kapcsolókészülékek 630A-ig | Mechanikus reteszelés megszakítókhoz rotációs hajtáshoz |  | * | 57892 | 1 | 1 | DB | 68891.48
LV432623 | Prisma Plus | 60mm gyűjtősínadapter NSX400/630 3P |  | * | 95618 | 1 | 1 | DB | 113785.42
LV432631 | Kapcsolókészülékek 630A-ig | 1-3 db lakattal zárható kapcsolókar zárszerkezet rögzített |  | * | 12923 | 1 | 1 | DB | 15378.37
LV432639 | Kapcsolókészülékek 630A-ig | 48–60 V AC 50/60 Hz MT400/630 motormechanizmus modul |  |  | 265379 | 1 | 1 | DB | 315801.01
LV432640 | Kapcsolókészülékek 630A-ig | 110–130 V AC 50/60 Hz MT400/630 motormechanizmus modul |  | * | 265379 | 1 | 1 | DB | 315801.01
LV432641 | Kapcsolókészülékek 630A-ig | 220–240 V 50/60 Hz 208–277 V 60 Hz MT400/630 |  | * | 245722 | 1 | 1 | DB | 292409.18
LV432642 | Kapcsolókészülékek 630A-ig | 380–415 V AC 50/60 Hz MT400/630 motormechanizmus modul |  | * | 265379 | 1 | 1 | DB | 315801.01
LV432643 | Kapcsolókészülékek 630A-ig | 24–30 V DC MT400/630 motormechanizmus modul |  | * | 265379 | 1 | 1 | DB | 315801.01
LV432644 | Kapcsolókészülékek 630A-ig | 48–60 V DC MT400/630 motormechanizmus modul |  | * | 265379 | 1 | 1 | DB | 315801.01
LV432645 | Kapcsolókészülékek 630A-ig | 110–130 V DC MT400/630 motormechanizmus modul |  | * | 265379 | 1 | 1 | DB | 315801.01
LV432646 | Kapcsolókészülékek 630A-ig | 250 V DC MT400/630 motormechanizmus modul |  | * | 266349 | 1 | 1 | DB | 316955.31
LV432647 | Kapcsolókészülékek 630A-ig | 440–480 V AC 60 Hz MT400/630 motormechanizmus modul |  |  | 340340 | 1 | 1 | DB | 405004.6
LV432648 | Kapcsolókészülékek 630A-ig | MT400 630 Működésszámláló motorhoz |  |  | 44852 | 1 | 1 | DB | 53373.88
LV432649 | Kapcsolókészülékek 630A-ig | Motormechanizmus modul reteszelése zárszerkezet adapter (zárszerkezetet nem tartalmaz) |  | * | 6045 | 1 | 1 | DB | 7193.55
LV432652 | Kapcsolókészülékek 630A-ig | Kommunikációs motormechanizmus MT400/630 220–240 V 50/60 Hz |  | * | 591820 | 1 | 1 | DB | 704265.8
LV432653 | Kapcsolókészülékek 630A-ig | Áramváltó modul feszültség kimenettel 3P 400 5 A |  |  | 219859 | 1 | 1 | DB | 261632.21
LV432654 | Kapcsolókészülékek 630A-ig | Áramváltó modul feszültség kimenettel 4P 400 5 A |  |  | 185858 | 1 | 1 | DB | 221171.02
LV432655 | Kapcsolókészülékek 630A-ig | 3P 400 A árammérő modul |  |  | 212694 | 1 | 1 | DB | 253105.86
LV432656 | Kapcsolókészülékek 630A-ig | 4P 400 A árammérő modul |  |  | 229103 | 1 | 1 | DB | 272632.57
LV432657 | Kapcsolókészülékek 630A-ig | Áramváltó modul 3P 400 5 A |  | * | 382353 | 1 | 1 | DB | 455000.07
LV432658 | Kapcsolókészülékek 630A-ig | Áramváltó modul 4P 400 5 A |  |  | 171195 | 1 | 1 | DB | 203722.05
LV432659 | Kapcsolókészülékek 630A-ig | Szigetelésfigyelő modul 3P TNS TT |  |  | 231167 | 1 | 1 | DB | 275088.73
LV432660 | Kapcsolókészülékek 630A-ig | Szigetelésfigyelő modul 4P TNS TT |  |  | 484124 | 1 | 1 | DB | 576107.56
LV432665 | Kapcsolókészülékek 630A-ig | Műanyag tokozat Compact NSX400/630 standard fekete hosszabbított rotációs kézihajtással |  |  | 141665 | 1 | 1 | DB | 168581.35
LV432666 | Kapcsolókészülékek 630A-ig | Műanyag tokozat Vigicompact NSX400/630 standard fekete hosszabbított rotációs kézihajtással |  |  | 141665 | 1 | 1 | DB | 168581.35
LV432676 | Kapcsolókészülékek 630A-ig | 3P3D Micrologic 2.3 400A NSX400F komplett megszakító |  | * | 406915 | 1 | 1 | DB | 484228.85
LV432677 | Kapcsolókészülékek 630A-ig | 4P4D Micrologic 2.3 400A NSX400F komplett megszakító |  | * | 534730 | 1 | 1 | DB | 636328.7
LV432678 | Kapcsolókészülékek 630A-ig | 3P3D Micrologic 5.3 A 400A NSX400F komplett megszakító |  | * | 535815 | 1 | 1 | DB | 637619.85
LV432679 | Kapcsolókészülékek 630A-ig | 4P4D Micrologic 5.3 A 400A NSX400F komplett megszakító |  |  | 615194 | 1 | 1 | DB | 732080.86
LV432682 | Kapcsolókészülékek 630A-ig | 3P3D Micrologic 2.3 250A NSX400F komplett megszakító |  |  | 419065 | 1 | 1 | DB | 498687.35
LV432683 | Kapcsolókészülékek 630A-ig | 4P4D Micrologic 2.3 250A NSX400F komplett megszakító |  |  | 526929 | 1 | 1 | DB | 627045.51
LV432693 | Kapcsolókészülékek 630A-ig | 3P3D Micrologic 2.3 400 A NSX400N komplett megszakító |  | * | 447418 | 1 | 1 | DB | 532427.42
LV432694 | Kapcsolókészülékek 630A-ig | 4P4D Micrologic 2.3 400 A NSX400N komplett megszakító |  | * | 597787 | 1 | 1 | DB | 711366.53
LV432695 | Kapcsolókészülékek 630A-ig | 3P3D Micrologic 2.3 400 A NSX400H komplett megszakító |  | * | 515623 | 1 | 1 | DB | 613591.37
LV432696 | Kapcsolókészülékek 630A-ig | 4P4D Micrologic 2.3 400 A NSX400H komplett megszakító |  |  | 704485 | 1 | 1 | DB | 838337.15
LV432699 | Kapcsolókészülékek 630A-ig | 3P3D Micrologic 5.3 A 400 A NSX400N komplett megszakító |  |  | 549047 | 1 | 1 | DB | 653365.93
LV432700 | Kapcsolókészülékek 630A-ig | 4P4D Micrologic 5.3 A 400 A NSX400N komplett megszakító |  |  | 628426 | 1 | 1 | DB | 747826.94
LV432701 | Kapcsolókészülékek 630A-ig | 3P3D Micrologic 5.3 A 400 A NSX400H komplett megszakító |  | * | 588734 | 1 | 1 | DB | 700593.46
LV432702 | Kapcsolókészülékek 630A-ig | 4P4D Micrologic 5.3 A 400 A NSX400H komplett megszakító |  |  | 711344 | 1 | 1 | DB | 846499.36
LV432707 | Kapcsolókészülékek 630A-ig | 3P3D Micrologic 2.3 250 A NSX400N komplett megszakító |  |  | 471498 | 1 | 1 | DB | 561082.62
LV432708 | Kapcsolókészülékek 630A-ig | 4P4D Micrologic 2.3 250 A NSX400N komplett megszakító |  |  | 589989 | 1 | 1 | DB | 702086.91
LV432709 | Kapcsolókészülékek 630A-ig | 3P3D Micrologic 2.3 250 A NSX400H komplett megszakító |  |  | 507824 | 1 | 1 | DB | 604310.56
LV432710 | Kapcsolókészülékek 630A-ig | 4P4D Micrologic 2.3 250 A NSX400H komplett megszakító |  |  | 696682 | 1 | 1 | DB | 829051.58
LV432731 | Kapcsolókészülékek 630A-ig | 3P3D Micrologic 2.3 400A Vigi MB NSX400F komplett megszakító |  |  | 692053 | 1 | 1 | DB | 823543.07
LV432732 | Kapcsolókészülékek 630A-ig | 4P4D Micrologic 2.3 400A Vigi MB NSX400F komplett megszakító |  |  | 948111 | 1 | 1 | DB | 1128252.09
LV432733 | Kapcsolókészülékek 630A-ig | 3P3D Micrologic 2.3 400 A Vigi MB NSX400N komplett megszakító |  |  | 749480 | 1 | 1 | DB | 891881.2
LV432734 | Kapcsolókészülékek 630A-ig | 4P4D Micrologic 2.3 400 A Vigi MB NSX400N komplett megszakító |  |  | 1026788 | 1 | 1 | DB | 1221877.72
LV432748 | Kapcsolókészülékek 630A-ig | 3P3D Micrologic 1.3 M 320A NSX400F komplett megszakító |  |  | 502773 | 1 | 1 | DB | 598299.87
LV432749 | Kapcsolókészülékek 630A-ig | 3P3D Micrologic 1.3 M 320A NSX400N komplett megszakító |  |  | 500977 | 1 | 1 | DB | 596162.63
LV432750 | Kapcsolókészülékek 630A-ig | 3P3D Micrologic 1.3 M 320 A NSX400H komplett megszakító |  | * | 501222 | 1 | 1 | DB | 596454.18
LV432756 | Kapcsolókészülékek 630A-ig | 3P Compact NSX400 0.3 NA szakaszolókapcsoló |  | * | 246433 | 1 | 1 | DB | 293255.27
LV432757 | Kapcsolókészülékek 630A-ig | 4P Compact NSX400 0.3 NA szakaszolókapcsoló |  | * | 444532 | 1 | 1 | DB | 528993.08
LV432775 | Kapcsolókészülékek 630A-ig | 3P3D Micrologic 2.3 M 320A NSX400F komplett megszakító |  | * | 502773 | 1 | 1 | DB | 598299.87
LV432776 | Kapcsolókészülékek 630A-ig | 3P3D Micrologic 2.3 M 320A NSX400N komplett megszakító |  |  | 500977 | 1 | 1 | DB | 596162.63
LV432777 | Kapcsolókészülékek 630A-ig | 3P3D Micrologic 2.3 M 320A NSX400H komplett megszakító |  |  | 501222 | 1 | 1 | DB | 596454.18
LV432803 | Kapcsolókészülékek 630A-ig | 3P NSX630N kioldóegység nélkül |  | * | 332334 | 1 | 1 | DB | 395477.46
LV432804 | Kapcsolókészülékek 630A-ig | 3P NSX630H kioldóegység nélkül |  | * | 440691 | 1 | 1 | DB | 524422.29
LV432805 | Kapcsolókészülékek 630A-ig | 3P NSX630L kioldóegység nélkül |  | * | 567781 | 1 | 1 | DB | 675659.39
LV432808 | Kapcsolókészülékek 630A-ig | 4P NSX630N kioldóegység nélkül |  | * | 463308 | 1 | 1 | DB | 551336.52
LV432809 | Kapcsolókészülékek 630A-ig | 4P NSX630H kioldóegység nélkül |  | * | 572898 | 1 | 1 | DB | 681748.62
LV432810 | Kapcsolókészülékek 630A-ig | 4P NSX630L kioldóegység nélkül |  |  | 738115 | 1 | 1 | DB | 878356.85
LV432813 | Kapcsolókészülékek 630A-ig | 3P NSX630F kioldó egység nélkül |  | * | 313874 | 1 | 1 | DB | 373510.06
LV432814 | Kapcsolókészülékek 630A-ig | 3P NSX630S kioldó egység nélkül |  | * | 496127 | 1 | 1 | DB | 590391.13
LV432815 | Kapcsolókészülékek 630A-ig | 4P NSX630F kioldó egység nélkül |  | * | 408034 | 1 | 1 | DB | 485560.46
LV432816 | Kapcsolókészülékek 630A-ig | 4P NSX630S kioldó egység nélkül |  | * | 644965 | 1 | 1 | DB | 767508.35
LV432855 | Kapcsolókészülékek 630A-ig | 3P 630 A árammérő modul |  |  | 212694 | 1 | 1 | DB | 253105.86
LV432856 | Kapcsolókészülékek 630A-ig | 4P 630 A árammérő modul |  |  | 229103 | 1 | 1 | DB | 272632.57
LV432857 | Kapcsolókészülékek 630A-ig | Áramváltó modul 3P 630 5 A |  | * | 281863 | 1 | 1 | DB | 335416.97
LV432858 | Kapcsolókészülékek 630A-ig | Áramváltó modul 4P 630 5 A |  |  | 170823 | 1 | 1 | DB | 203279.37
LV432861 | Kapcsolókészülékek 630A-ig | Áramváltó modul feszültség kimenettel 3P 630 5 A |  |  | 249283 | 1 | 1 | DB | 296646.77
LV432862 | Kapcsolókészülékek 630A-ig | Áramváltó modul feszültség kimenettel 4P 630 5 A |  |  | 185858 | 1 | 1 | DB | 221171.02
LV432876 | Kapcsolókészülékek 630A-ig | 3P3D Micrologic 2.3 630A NSX630F komplett megszakító |  | * | 523238 | 1 | 1 | DB | 622653.22
LV432877 | Kapcsolókészülékek 630A-ig | 4P4D Micrologic 2.3 630A NSX630F komplett megszakító |  | * | 659304 | 1 | 1 | DB | 784571.76
LV432878 | Kapcsolókészülékek 630A-ig | 3P3D Micrologic 5.3 A 630A NSX630F komplett megszakító |  | * | 621811 | 1 | 1 | DB | 739955.09
LV432879 | Kapcsolókészülékek 630A-ig | 4P4D Micrologic 5.3 A 630A NSX630F komplett megszakító |  |  | 721036 | 1 | 1 | DB | 858032.84
LV432893 | Kapcsolókészülékek 630A-ig | 3P3D Micrologic 2.3 630 A NSX630N komplett megszakító |  | * | 584163 | 1 | 1 | DB | 695153.97
LV432894 | Kapcsolókészülékek 630A-ig | 4P4D Micrologic 2.3 630 A NSX630N komplett megszakító |  | * | 744247 | 1 | 1 | DB | 885653.93
LV432895 | Kapcsolókészülékek 630A-ig | 3P3D Micrologic 2.3 630 A NSX630H komplett megszakító |  | * | 662738 | 1 | 1 | DB | 788658.22
LV432896 | Kapcsolókészülékek 630A-ig | 4P4D Micrologic 2.3 630 A NSX630H komplett megszakító |  |  | 865322 | 1 | 1 | DB | 1029733.18
LV432899 | Kapcsolókészülékek 630A-ig | 3P3D Micrologic 5.3 A 630 A NSX630N komplett megszakító |  |  | 654884 | 1 | 1 | DB | 779311.96
LV432900 | Kapcsolókészülékek 630A-ig | 4P4D Micrologic 5.3 A 630 A NSX630N komplett megszakító |  |  | 747495 | 1 | 1 | DB | 889519.05
LV432901 | Kapcsolókészülékek 630A-ig | 3P3D Micrologic 5.3 A 630 A NSX630H komplett megszakító |  |  | 694573 | 1 | 1 | DB | 826541.87
LV432902 | Kapcsolókészülékek 630A-ig | 4P4D Micrologic 5.3 A 630 A NSX630H komplett megszakító |  |  | 857564 | 1 | 1 | DB | 1020501.16
LV432931 | Kapcsolókészülékek 630A-ig | 3P3D Micrologic 2.3 630A Vigi MB NSX630F komplett megszakító |  |  | 729031 | 1 | 1 | DB | 867546.89
LV432933 | Kapcsolókészülékek 630A-ig | 3P3D Micrologic 2.3 630 A Vigi MB NSX630N komplett megszakító |  |  | 772181 | 1 | 1 | DB | 918895.39
LV432948 | Kapcsolókészülékek 630A-ig | 3P3D Micrologic 1.3 M 500A NSX630F komplett megszakító |  |  | 532421 | 1 | 1 | DB | 633580.99
LV432949 | Kapcsolókészülékek 630A-ig | 3P3D Micrologic 1.3 M 500A NSX630N komplett megszakító |  |  | 532229 | 1 | 1 | DB | 633352.51
LV432950 | Kapcsolókészülékek 630A-ig | 3P3D Micrologic 1.3 M 500 A NSX630H komplett megszakító |  | * | 549047 | 1 | 1 | DB | 653365.93
LV432956 | Kapcsolókészülékek 630A-ig | 3P Compact NSX630 0.3 NA szakaszolókapcsoló (45 mm pólustávolság) |  | * | 345687 | 1 | 1 | DB | 411367.53
LV432957 | Kapcsolókészülékek 630A-ig | 4P Compact NSX630 0.3 NA szakaszolókapcsoló (45 mm pólustávolság) |  | * | 449395 | 1 | 1 | DB | 534780.05
LV432975 | Kapcsolókészülékek 630A-ig | 3P3D Micrologic 2.3 M 500A NSX630F komplett megszakító |  |  | 502741 | 1 | 1 | DB | 598261.79
LV432976 | Kapcsolókészülékek 630A-ig | 3P3D Micrologic 2.3 M 500A NSX630N komplett megszakító |  |  | 535815 | 1 | 1 | DB | 637619.85
LV432977 | Kapcsolókészülékek 630A-ig | 3P3D Micrologic 2.3 M 500A NSX630H komplett megszakító |  |  | 584766 | 1 | 1 | DB | 695871.54
LV433638 | Kapcsolókészülékek 630A-ig | Kapocsfedél (1 db) (szigetelő lemezzel leszállítva) 3P |  | * | 7073 | 1 | 1 | DB | 8416.87
LV433683 | Kapcsolókészülékek 630A-ig | 1 3P rövid kapocstakaró |  |  | 21303 | 1 | 1 | DB | 25350.57
LV433684 | Kapcsolókészülékek 630A-ig | 1 4P rövid kapocstakaró |  |  | 21303 | 1 | 1 | DB | 25350.57
LV433693 | Kapcsolókészülékek 630A-ig | Compact NSX rövid kapocsfedél >500V,630A,3P |  |  | 7373 | 1 | 1 | DB | 8773.87
LV433694 | Kapcsolókészülékek 630A-ig | Compact NSX rövid kapocsfedél >500V,630A,4P |  |  | 8014 | 1 | 1 | DB | 9536.66
LV434000 | Kapcsolókészülékek 630A-ig | IFM Modbus interfész |  | * | 62908 | 1 | 1 | DB | 74860.52 | LV434001
LV434001 | Kapcsolókészülékek 630A-ig | IFE Ethernet interfész |  | * | 150472 | 1 | 1 | DB | 179061.68
LV434002 | Kapcsolókészülékek 630A-ig | IFE Ethernet interfész és átjáró |  | * | 160076 | 1 | 1 | DB | 190490.44
LV434020 | Kapcsolókészülékek 630A-ig | POWERTAG NSX - 250A 3P mérő |  |  | 187526 | 1 | 1 | DB | 223155.94
LV434021 | Kapcsolókészülékek 630A-ig | POWERTAG NSX - 250A 3P+N mérő |  |  | 210100 | 1 | 1 | DB | 250019
LV434022 | Kapcsolókészülékek 630A-ig | POWERTAG NSX - 630A 3P mérő |  |  | 431504 | 1 | 1 | DB | 513489.76
LV434023 | Kapcsolókészülékek 630A-ig | POWERTAG NSX - 630A 3P+N mérő |  |  | 476701 | 1 | 1 | DB | 567274.19
LV434063 | Kapcsolókészülékek 630A-ig | I/O modul megszakító kocsiszerkezet állapotjelzéseinek megjelenítéséhez (NSX, NS>630, NT, NW) |  | * | 175733 | 1 | 1 | DB | 209122.27
LV434128 | Kapcsolókészülékek 630A-ig | FDM128 homloklapi kijelző (115,2x86,4mm) 8 db megszakítókhoz (NSX, NS>630, NT, NW) |  |  | 171294 | 1 | 1 | DB | 203839.86
LV434195 | Compact NS 630A felett és Masterpact NT és Masterpact NW | ULP megszakító vezeték, L=0,35 m (NS>630, NT, NW) |  |  | 20260 | 1 | 1 | DB | 24109.4
LV434196 | Compact NS 630A felett és Masterpact NT és Masterpact NW | ULP megszakító vezeték, L=1,3 m (NS>630, NT, NW) |  | * | 21901 | 1 | 1 | DB | 26062.19
LV434197 | Compact NS 630A felett és Masterpact NT és Masterpact NW | ULP megszakító vezeték, L=3 m (NS>630, NT, NW) |  | * | 22816 | 1 | 1 | DB | 27151.04
LV434200 | Kapcsolókészülékek 630A-ig | NSX vezeték L= 0,35 M |  | * | 22240 | 1 | 1 | DB | 26465.6
LV434201 | Kapcsolókészülékek 630A-ig | NSX vezeték L= 1,3 M |  | * | 24568 | 1 | 1 | DB | 29235.92
LV434202 | Kapcsolókészülékek 630A-ig | NSX zsinór L= 3 M |  | * | 26018 | 1 | 1 | DB | 30961.42
LV434204 | Kapcsolókészülékek 630A-ig | NSX vezetékU>480VAC L= 0,35 M |  |  | 44528 | 1 | 1 | DB | 52988.32
LV434205 | Kapcsolókészülékek 630A-ig | Megszakító állapot vezérlő modul BSCM |  | * | 68813 | 1 | 1 | DB | 81887.47
LV434206 | Kapcsolókészülékek 630A-ig | Zsebakkumulátor Micrologic NSX100-630 |  | * | 48626 | 1 | 1 | DB | 57864.94
LV434210 | Kapcsolókészülékek 630A-ig | 24VDC tápegység csatlakozó Micrologic 5/6 |  | * | 15858 | 1 | 1 | DB | 18871.02
LV434212 | Kapcsolókészülékek 630A-ig | ZSI vezeték összekötő NS630b, NW és NSX-hez |  |  | 45974 | 1 | 1 | DB | 54709.06
LV434550 | Kapcsolókészülékek 630A-ig | 4P4D Micrologic 2.2 AB 100 A kioldóegység |  |  | 113364 | 1 | 1 | DB | 134903.16
LV434557 | Kapcsolókészülékek 630A-ig | 4P4D Micrologic 2.3 AB 400 A kioldóegység |  | * | 215464 | 1 | 1 | DB | 256402.16
LV434562 | Kapcsolókészülékek 630A-ig | 4P4D MICROLOGIC 2.2 AB 100A NSX100F |  |  | 276669 | 1 | 1 | DB | 329236.11
LV434563 | Kapcsolókészülékek 630A-ig | 4P4D MICROLOGIC 2.2 AB 160A NSX160F |  |  | 291668 | 1 | 1 | DB | 347084.92
LV434564 | Kapcsolókészülékek 630A-ig | 4P4D MICROLOGIC 2.2 AB 240A NSX250F |  |  | 324582 | 1 | 1 | DB | 386252.58
LV434565 | Kapcsolókészülékek 630A-ig | 4P4D MICROLOGIC 2.3 AB 400A NSX400F |  |  | 603488 | 1 | 1 | DB | 718150.72
LV434572 | Kapcsolókészülékek 630A-ig | 4P MICROLOGIC 2.2AB 100A VIGI MH NSX100F |  |  | 440640 | 1 | 1 | DB | 524361.6
LV434573 | Kapcsolókészülékek 630A-ig | 4P MICROLOGIC 2.2AB 160A VIGI MH NSX160F |  |  | 455606 | 1 | 1 | DB | 542171.14
LV434574 | Kapcsolókészülékek 630A-ig | 4P MICROLOGIC 2.2AB 240A VIGI MH NSX250F |  |  | 488519 | 1 | 1 | DB | 581337.61
LV434575 | Kapcsolókészülékek 630A-ig | 4P MICROLOGIC 2.3AB 400A VIGI MH NSX400F |  |  | 884287 | 1 | 1 | DB | 1052301.53
LV434849 | Kapcsolókészülékek 630A-ig | 3P 100 A IMAX árammérő modul |  |  | 76437 | 1 | 1 | DB | 90960.03
LV434850 | Kapcsolókészülékek 630A-ig | 3P 160 A IMAX árammérő modul |  |  | 76437 | 1 | 1 | DB | 90960.03
LV434851 | Kapcsolókészülékek 630A-ig | 3P 250 A IMAX árammérő modul |  |  | 76437 | 1 | 1 | DB | 90960.03
LV434852 | Kapcsolókészülékek 630A-ig | 3P 400 A IMAX árammérő modul |  |  | 135813 | 1 | 1 | DB | 161617.47
LV434853 | Kapcsolókészülékek 630A-ig | 3P 630 A IMAX árammérő modul |  |  | 135813 | 1 | 1 | DB | 161617.47
LV438018 | Kapcsolókészülékek 630A-ig | NSX100S DC 3P 100kA (megszakító kioldóegység nélkül) |  |  | 79795 | 1 | 1 | DB | 94956.05
LV438019 | Kapcsolókészülékek 630A-ig | NSX100S DC 4P 100kA (megszakító kioldóegység nélkül) |  |  | 115059 | 1 | 1 | DB | 136920.21
LV438028 | Kapcsolókészülékek 630A-ig | TM100DC 3P 3d DC kioldóegység |  | * | 98668 | 1 | 1 | DB | 117414.92
LV438029 | Kapcsolókészülékek 630A-ig | TM80DC 3P 3d DC kioldóegység |  | * | 92861 | 1 | 1 | DB | 110504.59
LV438048 | Kapcsolókészülékek 630A-ig | TM100DC 4P 4d DC kioldóegység |  |  | 108532 | 1 | 1 | DB | 129153.08
LV438049 | Kapcsolókészülékek 630A-ig | TM80DC 4P 4d DC kioldóegység |  |  | 102144 | 1 | 1 | DB | 121551.36
LV438118 | Kapcsolókészülékek 630A-ig | NSX160S DC 3P 100kA (megszakító kioldóegység nélkül) |  |  | 154224 | 1 | 1 | DB | 183526.56
LV438119 | Kapcsolókészülékek 630A-ig | NSX160S DC 4P 100kA (megszakító kioldóegység nélkül) |  |  | 169644 | 1 | 1 | DB | 201876.36
LV438135 | Kapcsolókészülékek 630A-ig | TM160DC 3P 3d DC kioldóegység |  | * | 106590 | 1 | 1 | DB | 126842.1
LV438136 | Kapcsolókészülékek 630A-ig | TM125DC 3P 3d DC kioldóegység |  |  | 95932 | 1 | 1 | DB | 114159.08
LV438145 | Kapcsolókészülékek 630A-ig | TM160DC 4P 4d DC kioldóegység |  | * | 127908 | 1 | 1 | DB | 152210.52
LV438146 | Kapcsolókészülékek 630A-ig | TM125DC 4P 4d DC kioldóegység |  |  | 115116 | 1 | 1 | DB | 136988.04
LV438201 | Fotovoltaikus rendszerek védelmei | Compact NSX200 TM DC PV 4P megszakító |  |  | 438198 | 1 | 1 | DB | 521455.62
LV438203 | Kapcsolókészülékek 630A-ig | NSX250F DC 3P 36kA (megszakító kioldóegység nélkül) |  | * | 176869 | 1 | 1 | DB | 210474.11 | LV438218
LV438218 | Kapcsolókészülékek 630A-ig | NSX250S DC 3P 100kA (megszakító kioldóegység nélkül) |  | * | 224401 | 1 | 1 | DB | 267037.19
LV438219 | Kapcsolókészülékek 630A-ig | NSX250S DC 4P 100kA (megszakító kioldóegység nélkül) |  |  | 288001 | 1 | 1 | DB | 342721.19
LV438245 | Kapcsolókészülékek 630A-ig | TM250DC 3P 3d DC kioldóegység |  | * | 140077 | 1 | 1 | DB | 166691.63
LV438246 | Kapcsolókészülékek 630A-ig | TM200DC 3P 3d DC kioldóegység |  | * | 126071 | 1 | 1 | DB | 150024.49
LV438250 | Fotovoltaikus rendszerek védelmei | Compact NSX200 NA DC PV 4P terheléskapcsoló |  |  | 161453 | 1 | 1 | DB | 192129.07
LV438255 | Kapcsolókészülékek 630A-ig | TM250DC 4P 4d DC kioldóegység |  |  | 183104 | 1 | 1 | DB | 217893.76
LV438256 | Kapcsolókészülékek 630A-ig | TM200DC 4P 4d DC kioldóegység |  |  | 164798 | 1 | 1 | DB | 196109.62
LV438291 | Kapcsolókészülékek 630A-ig | hosszú kapocstakaró DC 3P NSX400..630 DC |  |  | 59357 | 1 | 1 | DB | 70634.83
LV438292 | Kapcsolókészülékek 630A-ig | hosszú kapocstakaró DC 3P NSX400..630 DC |  |  | 59357 | 1 | 1 | DB | 70634.83
LV438293 | Kapcsolókészülékek 630A-ig | hosszú kapocstakaró DC 2P NSX400..630 DC |  |  | 58860 | 1 | 1 | DB | 70043.4
LV438294 | Kapcsolókészülékek 630A-ig | hosszú kapocstakaró DC 4P NSX400..630 DC |  |  | 59357 | 1 | 1 | DB | 70634.83
LV438295 | Kapcsolókészülékek 630A-ig | hosszú kapocstakaró DC 4P NSX400..630 DC |  |  | 59357 | 1 | 1 | DB | 70634.83
LV438300 | Fotovoltaikus rendszerek védelmei | Compact NSX400 NA DC PV 4P terheléskapcsoló |  |  | 239872 | 1 | 1 | DB | 285447.68
LV438308 | Kapcsolókészülékek 630A-ig | NSX 1200 DC anya alátéttel |  |  | 3062 | 1 | 1 | DB | 3643.78
LV438320 | Kapcsolókészülékek 630A-ig | 1P rövid kapocsfedél (NSX100-250) |  | * | 1242 | 1 | 1 | DB | 1477.98
LV438325 | Kapcsolókészülékek 630A-ig | 3P kapocsfedél soros csatlakozáshoz (NSX100-250) |  |  | 11284 | 1 | 1 | DB | 13427.96
LV438326 | Kapcsolókészülékek 630A-ig | 4P kapocsfedél soros csatlakozáshoz (NSX100-250) |  |  | 12767 | 1 | 1 | DB | 15192.73
LV438327 | Kapcsolókészülékek 630A-ig | 4P kapocsfedél párhuzamos csatlakozáshoz (2P/4P) (NSX100-250) |  |  | 13169 | 1 | 1 | DB | 15671.11
LV438328 | Kapcsolókészülékek 630A-ig | párhuzamos vagy soros csatlakozáshoz 2 pólushoz (NSX100-250) |  | * | 11169 | 1 | 1 | DB | 13291.11
LV438329 | Kapcsolókészülékek 630A-ig | Csatlakozó szerelőlap párhuzamos csatlakozáshoz 3 pólushoz |  |  | 22547 | 1 | 1 | DB | 26830.93
LV438337 | Kapcsolókészülékek 630A-ig | 4P kapocsfedél párhuzamos csatlakozáshoz (NSX400-630) |  |  | 23470 | 1 | 1 | DB | 27929.3
LV438338 | Kapcsolókészülékek 630A-ig | párhuzamos vagy soros csatlakozáshoz 2 pólushoz (NSX400-630) |  |  | 17889 | 1 | 1 | DB | 21287.91
LV438339 | Fotovoltaikus rendszerek védelmei | Hosszabbított csatlakozó szerelőlap hőelvezetővel a párh. csatlakozáshoz DC PV 4P 100-250 200A-es terheléskapcsolóhoz |  |  | 34188 | 1 | 1 | DB | 40683.72
LV438345 | Kapcsolókészülékek 630A-ig | 3P kapocsfedél soros csatlakozáshoz (NSX400-630) |  |  | 12413 | 1 | 1 | DB | 14771.47
LV438346 | Kapcsolókészülékek 630A-ig | 4P kapocsfedél soros csatlakozáshoz (NSX400-630) |  |  | 14045 | 1 | 1 | DB | 16713.55
LV438445 | Kapcsolókészülékek 630A-ig | Compact NSX400 DC szakaszoló kapcsoló 4P |  |  | 494552 | 1 | 1 | DB | 588516.88
LV438452 | Kapcsolókészülékek 630A-ig | COMPACT NSX320 TMDC PV 4P megszakító |  |  | 1393810 | 1 | 1 | DB | 1658633.9
LV438453 | Kapcsolókészülékek 630A-ig | COMPACT NSX400 TMDC PV 4P megszakító |  |  | 1403509 | 1 | 1 | DB | 1670175.71
LV438454 | Kapcsolókészülékek 630A-ig | COMPACT NSX500 TMDC PV 4P megszakító |  |  | 1405031 | 1 | 1 | DB | 1671986.89
LV438500 | Fotovoltaikus rendszerek védelmei | Compact NSX500 NA DC PV 4P terheléskapcsoló |  |  | 311833 | 1 | 1 | DB | 371081.27
LV438562 | Kapcsolókészülékek 630A-ig | NSX100F 16A 1P 36KA DC megszakító |  |  | 51183 | 1 | 1 | DB | 60907.77
LV438563 | Kapcsolókészülékek 630A-ig | NSX100F 20A 1P 36KA DC megszakító |  |  | 45950 | 1 | 1 | DB | 54680.5
LV438564 | Kapcsolókészülékek 630A-ig | NSX100F 25A 1P 36KA DC megszakító |  |  | 47371 | 1 | 1 | DB | 56371.49
LV438565 | Kapcsolókészülékek 630A-ig | NSX100F 30A 1P 36KA DC megszakító |  |  | 48838 | 1 | 1 | DB | 58117.22
LV438566 | Kapcsolókészülékek 630A-ig | NSX100F 40A 1P 36KA DC megszakító |  |  | 50345 | 1 | 1 | DB | 59910.55
LV438567 | Kapcsolókészülékek 630A-ig | NSX100F 50A 1P 36KA DC megszakító |  |  | 51905 | 1 | 1 | DB | 61766.95
LV438568 | Kapcsolókészülékek 630A-ig | NSX100F 63A 1P 36KA DC megszakító |  |  | 53511 | 1 | 1 | DB | 63678.09
LV438569 | Kapcsolókészülékek 630A-ig | NSX100F 80A 1P 36KA DC megszakító |  |  | 55163 | 1 | 1 | DB | 65643.97
LV438570 | Kapcsolókészülékek 630A-ig | NSX100F 100A 1P 36KA DC megszakító |  |  | 56869 | 1 | 1 | DB | 67674.11
LV438572 | Kapcsolókészülékek 630A-ig | NSX100N 16A 1P 50KA DC megszakító |  | * | 51056 | 1 | 1 | DB | 60756.64
LV438573 | Kapcsolókészülékek 630A-ig | NSX100N 20A 1P 50KA DC megszakító |  |  | 52637 | 1 | 1 | DB | 62638.03
LV438574 | Kapcsolókészülékek 630A-ig | NSX100N 25A 1P 50KA DC megszakító |  |  | 54264 | 1 | 1 | DB | 64574.16
LV438575 | Kapcsolókészülékek 630A-ig | NSX100N 30A 1P 50KA DC megszakító |  |  | 55941 | 1 | 1 | DB | 66569.79
LV438576 | Kapcsolókészülékek 630A-ig | NSX100N 40A 1P 50KA DC megszakító |  |  | 57671 | 1 | 1 | DB | 68628.49
LV438577 | Kapcsolókészülékek 630A-ig | NSX100N 50A 1P 50KA DC megszakító |  |  | 59454 | 1 | 1 | DB | 70750.26
LV438578 | Kapcsolókészülékek 630A-ig | NSX100N 63A 1P 50KA DC megszakító |  |  | 61293 | 1 | 1 | DB | 72938.67
LV438579 | Kapcsolókészülékek 630A-ig | NSX100N 80A 1P 50KA DC megszakító |  |  | 57455 | 1 | 1 | DB | 68371.45
LV438580 | Kapcsolókészülékek 630A-ig | NSX100N 100A 1P 50KA DC megszakító |  |  | 63189 | 1 | 1 | DB | 75194.91
LV438582 | Kapcsolókészülékek 630A-ig | NSX100M 16A 1P 85KA DC megszakító |  |  | 56729 | 1 | 1 | DB | 67507.51
LV438583 | Kapcsolókészülékek 630A-ig | NSX100M 20A 1P 85KA DC megszakító |  |  | 58484 | 1 | 1 | DB | 69595.96
LV438584 | Kapcsolókészülékek 630A-ig | NSX100M 25A 1P 85KA DC megszakító |  |  | 60292 | 1 | 1 | DB | 71747.48
LV438585 | Kapcsolókészülékek 630A-ig | NSX100M 30A 1P 85KA DC megszakító |  |  | 62157 | 1 | 1 | DB | 73966.83
LV438586 | Kapcsolókészülékek 630A-ig | NSX100M 40A 1P 85KA DC megszakító |  |  | 60167 | 1 | 1 | DB | 71598.73
LV438587 | Kapcsolókészülékek 630A-ig | NSX100M 50A 1P 85KA DC megszakító |  |  | 64080 | 1 | 1 | DB | 76255.2
LV438588 | Kapcsolókészülékek 630A-ig | NSX100M 63A 1P 85KA DC megszakító |  |  | 66059 | 1 | 1 | DB | 78610.21
LV438589 | Kapcsolókészülékek 630A-ig | NSX100M 80A 1P 85KA DC megszakító |  |  | 68103 | 1 | 1 | DB | 81042.57
LV438590 | Kapcsolókészülékek 630A-ig | NSX100M 100A 1P 85KA DC megszakító |  |  | 70211 | 1 | 1 | DB | 83551.09
LV438592 | Kapcsolókészülékek 630A-ig | NSX100F 16A 2P 36KA DC megszakító |  |  | 57293 | 1 | 1 | DB | 68178.67
LV438593 | Kapcsolókészülékek 630A-ig | NSX100F 20A 2P 36KA DC megszakító |  |  | 59066 | 1 | 1 | DB | 70288.54
LV438594 | Kapcsolókészülékek 630A-ig | NSX100F 25A 2P 36KA DC megszakító |  |  | 60891 | 1 | 1 | DB | 72460.29
LV438595 | Kapcsolókészülékek 630A-ig | NSX100F 30A 2P 36KA DC megszakító |  |  | 62775 | 1 | 1 | DB | 74702.25
LV438596 | Kapcsolókészülékek 630A-ig | NSX100F 40A 2P 36KA DC megszakító |  |  | 64718 | 1 | 1 | DB | 77014.42
LV438597 | Kapcsolókészülékek 630A-ig | NSX100F 50A 2P 36KA DC megszakító |  |  | 66719 | 1 | 1 | DB | 79395.61
LV438598 | Kapcsolókészülékek 630A-ig | NSX100F 63A 2P 36KA DC megszakító |  |  | 68781 | 1 | 1 | DB | 81849.39
LV438599 | Kapcsolókészülékek 630A-ig | NSX100F 80A 2P 36KA DC megszakító |  |  | 70910 | 1 | 1 | DB | 84382.9
LV438600 | Kapcsolókészülékek 630A-ig | NSX100F 100A 2P 36KA DC megszakító |  |  | 90396 | 1 | 1 | DB | 107571.24
LV438602 | Kapcsolókészülékek 630A-ig | NSX100M 16A 2P 85KA DC megszakító |  |  | 63200 | 1 | 1 | DB | 75208
LV438603 | Kapcsolókészülékek 630A-ig | NSX100M 20A 2P 85KA DC megszakító |  |  | 73104 | 1 | 1 | DB | 86993.76
LV438604 | Kapcsolókészülékek 630A-ig | NSX100M 25A 2P 85KA DC megszakító |  |  | 75361 | 1 | 1 | DB | 89679.59
LV438605 | Kapcsolókészülékek 630A-ig | NSX100M 30A 2P 85KA DC megszakító |  |  | 77694 | 1 | 1 | DB | 92455.86
LV438606 | Kapcsolókészülékek 630A-ig | NSX100M 40A 2P 85KA DC megszakító |  |  | 80096 | 1 | 1 | DB | 95314.24
LV438607 | Kapcsolókészülékek 630A-ig | NSX100M 50A 2P 85KA DC megszakító |  |  | 82574 | 1 | 1 | DB | 98263.06
LV438608 | Kapcsolókészülékek 630A-ig | NSX100M 63A 2P 85KA DC megszakító |  |  | 85128 | 1 | 1 | DB | 101302.32
LV438609 | Kapcsolókészülékek 630A-ig | NSX100M 80A 2P 85KA DC megszakító |  |  | 87762 | 1 | 1 | DB | 104436.78
LV438610 | Kapcsolókészülékek 630A-ig | NSX100M 100A 2P 85KA DC megszakító |  |  | 69519 | 1 | 1 | DB | 82727.61
LV438612 | Kapcsolókészülékek 630A-ig | NSX100S 16A 2P 100KA DC megszakító |  |  | 98689 | 1 | 1 | DB | 117439.91
LV438613 | Kapcsolókészülékek 630A-ig | NSX100S 20A 2P 100KA DC megszakító |  |  | 109652 | 1 | 1 | DB | 130485.88
LV438614 | Kapcsolókészülékek 630A-ig | NSX100S 25A 2P 100KA DC megszakító |  |  | 113044 | 1 | 1 | DB | 134522.36
LV438615 | Kapcsolókészülékek 630A-ig | NSX100S 30A 2P 100KA DC megszakító |  |  | 116541 | 1 | 1 | DB | 138683.79
LV438616 | Kapcsolókészülékek 630A-ig | NSX100S 40A 2P 100KA DC megszakító |  |  | 120146 | 1 | 1 | DB | 142973.74
LV438617 | Kapcsolókészülékek 630A-ig | NSX100S 50A 2P 100KA DC megszakító |  |  | 123861 | 1 | 1 | DB | 147394.59
LV438618 | Kapcsolókészülékek 630A-ig | NSX100S 63A 2P 100KA DC megszakító |  |  | 70218 | 1 | 1 | DB | 83559.42
LV438619 | Kapcsolókészülékek 630A-ig | NSX100S 80A 2P 100KA DC megszakító |  |  | 73566 | 1 | 1 | DB | 87543.54
LV438620 | Kapcsolókészülékek 630A-ig | NSX100S 100A 2P 100KA DC megszakító |  |  | 74774 | 1 | 1 | DB | 88981.06
LV438669 | Kapcsolókészülékek 630A-ig | NSX160F 125A 1P 36KA DC megszakító |  |  | 161018 | 1 | 1 | DB | 191611.42
LV438670 | Kapcsolókészülékek 630A-ig | NSX160F 160A 1P 36KA DC megszakító |  |  | 165849 | 1 | 1 | DB | 197360.31
LV438679 | Kapcsolókészülékek 630A-ig | NSX160N 125A 1P 50KA DC megszakító |  |  | 177121 | 1 | 1 | DB | 210773.99
LV438680 | Kapcsolókészülékek 630A-ig | NSX160N 160A 1P 50KA DC megszakító |  |  | 182434 | 1 | 1 | DB | 217096.46
LV438689 | Kapcsolókészülékek 630A-ig | NSX160M 125A 1P 85KA DC megszakító |  |  | 194832 | 1 | 1 | DB | 231850.08
LV438690 | Kapcsolókészülékek 630A-ig | NSX160M 160A 1P 85KA DC megszakító |  |  | 200676 | 1 | 1 | DB | 238804.44
LV438693 | Kapcsolókészülékek 630A-ig | NSX 250N 160A 1P 25KA AC @220/240V megszakító |  |  | 201498 | 1 | 1 | DB | 239782.62
LV438699 | Kapcsolókészülékek 630A-ig | NSX160F 125A 2P 36KA DC megszakító |  |  | 169068 | 1 | 1 | DB | 201190.92
LV438700 | Kapcsolókészülékek 630A-ig | NSX160F 160A 2P 36KA DC megszakító |  |  | 174142 | 1 | 1 | DB | 207228.98
LV438709 | Kapcsolókészülékek 630A-ig | NSX160M 125A 2P 85KA DC megszakító |  |  | 185973 | 1 | 1 | DB | 221307.87
LV438710 | Kapcsolókészülékek 630A-ig | NSX160M 160A 2P 85KA DC megszakító |  |  | 191557 | 1 | 1 | DB | 227952.83
LV438719 | Kapcsolókészülékek 630A-ig | NSX160S 125A 2P 100KA DC megszakító |  |  | 204573 | 1 | 1 | DB | 243441.87
LV438720 | Kapcsolókészülékek 630A-ig | NSX160S 160A 2P 100KA DC megszakító |  |  | 210711 | 1 | 1 | DB | 250746.09
LV480400 | Kapcsolókészülékek 630A-ig | INFD40 / DIN(000) 40A 3P alapkészülék mellső hajtáshoz, biztosítós szakaszolókapcsoló |  |  | 47001 | 1 | 1 | DB | 55931.19
LV480401 | Kapcsolókészülékek 630A-ig | INFD40 / DIN(000) 40A 4P/3F alapkészülék mellső hajtáshoz, biztosítós szakaszolókapcsoló |  |  | 59222 | 1 | 1 | DB | 70474.18
LV480402 | Kapcsolókészülékek 630A-ig | INFC63 / NFC(14x51) 50A 3P alapkészülék mellső hajtáshoz, biztosítós szakaszolókapcsoló |  |  | 58296 | 1 | 1 | DB | 69372.24
LV480403 | Kapcsolókészülékek 630A-ig | INFC63 / NFC(14x51) 50A 4P/3F alapkészülék mellső hajtáshoz, biztosítós szakaszolókapcsoló |  |  | 71431 | 1 | 1 | DB | 85002.89
LV480404 | Kapcsolókészülékek 630A-ig | INFC63 / NFC(14x51) 50A 4P/4F alapkészülék mellső hajtáshoz, biztosítós szakaszolókapcsoló |  |  | 73523 | 1 | 1 | DB | 87492.37
LV480405 | Kapcsolókészülékek 630A-ig | INFD63 / DIN(000) 3P alapkészülék mellső hajtáshoz, biztosítós szakaszolókapcsoló |  | * | 50616 | 1 | 1 | DB | 60233.04
LV480406 | Kapcsolókészülékek 630A-ig | INFD63 / DIN(000) 4P/3F alapkészülék mellső hajtáshoz, biztosítós szakaszolókapcsoló |  |  | 62777 | 1 | 1 | DB | 74704.63
LV480407 | Kapcsolókészülékek 630A-ig | INFD63 / DIN(000) 4P/4F alapkészülék mellső hajtáshoz, biztosítós szakaszolókapcsoló |  |  | 65312 | 1 | 1 | DB | 77721.28
LV480410 | Kapcsolókészülékek 630A-ig | INFC63 / NFC(22x58) 63A 3P alapkészülék mellső hajtáshoz, biztosítós szakaszolókapcsoló |  |  | 79508 | 1 | 1 | DB | 94614.52
LV480411 | Kapcsolókészülékek 630A-ig | INFC63 / NFC(22x58) 63A 4P/3F mellső hajtással, biztosítós szakaszolókapcsoló |  |  | 123526 | 1 | 1 | DB | 146995.94
LV480412 | Kapcsolókészülékek 630A-ig | INFC63 / NFC(22x58) 63A 4P/4F mellső hajtással, biztosítós szakaszolókapcsoló |  |  | 127789 | 1 | 1 | DB | 152068.91
LV480413 | Kapcsolókészülékek 630A-ig | INFC125 / NFC(22x58) 125A 3P alapkészülék mellső hajtáshoz, biztosítós szakaszolókapcsoló |  |  | 79178 | 1 | 1 | DB | 94221.82
LV480414 | Kapcsolókészülékek 630A-ig | INFC125/NFC(22x58) 125A 4P/3F mellső hajtással, biztosítós szakaszolókapcsoló |  |  | 123903 | 1 | 1 | DB | 147444.57
LV480415 | Kapcsolókészülékek 630A-ig | INFC125/NFC(22x58) 125A 4P/4F mellső hajtással, biztosítós szakaszolókapcsoló |  |  | 128165 | 1 | 1 | DB | 152516.35
LV480416 | Kapcsolókészülékek 630A-ig | INFD160/DIN(000/00) 160A 3P alapkészülék mellső hajtáshoz, biztosítós szakaszolókapcsoló |  | * | 56874 | 1 | 1 | DB | 67680.06
LV480417 | Kapcsolókészülékek 630A-ig | INFD160/DIN(000/00) 160A 4P/3F mellső hajtással, biztosítós szakaszolókapcsoló |  |  | 101153 | 1 | 1 | DB | 120372.07
LV480418 | Kapcsolókészülékek 630A-ig | INFD160/DIN(000/00) 160A 4P/4F mellső hajtással, biztosítós szakaszolókapcsoló |  |  | 100265 | 1 | 1 | DB | 119315.35
LV480423 | Kapcsolókészülékek 630A-ig | INFD40 / DIN(000) 40A 3P alapkészülék oldalsó hajtáshoz, biztosítós szakaszolókapcsoló |  |  | 58272 | 1 | 1 | DB | 69343.68
LV480424 | Kapcsolókészülékek 630A-ig | INFC63 / NFC(14x51) 50A 3P alapkészülék oldalsó hajtáshoz, biztosítós szakaszolókapcsoló |  |  | 68533 | 1 | 1 | DB | 81554.27
LV480425 | Kapcsolókészülékek 630A-ig | INFC63/NFC(14x51) 50A 4P/3F alapkészülék oldalsó hajtáshoz, biztosítós szakaszolókapcsoló |  |  | 80318 | 1 | 1 | DB | 95578.42
LV480426 | Kapcsolókészülékek 630A-ig | INFC63/NFC(14x51) 50A 4P/4F alapkészülék oldalsó hajtáshoz, biztosítós szakaszolókapcsoló |  |  | 81580 | 1 | 1 | DB | 97080.2
LV480427 | Kapcsolókészülékek 630A-ig | INFD63/DIN(000) 63A 3P alapkészülék oldalsó hajtáshoz, biztosítós szakaszolókapcsoló |  |  | 58272 | 1 | 1 | DB | 69343.68
LV480428 | Kapcsolókészülékek 630A-ig | INFD63 / DIN(000) 63A 4P/3F alapkészülék oldalsó hajtáshoz, biztosítós szakaszolókapcsoló |  |  | 70309 | 1 | 1 | DB | 83667.71
LV480429 | Kapcsolókészülékek 630A-ig | INFD63 / DIN(000) 63A 4P/4F alapkészülék oldalsó hajtáshoz, biztosítós szakaszolókapcsoló |  |  | 68278 | 1 | 1 | DB | 81250.82
LV480431 | Kapcsolókészülékek 630A-ig | INFC63/NFC(22x58) 63A 3P alapkészülék oldalsó hajtáshoz, biztosítós szakaszolókapcsoló |  |  | 87413 | 1 | 1 | DB | 104021.47
LV480432 | Kapcsolókészülékek 630A-ig | INFC63/NFC(22x58) 63A 4P/3F oldalsó hajtással, biztosítós szakaszolókapcsoló |  |  | 132175 | 1 | 1 | DB | 157288.25
LV480433 | Kapcsolókészülékek 630A-ig | INFC63/NFC(22x58) 63A 4P/4F oldalsó hajtással, biztosítós szakaszolókapcsoló |  |  | 136437 | 1 | 1 | DB | 162360.03
LV480434 | Kapcsolókészülékek 630A-ig | INFC125 / NFC(22x58) 125A 3P alapkészülék oldalsó hajtáshoz, biztosítós szakaszolókapcsoló |  |  | 87413 | 1 | 1 | DB | 104021.47
LV480435 | Kapcsolókészülékek 630A-ig | INFC125/NFC(22x58) 125A 4P/3F oldalsó hajtással, biztosítós szakaszolókapcsoló |  |  | 132722 | 1 | 1 | DB | 157939.18
LV480436 | Kapcsolókészülékek 630A-ig | INFC125/NFC(22x58) 125A 4P/4F oldalsó hajtással, biztosítós szakaszolókapcsoló |  |  | 136998 | 1 | 1 | DB | 163027.62
LV480437 | Kapcsolókészülékek 630A-ig | INFD160 / DIN(000/00) 3P alapkészülék oldalsó hajtáshoz, biztosítós szakaszolókapcsoló |  |  | 72214 | 1 | 1 | DB | 85934.66
LV480438 | Kapcsolókészülékek 630A-ig | INFD160 / DIN(000/00) 4P/3F oldalsó hajtással, biztosítós szakaszolókapcsoló |  |  | 117320 | 1 | 1 | DB | 139610.8
LV480439 | Kapcsolókészülékek 630A-ig | INFD160 / DIN(000/00) 4P/4F oldalsó hajtással, biztosítós szakaszolókapcsoló |  |  | 116432 | 1 | 1 | DB | 138554.08
LV480442 | Kapcsolókészülékek 630A-ig | Csupasz kábelcsatlakozó Cu 25-95 mm² , biztosítós szakaszolókapcsoló |  |  | 6988 | 1 | 1 | DB | 8315.72
LV480443 | Kapcsolókészülékek 630A-ig | Csupasz kábelcsatlakozó Al 6-95 mm² , biztosítós szakaszolókapcsoló |  |  | 6130 | 1 | 1 | DB | 7294.7
LV480444 | Kapcsolókészülékek 630A-ig | 1 kapocstakaró fedél 160A short , biztosítós szakaszolókapcsoló |  | * | 2690 | 1 | 1 | DB | 3201.1
LV480445 | Kapcsolókészülékek 630A-ig | 1 kapocstakaró fedél 160A long, biztosítós szakaszolókapcsoló |  |  | 2690 | 1 | 1 | DB | 3201.1
LV480446 | Kapcsolókészülékek 630A-ig | Biztosító kiolvadásjelző - 3P 50A , biztosítós szakaszolókapcsoló |  |  | 11675 | 1 | 1 | DB | 13893.25
LV480447 | Kapcsolókészülékek 630A-ig | Biztosító kiolvadásjelző - 4P 50A , biztosítós szakaszolókapcsoló |  |  | 15475 | 1 | 1 | DB | 18415.25
LV480448 | Kapcsolókészülékek 630A-ig | Biztosító kiolvadásjelző - 3P 125A, biztosítós szakaszolókapcsoló |  |  | 11820 | 1 | 1 | DB | 14065.8
LV480449 | Kapcsolókészülékek 630A-ig | Biztosító kiolvadásjelző - 4P 125A, biztosítós szakaszolókapcsoló |  |  | 15607 | 1 | 1 | DB | 18572.33
LV480450 | Kapcsolókészülékek 630A-ig | INF32-160 - Leszerelhető nullbontó (35mm²), biztosítós szakaszolókapcsoló |  |  | 5220 | 1 | 1 | DB | 6211.8
LV480451 | Kapcsolókészülékek 630A-ig | INF32-160 - Leszerelhető nullbontó (16mm²), biztosítós szakaszolókapcsoló |  |  | 5220 | 1 | 1 | DB | 6211.8
LV480455 | Kapcsolókészülékek 630A-ig | DIN sínre szerelő készlet INF40-160, biztosítós szakaszolókapcsoló |  |  | 14109 | 1 | 1 | DB | 16789.71
LV480500 | Kapcsolókészülékek 630A-ig | INFD200/DIN (0/1) 3P |  |  | 100969 | 1 | 1 | DB | 120153.11
LV480501 | Kapcsolókészülékek 630A-ig | INFD200/DIN (0/1) 4P/3F |  |  | 106010 | 1 | 1 | DB | 126151.9
LV480502 | Kapcsolókészülékek 630A-ig | INFD200/DIN (0/1) 4P/4F |  |  | 95065 | 1 | 1 | DB | 113127.35
LV480503 | Kapcsolókészülékek 630A-ig | INFD250/DIN (0/1) 3P |  | * | 95659 | 1 | 1 | DB | 113834.21
LV480504 | Kapcsolókészülékek 630A-ig | INFD250/DIN (0/1) 4P/3F |  |  | 130641 | 1 | 1 | DB | 155462.79
LV480505 | Kapcsolókészülékek 630A-ig | INFD250/DIN (0/1) 4P/4F |  |  | 131809 | 1 | 1 | DB | 156852.71
LV480506 | Kapcsolókészülékek 630A-ig | INFD400/DIN (0/1/2) 3P |  | * | 168046 | 1 | 1 | DB | 199974.74
LV480507 | Kapcsolókészülékek 630A-ig | INFD400/DIN (0/1/2) 4P/3F |  |  | 227006 | 1 | 1 | DB | 270137.14
LV480508 | Kapcsolókészülékek 630A-ig | INFD400/DIN (0/1/2) 4P/4F |  |  | 227263 | 1 | 1 | DB | 270442.97
LV480509 | Kapcsolókészülékek 630A-ig | INFD630/DIN (3) 3P |  |  | 310251 | 1 | 1 | DB | 369198.69
LV480510 | Kapcsolókészülékek 630A-ig | INFD630/DIN (3) 4P/3F |  |  | 332408 | 1 | 1 | DB | 395565.52
LV480511 | Kapcsolókészülékek 630A-ig | INFD630/DIN (3) 4P/4F |  |  | 352462 | 1 | 1 | DB | 419429.78
LV480512 | Kapcsolókészülékek 630A-ig | INFD800/DIN (3) 3P |  |  | 336097 | 1 | 1 | DB | 399955.43
LV480513 | Kapcsolókészülékek 630A-ig | INFD800/DIN (3) 4P/3F |  |  | 429289 | 1 | 1 | DB | 510853.91
LV480514 | Kapcsolókészülékek 630A-ig | INFD800/DIN (3) 4P/4F |  |  | 449346 | 1 | 1 | DB | 534721.74
LV480530 | Kapcsolókészülékek 630A-ig | INFB200/INF250-közvetlen rotációs hajtás készlet |  | * | 16254 | 1 | 1 | DB | 19342.26
LV480532 | Kapcsolókészülékek 630A-ig | INFD200/INF250-közvetlen rotációs hajtás készlet |  |  | 11820 | 1 | 1 | DB | 14065.8
LV480533 | Kapcsolókészülékek 630A-ig | INFD200/INF250-közvetlen rotációs hajtás készlet |  |  | 13107 | 1 | 1 | DB | 15597.33
LV480534 | Kapcsolókészülékek 630A-ig | INFD400 - közvetlen rotációs hajtás készlet |  |  | 13511 | 1 | 1 | DB | 16078.09
LV480535 | Kapcsolókészülékek 630A-ig | INFD400 - közvetlen rotációs hajtás készlet |  |  | 15203 | 1 | 1 | DB | 18091.57
LV480538 | Kapcsolókészülékek 630A-ig | INFD630/800 - közvetlen rotációs hajtás készlet |  |  | 17504 | 1 | 1 | DB | 20829.76
LV480539 | Kapcsolókészülékek 630A-ig | INFD630/800 - közvetlen rotációs hajtás készlet |  |  | 18729 | 1 | 1 | DB | 22287.51
LV480540 | Kapcsolókészülékek 630A-ig | INF400 - hosszabított rotációs hajtás készlet fekete |  |  | 8553 | 1 | 1 | DB | 10178.07
LV480541 | Kapcsolókészülékek 630A-ig | INF400 - hosszabított rotációs hajtás készlet piros/sárga |  |  | 8828 | 1 | 1 | DB | 10505.32
LV480550 | Kapcsolókészülékek 630A-ig | 1 átlátszó kapocstakaró 200A rövid |  |  | 2109 | 1 | 1 | DB | 2509.71
LV480551 | Kapcsolókészülékek 630A-ig | 1 átlátszó kapocstakaró 200A hosszú |  |  | 2109 | 1 | 1 | DB | 2509.71
LV480552 | Kapcsolókészülékek 630A-ig | 1 átlátszó kapocstakaró 250A rövid |  |  | 2152 | 1 | 1 | DB | 2560.88
LV480553 | Kapcsolókészülékek 630A-ig | 1 átlátszó kapocstakaró 250A hosszú |  |  | 2109 | 1 | 1 | DB | 2509.71
LV480554 | Kapcsolókészülékek 630A-ig | 1 átlátszó kapocstakaró 400A rövid |  |  | 2318 | 1 | 1 | DB | 2758.42
LV480555 | Kapcsolókészülékek 630A-ig | 1 átlátszó kapocstakaró 400A hosszú |  |  | 2855 | 1 | 1 | DB | 3397.45
LV480556 | Kapcsolókészülékek 630A-ig | 1 átlátszó kapocstakaró 800A rövid |  |  | 4348 | 1 | 1 | DB | 5174.12
LV480557 | Kapcsolókészülékek 630A-ig | 1 átlátszó kapocstakaró 800A hosszú |  |  | 4012 | 1 | 1 | DB | 4774.28
LV480558 | Kapcsolókészülékek 630A-ig | Kiolvadásjelző 3P |  |  | 28233 | 1 | 1 | DB | 33597.27
LV480559 | Kapcsolókészülékek 630A-ig | Kiolvadásjelző 4P |  |  | 37601 | 1 | 1 | DB | 44745.19
LV480560 | Kapcsolókészülékek 630A-ig | Kiolvadásfigyelő 100 TO 260 VAC - 3P/4P |  |  | 31694 | 1 | 1 | DB | 37715.86
LV480561 | Kapcsolókészülékek 630A-ig | Kiolvadásfigyelő 380 TO 690 VAC - 3P/4P |  |  | 31694 | 1 | 1 | DB | 37715.86
LV480562 | Kapcsolókészülékek 630A-ig | Feltehető nullavezető - INF200 - 250 |  |  | 19276 | 1 | 1 | DB | 22938.44
LV480563 | Kapcsolókészülékek 630A-ig | Feltehető nullavezető - INF400 |  |  | 29179 | 1 | 1 | DB | 34723.01
LV480564 | Kapcsolókészülékek 630A-ig | Feltehető nullavezető - INF630 - 800 |  |  | 71806 | 1 | 1 | DB | 85449.14
LV480565 | Kapcsolókészülékek 630A-ig | Segédérintkező modul |  |  | 4075 | 1 | 1 | DB | 4849.25
LV480566 | Kapcsolókészülékek 630A-ig | OSP250D - 4. pólus biztosítóház |  |  | 47512 | 1 | 1 | DB | 56539.28
LV480567 | Kapcsolókészülékek 630A-ig | OSP400D - 4. pólus biztosítóház |  |  | 76034 | 1 | 1 | DB | 90480.46
LV480568 | Kapcsolókészülékek 630A-ig | OSP800D - 4. pólus biztosítóház |  |  | 136850 | 1 | 1 | DB | 162851.5
LV480569 | Kapcsolókészülékek 630A-ig | OSP200D - 4. pólus biztosítóház |  |  | 38008 | 1 | 1 | DB | 45229.52
LV480570 | Kapcsolókészülékek 630A-ig | OSP250D - 4. pólus biztosítóház |  |  | 47512 | 1 | 1 | DB | 56539.28
LV480571 | Kapcsolókészülékek 630A-ig | OSP400D - 4. pólus biztosítóház |  |  | 76034 | 1 | 1 | DB | 90480.46
LV480572 | Kapcsolókészülékek 630A-ig | OSP800D - 4. pólus biztosítóház |  |  | 136850 | 1 | 1 | DB | 162851.5
LV480573 | Kapcsolókészülékek 630A-ig | OSP200D - 4. pólus biztosítóház |  |  | 47512 | 1 | 1 | DB | 56539.28
LV480640 | Kapcsolókészülékek 630A-ig | INF32A, mellső hajtás, biztosítóház nélkül |  |  | 26279 | 1 | 1 | DB | 31272.01
LV480641 | Kapcsolókészülékek 630A-ig | INF32A, oldalsó hajtás, biztosítóház nélkül |  |  | 32847 | 1 | 1 | DB | 39087.93
LV480650 | Kapcsolókészülékek 630A-ig | INFC32/NFC(10X38) 3P |  |  | 57371 | 1 | 1 | DB | 68271.49
LV480651 | Kapcsolókészülékek 630A-ig | INFC32/NFC(10X38) 4P/3F |  |  | 86853 | 1 | 1 | DB | 103355.07
LV480652 | Kapcsolókészülékek 630A-ig | INFC32/NFC(10X38) 4P/4F |  |  | 83476 | 1 | 1 | DB | 99336.44
LV480653 | Kapcsolókészülékek 630A-ig | INFC32 oldalsó hajtással 3P |  |  | 74562 | 1 | 1 | DB | 88728.78
LV480654 | Kapcsolókészülékek 630A-ig | INFC32 oldalsó hajtással 4P 3F |  |  | 104052 | 1 | 1 | DB | 123821.88
LV480655 | Kapcsolókészülékek 630A-ig | INFC32 oldalsó hajtással 4P 4F |  |  | 96716 | 1 | 1 | DB | 115092.04
LV480656 | Kapcsolókészülékek 630A-ig | INFC32/NFC(14X51) 3P |  |  | 57734 | 1 | 1 | DB | 68703.46
LV480657 | Kapcsolókészülékek 630A-ig | INFC32/NFC(14X51) 4P/3F |  |  | 87217 | 1 | 1 | DB | 103788.23
LV480658 | Kapcsolókészülékek 630A-ig | INFC32/NFC(14X51) 4P/4F |  |  | 83963 | 1 | 1 | DB | 99915.97
LV480659 | Kapcsolókészülékek 630A-ig | INFC32 oldalsó hajtással 3P |  |  | 74924 | 1 | 1 | DB | 89159.56
LV480660 | Kapcsolókészülékek 630A-ig | INFC32 oldalsó hajtással 4P 3F |  |  | 104418 | 1 | 1 | DB | 124257.42
LV480661 | Kapcsolókészülékek 630A-ig | INFC32 oldalsó hajtással 4P 4F |  |  | 101153 | 1 | 1 | DB | 120372.07
LV480750 | Kapcsolókészülékek 630A-ig | ISFT100N/DIN(000) 3P felső csatlakozású, szerelőlapos |  |  | 16263 | 1 | 1 | DB | 19352.97
LV480751 | Kapcsolókészülékek 630A-ig | ISFT100N/DIN(000) 3P 60mm gyűjtősínes csatlakozású, mellső, felső csatlakozás |  | * | 19877 | 1 | 1 | DB | 23653.63
LV480752 | Kapcsolókészülékek 630A-ig | ISFT100N/DIN(000) 3P 60mm gyűjtősínes csatlakozású, mellső, alsó csatlakozás |  | * | 19877 | 1 | 1 | DB | 23653.63
LV480753 | Kapcsolókészülékek 630A-ig | DIN sínre szerelő készlet |  |  | 1213 | 1 | 1 | DB | 1443.47
LV480754 | Kapcsolókészülékek 630A-ig | Oldalsó takarólemez x2 |  |  | 1210 | 1 | 1 | DB | 1439.9
LV480755 | Kapcsolókészülékek 630A-ig | Segédérintkező 1 NO/NC (váltó) |  | * | 1808 | 1 | 1 | DB | 2151.52
LV480756 | Kapcsolókészülékek 630A-ig | Kapocstakaró fedél x2 |  |  | 2109 | 1 | 1 | DB | 2509.71
LV480800 | Kapcsolókészülékek 630A-ig | ISFT100 olvadóbiztosítós szakaszolókapcsoló 1,5 … 50mm |  | * | 12348 | 1 | 1 | DB | 14694.12
LV480801 | Kapcsolókészülékek 630A-ig | ISTF160 olvadóbiztosítós szakaszolókapcsoló M8 csatlakozás |  | * | 13258 | 1 | 1 | DB | 15777.02
LV480802 | Kapcsolókészülékek 630A-ig | ISFT160 olvadóbiztosítós szakaszolókapcsoló 2,5 … 95mm |  | * | 13951 | 1 | 1 | DB | 16601.69
LV480803 | Kapcsolókészülékek 630A-ig | ISFT160olvadóbiztosítós szakaszolókapcsolóak 60mm M8 csatl |  | * | 22955 | 1 | 1 | DB | 27316.45
LV480804 | Kapcsolókészülékek 630A-ig | ISFT250 olvadóbiztosítós szakaszolókapcsoló M10 csatlakozás |  | * | 34331 | 1 | 1 | DB | 40853.89
LV480805 | Kapcsolókészülékek 630A-ig | ISFT250 olvadóbiztosítós szakaszolókapcsolóak 60mm M10 csatl |  | * | 78299 | 1 | 1 | DB | 93175.81
LV480806 | Kapcsolókészülékek 630A-ig | ISFT400 olvadóbiztosítós szakaszolókapcsoló M10 csatlakozás |  | * | 48372 | 1 | 1 | DB | 57562.68
LV480807 | Kapcsolókészülékek 630A-ig | ISFT400 olvadóbiztosítós szakaszolókapcsolóak 60mm M10 csatl |  | * | 102664 | 1 | 1 | DB | 122170.16
LV480808 | Kapcsolókészülékek 630A-ig | ISFT630 olvadóbiztosítós szakaszolókapcsoló M10 csatlakozás |  | * | 60438 | 1 | 1 | DB | 71921.22
LV480810 | Kapcsolókészülékek 630A-ig | ISFT160 elektr. biztosító-állapotfigyelő |  | * | 72877 | 1 | 1 | DB | 86723.63
LV480811 | Kapcsolókészülékek 630A-ig | ISFT160 gyűjtősín 2 készülékhez |  |  | 13004 | 1 | 1 | DB | 15474.76
LV480812 | Kapcsolókészülékek 630A-ig | ISFT160 gyűjtősín 3 készülékhez |  |  | 20280 | 1 | 1 | DB | 24133.2
LV480813 | Kapcsolókészülékek 630A-ig | ISFT160 gyűjtősín 4 készülékhez |  |  | 25795 | 1 | 1 | DB | 30696.05
LV480814 | Kapcsolókészülékek 630A-ig | ISFT160 csatlakozó blokk 3 x 16mm |  |  | 6326 | 1 | 1 | DB | 7527.94
LV480815 | Kapcsolókészülékek 630A-ig | ISFT160 CU nyomó csatlakozó 6/50mm |  | * | 2772 | 1 | 1 | DB | 3298.68
LV480816 | Kapcsolókészülékek 630A-ig | ISFT160 CU/AL nyomó csatlakozó 6/70mm |  |  | 3118 | 1 | 1 | DB | 3710.42
LV480817 | Kapcsolókészülékek 630A-ig | ISFT160 függőleges tartó |  | * | 1375 | 1 | 1 | DB | 1636.25
LV480818 | Kapcsolókészülékek 630A-ig | ISFT160 csatlakozó 25 - 95mm² |  |  | 4565 | 1 | 1 | DB | 5432.35
LV480819 | Kapcsolókészülékek 630A-ig | ISFT160 csatlakozás takaró |  | * | 1238 | 1 | 1 | DB | 1473.22
LV480821 | Kapcsolókészülékek 630A-ig | ISFT250 fedlap biztosító-állapotfigyelő |  |  | 78381 | 1 | 1 | DB | 93273.39
LV480822 | Kapcsolókészülékek 630A-ig | ISFT250 CU/AL nyomó csatlakozó 70/150mm |  | * | 6836 | 1 | 1 | DB | 8134.84
LV480823 | Kapcsolókészülékek 630A-ig | ISFT250 AL V-csatlakozó |  |  | 10042 | 1 | 1 | DB | 11949.98
LV480824 | Kapcsolókészülékek 630A-ig | ISFT250 csatlakozás takaró |  | * | 2109 | 1 | 1 | DB | 2509.71
LV480825 | Kapcsolókészülékek 630A-ig | ISFT400 fedlap biztosító-állapotfigyelő |  |  | 90242 | 1 | 1 | DB | 107387.98
LV480826 | Kapcsolókészülékek 630A-ig | ISFT400 CU/AL nyomó csatlakozó 120/240mm |  | * | 10259 | 1 | 1 | DB | 12208.21
LV480827 | Kapcsolókészülékek 630A-ig | ISFT400 csatlakozás takaró |  | * | 3014 | 1 | 1 | DB | 3586.66
LV480828 | Kapcsolókészülékek 630A-ig | ISFT630 fedlap biztosító-állapotfigyelő |  |  | 96944 | 1 | 1 | DB | 115363.36
LV480829 | Kapcsolókészülékek 630A-ig | ISFT630 CU/AL nyomó csatlakozó 150/300mm |  |  | 12868 | 1 | 1 | DB | 15312.92
LV480830 | Kapcsolókészülékek 630A-ig | ISFT400/630 AL V-csatlakozó |  |  | 10727 | 1 | 1 | DB | 12765.13
LV480831 | Kapcsolókészülékek 630A-ig | ISFT630 csatlakozás takaró |  | * | 3314 | 1 | 1 | DB | 3943.66
LV480832 | Kapcsolókészülékek 630A-ig | ISFT250-630 függőleges tartó |  |  | 1654 | 1 | 1 | DB | 1968.26
LV480833 | Kapcsolókészülékek 630A-ig | ISFT250-630 N0+NC váltó segédérintkező |  |  | 3014 | 1 | 1 | DB | 3586.66
LV480850 | Kapcsolókészülékek 630A-ig | ISFL160 60mm gyűjtősínes csatlakozású , sínre akasztható, szakaszolókapcsoló-biztosító |  | * | 31921 | 1 | 1 | DB | 37985.99
LV480851 | Kapcsolókészülékek 630A-ig | ISFL160 60mm gyűjtősínes csatlakozású , sínre akasztható 95mm², szakaszolókapcsoló-biztosító |  | * | 34331 | 1 | 1 | DB | 40853.89
LV480852 | Kapcsolókészülékek 630A-ig | ISFL160 direkt 100mm gyűjtősínes csatlakozású , M8 csavarral, szakaszolókapcsoló-biztosító |  | * | 24696 | 1 | 1 | DB | 29388.24
LV480853 | Kapcsolókészülékek 630A-ig | ISFL160 direkt 100mm gyűjtősínes csatlakozású, 95mm², szakaszolókapcsoló-biztosító |  | * | 27106 | 1 | 1 | DB | 32256.14
LV480854 | Kapcsolókészülékek 630A-ig | Szerelőkészlet közvetlen síncsatlakozáshoz, 185mm (1xISFL160), szakaszolókapcsoló-biztosító |  | * | 7283 | 1 | 1 | DB | 8666.77
LV480855 | Kapcsolókészülékek 630A-ig | Szerelőkészlet közvetlen síncsatlakozáshoz, 185mm (2xISFL160), szakaszolókapcsoló-biztosító |  | * | 12083 | 1 | 1 | DB | 14378.77
LV480856 | Kapcsolókészülékek 630A-ig | ISFL250 185mm gyűjtősínes csatlakozású, M12 csavarral, szakaszolókapcsoló-biztosító |  | * | 60417 | 1 | 1 | DB | 71896.23
LV480857 | Kapcsolókészülékek 630A-ig | ISFL400 185mm gyűjtősínes csatlakozású , M12 csavarral, szakaszolókapcsoló-biztosító |  | * | 66411 | 1 | 1 | DB | 79029.09
LV480858 | Kapcsolókészülékek 630A-ig | ISFL630 185mm gyűjtősínes csatlakozású, M12 csavarral, szakaszolókapcsoló-biztosító |  | * | 72340 | 1 | 1 | DB | 86084.6
LV480859 | Kapcsolókészülékek 630A-ig | Fúrásmentes sínre akasztó (x3), szakaszolókapcsoló-biztosító |  |  | 12091 | 1 | 1 | DB | 14388.29
LV480861 | Kapcsolókészülékek 630A-ig | V típusú csatlakozó Cu/Al kábelkhez (x3), szakaszolókapcsoló-biztosító |  | * | 4217 | 1 | 1 | DB | 5018.23
LV480862 | Kapcsolókészülékek 630A-ig | Felxibilis csatlakozó gyűjtősínhez (x3) , szakaszolókapcsoló-biztosító |  |  | 2109 | 1 | 1 | DB | 2509.71
LV480863 | Kapcsolókészülékek 630A-ig | ISFL250 elektronikus biztosító állapotjelzővel, szakaszolókapcsoló-biztosító |  | * | 102726 | 1 | 1 | DB | 122243.94
LV480864 | Kapcsolókészülékek 630A-ig | ISFL400 elektronikus biztosító állapotjelzővel, szakaszolókapcsoló-biztosító |  |  | 108569 | 1 | 1 | DB | 129197.11
LV480865 | Kapcsolókészülékek 630A-ig | ISFL630 elektronikus biztosító állapotjelzővel, szakaszolókapcsoló-biztosító |  | * | 114498 | 1 | 1 | DB | 136252.62
LV480866 | Kapcsolókészülékek 630A-ig | Csavarok műanyag tartóval (x3), szakaszolókapcsoló-biztosító |  |  | 3702 | 1 | 1 | DB | 4405.38
LV480867 | Kapcsolókészülékek 630A-ig | Acél csatlakozó bilincs 300 mm² -ig (x3), szakaszolókapcsoló-biztosító |  | * | 18672 | 1 | 1 | DB | 22219.68
LV480868 | Kapcsolókészülékek 630A-ig | Oldalsó takarólemez ajtókivágáshoz 850 mm, szakaszolókapcsoló-biztosító |  | * | 4888 | 1 | 1 | DB | 5816.72
LV480869 | Kapcsolókészülékek 630A-ig | Takarólemez tartaléksávhoz (x4), szakaszolókapcsoló-biztosító |  |  | 2049 | 1 | 1 | DB | 2438.31
LV480870 | Kapcsolókészülékek 630A-ig | Hosszúság adapter és azonosítócímke-tartó, szakaszolókapcsoló-biztosító |  | * | 1808 | 1 | 1 | DB | 2151.52
LV480872 | Kapcsolókészülékek 630A-ig | ISFL250 - 630 Szabad leágazáshoz takarólemez + mélységállító készlet, szakaszolókapcsoló-biztosító |  |  | 15059 | 1 | 1 | DB | 17920.21
LV480873 | Kapcsolókészülékek 630A-ig | ISFL160 N0+NC segédérintkező, szakaszolókapcsoló-biztosító |  |  | 2109 | 1 | 1 | DB | 2509.71
LV480874 | Kapcsolókészülékek 630A-ig | ISFL250 - 630 N0+NC segédérintkező, szakaszolókapcsoló-biztosító |  | * | 3014 | 1 | 1 | DB | 3586.66 | LV480833
LV480875 | Kapcsolókészülékek 630A-ig | ISFL1250A – Közvetlen csatlakozás 185mm-es sínre – kiolvadásfigyelő nélkül |  |  | 265329 | 1 | 1 | DB | 315741.51
LV480876 | Kapcsolókészülékek 630A-ig | ISFL1250A – Közvetlen csatlakozás 185mm-es sínre – kiolvadásfigyelővel |  |  | 339456 | 1 | 1 | DB | 403952.64
LV480877 | Kapcsolókészülékek 630A-ig | Elektronikus biztosító állapotjelző ISFL160, szakaszolókapcsoló-biztosító |  | * | 62642 | 1 | 1 | DB | 74543.98
LV480878 | Kapcsolókészülékek 630A-ig | ISFL160 üres műanyag doboz (46x46mm), szakaszolókapcsoló-biztosító |  |  | 2421 | 1 | 1 | DB | 2880.99
LV480879 | Kapcsolókészülékek 630A-ig | ISFL250-630 üres műanyag doboz (72x72mm), szakaszolókapcsoló-biztosító |  |  | 3714 | 1 | 1 | DB | 4419.66
LV480880 | Kapcsolókészülékek 630A-ig | ISFL250-630 üres műanyag doboz (96x96mm), szakaszolókapcsoló-biztosító |  |  | 6626 | 1 | 1 | DB | 7884.94
LV480881 | Kapcsolókészülékek 630A-ig | ISFL160 blok 3 CTs 150/5A-cl 1-2,5VA, szakaszolókapcsoló-biztosító |  | * | 39149 | 1 | 1 | DB | 46587.31
LV480882 | Kapcsolókészülékek 630A-ig | ISFL160 blok 3 CTs 150/1A-cl 1-2,5VA, szakaszolókapcsoló-biztosító |  |  | 45171 | 1 | 1 | DB | 53753.49
LV480883 | Kapcsolókészülékek 630A-ig | ISFL160 1 CT áramváltó blok 150/5A-cl 1-2,5VA, szakaszolókapcsoló-biztosító |  |  | 27106 | 1 | 1 | DB | 32256.14
LV480884 | Kapcsolókészülékek 630A-ig | ISFL160 1 CT áramváltó blok 150/1A-cl 1-2,5VA, szakaszolókapcsoló-biztosító |  |  | 301324 | 1 | 1 | DB | 358575.56
LV480885 | Kapcsolókészülékek 630A-ig | ISFL250-630 1 CT áramváltó blok 150/5-cl 1-2,5VA, szakaszolókapcsoló-biztosító |  |  | 12651 | 1 | 1 | DB | 15054.69
LV480886 | Kapcsolókészülékek 630A-ig | ISFL250-630 1 CT áramváltó blok 250/5-cl 1-5VA, szakaszolókapcsoló-biztosító |  | * | 13853 | 1 | 1 | DB | 16485.07
LV480887 | Kapcsolókészülékek 630A-ig | ISFL250-630 1 CT áramváltó blok 400/5-cl 1-5VA, szakaszolókapcsoló-biztosító |  | * | 15059 | 1 | 1 | DB | 17920.21
LV480888 | Kapcsolókészülékek 630A-ig | ISFL250-630 1 CT áramváltó blok 600/5-cl 1-5VA, szakaszolókapcsoló-biztosító |  | * | 16263 | 1 | 1 | DB | 19352.97
LV480889 | Kapcsolókészülékek 630A-ig | ISFL250-630 kábelre rögzíthető transzformátor, szakaszolókapcsoló-biztosító |  | * | 6124 | 1 | 1 | DB | 7287.56
LV480890 | Kapcsolókészülékek 630A-ig | CONNECTORS 4 X 240MN² FOR FUPACT ISFL 12 |  |  | 240915 | 1 | 1 | DB | 286688.85
LV480891 | Kapcsolókészülékek 630A-ig | Összekötő készlet Fupact ISFL 250 … 630A biztosítós szakaszolókhoz |  |  | 133837 | 1 | 1 | DB | 159266.03
LV480900 | Kapcsolókészülékek 630A-ig | ISFL160A 185MM BUSBAR WITH ELEVATED BRAC |  |  | 59067 | 1 | 1 | DB | 70289.73
LV510300 | EasyPact | EasyPact CVS100B (25 kA) 3P3D TM16D |  | * | 51222 | 1 | 1 | DB | 60954.18
LV510301 | EasyPact | EasyPact CVS100B (25 kA) 3P3D TM25D |  | * | 49389 | 1 | 1 | DB | 58772.91
LV510302 | EasyPact | EasyPact CVS100B (25 kA) 3P3D TM32D |  | * | 49389 | 1 | 1 | DB | 58772.91
LV510303 | EasyPact | EasyPact CVS100B (25 kA) 3P3D TM40D |  | * | 49389 | 1 | 1 | DB | 58772.91
LV510304 | EasyPact | EasyPact CVS100B (25 kA) 3P3D TM50D |  | * | 51492 | 1 | 1 | DB | 61275.48
LV510305 | EasyPact | EasyPact CVS100B (25 kA) 3P3D TM63D |  | * | 49389 | 1 | 1 | DB | 58772.91
LV510306 | EasyPact | EasyPact CVS100B (25 kA) 3P3D TM80D |  | * | 56584 | 1 | 1 | DB | 67334.96
LV510307 | EasyPact | EasyPact CVS100B (25 kA) 3P3D TM100D |  | * | 56584 | 1 | 1 | DB | 67334.96
LV510310 | EasyPact | EasyPact CVS100B 4P 25kA komplett megszakító TM16D 4P3D kioldóval |  |  | 63986 | 1 | 1 | DB | 76143.34
LV510311 | EasyPact | EasyPact CVS100B 4P 25kA komplett megszakító TM25D 4P3D kioldóval |  |  | 63986 | 1 | 1 | DB | 76143.34
LV510312 | EasyPact | EasyPact CVS100B 4P 25kA komplett megszakító TM32D 4P3D kioldóval |  |  | 63986 | 1 | 1 | DB | 76143.34
LV510313 | EasyPact | EasyPact CVS100B 4P 25kA komplett megszakító TM40D 4P3D kioldóval |  |  | 63986 | 1 | 1 | DB | 76143.34
LV510314 | EasyPact | EasyPact CVS100B 4P 25kA komplett megszakító TM50D 4P3D kioldóval |  |  | 63986 | 1 | 1 | DB | 76143.34
LV510315 | EasyPact | EasyPact CVS100B 4P 25kA komplett megszakító TM63D 4P3D kioldóval |  |  | 63986 | 1 | 1 | DB | 76143.34
LV510316 | EasyPact | EasyPact CVS100B 4P 25kA komplett megszakító TM80D 4P3D kioldóval |  |  | 75608 | 1 | 1 | DB | 89973.52
LV510317 | EasyPact | EasyPact CVS100B 4P 25kA komplett megszakító TM100D 4P3D kioldóval |  |  | 75608 | 1 | 1 | DB | 89973.52
LV510320 | EasyPact | EasyPact CVS100B (25 kA) 4P4D TM16D |  |  | 69519 | 1 | 1 | DB | 82727.61
LV510321 | EasyPact | EasyPact CVS100B (25 kA) 4P4D TM25D |  |  | 69519 | 1 | 1 | DB | 82727.61
LV510322 | EasyPact | EasyPact CVS100B (25 kA) 4P4D TM32D |  |  | 72784 | 1 | 1 | DB | 86612.96
LV510323 | EasyPact | EasyPact CVS100B (25 kA) 4P4D TM40D |  |  | 69519 | 1 | 1 | DB | 82727.61
LV510324 | EasyPact | EasyPact CVS100B (25 kA) 4P4D TM50D |  | * | 69519 | 1 | 1 | DB | 82727.61
LV510325 | EasyPact | EasyPact CVS100B (25 kA) 4P4D TM63D |  | * | 69519 | 1 | 1 | DB | 82727.61
LV510326 | EasyPact | EasyPact CVS100B (25 kA) 4P4D TM80D |  | * | 89440 | 1 | 1 | DB | 106433.6
LV510327 | EasyPact | EasyPact CVS100B (25 kA) 4P4D TM100D |  | * | 89440 | 1 | 1 | DB | 106433.6
LV510330 | EasyPact | EasyPact CVS100F (36 kA) 3P3D TM16D |  | * | 56228 | 1 | 1 | DB | 66911.32
LV510331 | EasyPact | EasyPact CVS100F (36 kA) 3P3D TM25D |  | * | 54395 | 1 | 1 | DB | 64730.05
LV510332 | EasyPact | EasyPact CVS100F (36 kA) 3P3D TM32D |  | * | 54395 | 1 | 1 | DB | 64730.05
LV510333 | EasyPact | EasyPact CVS100F (36 kA) 3P3D TM40D |  | * | 54395 | 1 | 1 | DB | 64730.05
LV510334 | EasyPact | EasyPact CVS100F (36 kA) 3P3D TM50D |  | * | 56496 | 1 | 1 | DB | 67230.24
LV510335 | EasyPact | EasyPact CVS100F (36 kA) 3P3D TM63D |  | * | 54395 | 1 | 1 | DB | 64730.05
LV510336 | EasyPact | EasyPact CVS100F (36 kA) 3P3D TM80D |  | * | 61590 | 1 | 1 | DB | 73292.1
LV510337 | EasyPact | EasyPact CVS100F (36 kA) 3P3D TM100D |  | * | 61590 | 1 | 1 | DB | 73292.1
LV510340 | EasyPact | EasyPact CVS100F 4P 36kA komplett megszakító TM16D 4P3D kioldóval |  |  | 82000 | 1 | 1 | DB | 97580
LV510341 | EasyPact | EasyPact CVS100F 4P 36kA komplett megszakító TM25D 4P3D kioldóval |  |  | 82000 | 1 | 1 | DB | 97580
LV510342 | EasyPact | EasyPact CVS100F 4P 36kA komplett megszakító TM32D 4P3D kioldóval |  |  | 82000 | 1 | 1 | DB | 97580
LV510343 | EasyPact | EasyPact CVS100F 4P 36kA komplett megszakító TM40D 4P3D kioldóval |  |  | 82000 | 1 | 1 | DB | 97580
LV510344 | EasyPact | EasyPact CVS100F 4P 36kA komplett megszakító TM50D 4P3D kioldóval |  |  | 82000 | 1 | 1 | DB | 97580
LV510345 | EasyPact | EasyPact CVS100F 4P 36kA komplett megszakító TM63D 4P3D kioldóval |  |  | 82000 | 1 | 1 | DB | 97580
LV510346 | EasyPact | EasyPact CVS100F 4P 36kA komplett megszakító TM80D 4P3D kioldóval |  |  | 93621 | 1 | 1 | DB | 111408.99
LV510347 | EasyPact | EasyPact CVS100F 4P 36kA komplett megszakító TM100D 4P3D kioldóval |  |  | 93621 | 1 | 1 | DB | 111408.99
LV510350 | EasyPact | EasyPact CVS100F (36 kA) 4P4D TM16D |  |  | 87535 | 1 | 1 | DB | 104166.65
LV510351 | EasyPact | EasyPact CVS100F (36 kA) 4P4D TM36D |  |  | 87535 | 1 | 1 | DB | 104166.65
LV510352 | EasyPact | EasyPact CVS100F (36 kA) 4P4D TM32D |  |  | 90800 | 1 | 1 | DB | 108052
LV510353 | EasyPact | EasyPact CVS100F (36 kA) 4P4D TM40D |  |  | 87535 | 1 | 1 | DB | 104166.65
LV510354 | EasyPact | EasyPact CVS100F (36 kA) 4P4D TM50D |  |  | 87535 | 1 | 1 | DB | 104166.65
LV510355 | EasyPact | EasyPact CVS100F (36 kA) 4P4D TM63D |  | * | 87535 | 1 | 1 | DB | 104166.65
LV510356 | EasyPact | EasyPact CVS100F (36 kA) 4P4D TM80D |  | * | 107455 | 1 | 1 | DB | 127871.45
LV510357 | EasyPact | EasyPact CVS100F (36 kA) 4P4D TM100D |  | * | 107455 | 1 | 1 | DB | 127871.45
LV510360 | EasyPact | EasyPact CVS100B 3P 25kA komplett megszakító TM16D 3P3D kioldóval és VIGI MH modullal |  |  | 209518 | 1 | 1 | DB | 249326.42
LV510361 | EasyPact | EasyPact CVS100B 3P 25kA komplett megszakító TM25D 3P3D kioldóval és VIGI MH modullal |  |  | 207687 | 1 | 1 | DB | 247147.53
LV510362 | EasyPact | EasyPact CVS100B 3P 25kA komplett megszakító TM32D 3P3D kioldóval és VIGI MH modullal |  |  | 207687 | 1 | 1 | DB | 247147.53
LV510363 | EasyPact | EasyPact CVS100B 3P 25kA komplett megszakító TM40D 3P3D kioldóval és VIGI MH modullal |  |  | 207687 | 1 | 1 | DB | 247147.53
LV510364 | EasyPact | EasyPact CVS100B 3P 25kA komplett megszakító TM50D 3P3D kioldóval és VIGI MH modullal |  |  | 209790 | 1 | 1 | DB | 249650.1
LV510365 | EasyPact | EasyPact CVS100B 3P 25kA komplett megszakító TM63D 3P3D kioldóval és VIGI MH modullal |  |  | 207687 | 1 | 1 | DB | 247147.53
LV510366 | EasyPact | EasyPact CVS100B 3P 25kA komplett megszakító TM80D 3P3D kioldóval és VIGI MH modullal |  |  | 214883 | 1 | 1 | DB | 255710.77
LV510367 | EasyPact | EasyPact CVS100B 3P 25kA komplett megszakító TM100D 3P3D kioldóval és VIGI MH modullal |  |  | 214883 | 1 | 1 | DB | 255710.77
LV510370 | EasyPact | EasyPact CVS100B 4P 25kA komplett megszakító TM16D 4P3D kioldóval és VIGI MH modullal |  |  | 211674 | 1 | 1 | DB | 251892.06
LV510371 | EasyPact | EasyPact CVS100B 4P 25kA komplett megszakító TM25D 4P3D kioldóval és VIGI MH modullal |  |  | 211674 | 1 | 1 | DB | 251892.06
LV510372 | EasyPact | EasyPact CVS100B 4P 25kA komplett megszakító TM32D 4P3D kioldóval és VIGI MH modullal |  |  | 211674 | 1 | 1 | DB | 251892.06
LV510373 | EasyPact | EasyPact CVS100B 4P 25kA komplett megszakító TM40D 4P3D kioldóval és VIGI MH modullal |  |  | 211674 | 1 | 1 | DB | 251892.06
LV510374 | EasyPact | EasyPact CVS100B 4P 25kA komplett megszakító TM50D 4P3D kioldóval és VIGI MH modullal |  |  | 211674 | 1 | 1 | DB | 251892.06
LV510375 | EasyPact | EasyPact CVS100B 4P 25kA komplett megszakító TM63D 4P3D kioldóval és VIGI MH modullal |  |  | 211674 | 1 | 1 | DB | 251892.06
LV510376 | EasyPact | EasyPact CVS100B 4P 25kA komplett megszakító TM80D 4P3D kioldóval és VIGI MH modullal |  |  | 223294 | 1 | 1 | DB | 265719.86
LV510377 | EasyPact | EasyPact CVS100B 4P 25kA komplett megszakító TM100D 4P3D kioldóval és VIGI MH modullal |  |  | 223294 | 1 | 1 | DB | 265719.86
LV510380 | EasyPact | EasyPact CVS100B 4P 25kA komplett megszakító TM16D 4P4D kioldóval és VIGI MH modullal |  |  | 217207 | 1 | 1 | DB | 258476.33
LV510381 | EasyPact | EasyPact CVS100B 4P 25kA komplett megszakító TM25D 4P4D kioldóval és VIGI MH modullal |  |  | 217207 | 1 | 1 | DB | 258476.33
LV510382 | EasyPact | EasyPact CVS100B 4P 25kA komplett megszakító TM32D 4P4D kioldóval és VIGI MH modullal |  |  | 220472 | 1 | 1 | DB | 262361.68
LV510383 | EasyPact | EasyPact CVS100B 4P 25kA komplett megszakító TM40D 4P4D kioldóval és VIGI MH modullal |  |  | 217207 | 1 | 1 | DB | 258476.33
LV510384 | EasyPact | EasyPact CVS100B 4P 25kA komplett megszakító TM50D 4P4D kioldóval és VIGI MH modullal |  |  | 217207 | 1 | 1 | DB | 258476.33
LV510385 | EasyPact | EasyPact CVS100B 4P 25kA komplett megszakító TM63D 4P4D kioldóval és VIGI MH modullal |  |  | 217207 | 1 | 1 | DB | 258476.33
LV510386 | EasyPact | EasyPact CVS100B 4P 25kA komplett megszakító TM80D 4P4D kioldóval és VIGI MH modullal |  |  | 237128 | 1 | 1 | DB | 282182.32
LV510387 | EasyPact | EasyPact CVS100B 4P 25kA komplett megszakító TM100D 4P4D kioldóval és VIGI MH modullal |  |  | 237128 | 1 | 1 | DB | 282182.32
LV510390 | EasyPact | EasyPact CVS100F 3P 36kA komplett megszakító TM16D 3P3D kioldóval és VIGI MH modullal |  |  | 214524 | 1 | 1 | DB | 255283.56
LV510391 | EasyPact | EasyPact CVS100F 3P 36kA komplett megszakító TM25D 3P3D kioldóval és VIGI MH modullal |  |  | 212693 | 1 | 1 | DB | 253104.67
LV510392 | EasyPact | EasyPact CVS100F 3P 36kA komplett megszakító TM32D 3P3D kioldóval és VIGI MH modullal |  |  | 212693 | 1 | 1 | DB | 253104.67
LV510393 | EasyPact | EasyPact CVS100F 3P 36kA komplett megszakító TM40D 3P3D kioldóval és VIGI MH modullal |  |  | 212693 | 1 | 1 | DB | 253104.67
LV510394 | EasyPact | EasyPact CVS100F 3P 36kA komplett megszakító TM50D 3P3D kioldóval és VIGI MH modullal |  |  | 214796 | 1 | 1 | DB | 255607.24
LV510395 | EasyPact | EasyPact CVS100F 3P 36kA komplett megszakító TM63D 3P3D kioldóval és VIGI MH modullal |  |  | 212693 | 1 | 1 | DB | 253104.67
LV510396 | EasyPact | EasyPact CVS100F 3P 36kA komplett megszakító TM80D 3P3D kioldóval és VIGI MH modullal |  |  | 219888 | 1 | 1 | DB | 261666.72
LV510397 | EasyPact | EasyPact CVS100F 3P 36kA komplett megszakító TM100D 3P3D kioldóval és VIGI MH modullal |  |  | 219888 | 1 | 1 | DB | 261666.72
LV510400 | EasyPact | EasyPact CVS100F 4P 36kA komplett megszakító TM16D 4P3D kioldóval és VIGI MH modullal |  |  | 229688 | 1 | 1 | DB | 273328.72
LV510401 | EasyPact | EasyPact CVS100F 4P 36kA komplett megszakító TM25D 4P3D kioldóval és VIGI MH modullal |  |  | 229688 | 1 | 1 | DB | 273328.72
LV510402 | EasyPact | EasyPact CVS100F 4P 36kA komplett megszakító TM32D 4P3D kioldóval és VIGI MH modullal |  |  | 229688 | 1 | 1 | DB | 273328.72
LV510403 | EasyPact | EasyPact CVS100F 4P 36kA komplett megszakító TM40D 4P3D kioldóval és VIGI MH modullal |  |  | 229688 | 1 | 1 | DB | 273328.72
LV510404 | EasyPact | EasyPact CVS100F 4P 36kA komplett megszakító TM50D 4P3D kioldóval és VIGI MH modullal |  |  | 229688 | 1 | 1 | DB | 273328.72
LV510405 | EasyPact | EasyPact CVS100F 4P 36kA komplett megszakító TM63D 4P3D kioldóval és VIGI MH modullal |  |  | 229688 | 1 | 1 | DB | 273328.72
LV510406 | EasyPact | EasyPact CVS100F 4P 36kA komplett megszakító TM80D 4P3D kioldóval és VIGI MH modullal |  |  | 241310 | 1 | 1 | DB | 287158.9
LV510407 | EasyPact | EasyPact CVS100F 4P 36kA komplett megszakító TM100D 4P3D kioldóval és VIGI MH modullal |  |  | 241310 | 1 | 1 | DB | 287158.9
LV510410 | EasyPact | EasyPact CVS100F 4P 36kA komplett megszakító TM16D 4P4D kioldóval és VIGI MH modullal |  |  | 235222 | 1 | 1 | DB | 279914.18
LV510411 | EasyPact | EasyPact CVS100F 4P 36kA komplett megszakító TM25D 4P4D kioldóval és VIGI MH modullal |  |  | 235222 | 1 | 1 | DB | 279914.18
LV510412 | EasyPact | EasyPact CVS100F 4P 36kA komplett megszakító TM32D 4P4D kioldóval és VIGI MH modullal |  |  | 238487 | 1 | 1 | DB | 283799.53
LV510413 | EasyPact | EasyPact CVS100F 4P 36kA komplett megszakító TM40D 4P4D kioldóval és VIGI MH modullal |  |  | 235222 | 1 | 1 | DB | 279914.18
LV510414 | EasyPact | EasyPact CVS100F 4P 36kA komplett megszakító TM50D 4P4D kioldóval és VIGI MH modullal |  |  | 235222 | 1 | 1 | DB | 279914.18
LV510415 | EasyPact | EasyPact CVS100F 4P 36kA komplett megszakító TM63D 4P4D kioldóval és VIGI MH modullal |  |  | 235222 | 1 | 1 | DB | 279914.18
LV510416 | EasyPact | EasyPact CVS100F 4P 36kA komplett megszakító TM80D 4P4D kioldóval és VIGI MH modullal |  |  | 255143 | 1 | 1 | DB | 303620.17
LV510417 | EasyPact | EasyPact CVS100F 4P 36kA komplett megszakító TM100D 4P4D kioldóval és VIGI MH modullal |  |  | 255143 | 1 | 1 | DB | 303620.17
LV510425 | EasyPact | CVS100NA 100A 3P szakaszoló kapcsoló |  | * | 56786 | 1 | 1 | DB | 67575.34
LV510426 | EasyPact | CVS100NA 100A 4P szakaszoló kapcsoló |  |  | 73821 | 1 | 1 | DB | 87846.99
LV510427 | EasyPact | EasyPact CVS100NA 3P 50kA szakaszolókapcsoló 100A VIGI MH modullal |  |  | 215082 | 1 | 1 | DB | 255947.58
LV510428 | EasyPact | EasyPact CVS100NA 3P 50kA szakaszolókapcsoló 100A VIGI MH modullal |  |  | 221509 | 1 | 1 | DB | 263595.71
LV510430 | EasyPact | EasyPact CVS100B 3P 25kA komplett megszakító MA2,5 3P3D kioldóval |  |  | 58145 | 1 | 1 | DB | 69192.55
LV510431 | EasyPact | EasyPact CVS100B 3P 25kA komplett megszakító MA6,3 3P3D kioldóval |  |  | 50266 | 1 | 1 | DB | 59816.54
LV510432 | EasyPact | EasyPact CVS100B 3P 25kA komplett megszakító MA12,5 3P3D kioldóval |  |  | 48076 | 1 | 1 | DB | 57210.44
LV510433 | EasyPact | EasyPact CVS100B 3P 25kA komplett megszakító MA25 3P3D kioldóval |  |  | 50399 | 1 | 1 | DB | 59974.81
LV510434 | EasyPact | EasyPact CVS100B 3P 25kA komplett megszakító MA50 3P3D kioldóval |  |  | 57112 | 1 | 1 | DB | 67963.28
LV510435 | EasyPact | EasyPact CVS100B 3P 25kA komplett megszakító MA100 3P3D kioldóval |  |  | 54350 | 1 | 1 | DB | 64676.5
LV510440 | EasyPact | EasyPact CVS100F 3P 36kA komplett megszakító MA2,5 3P3D kioldóval |  |  | 63151 | 1 | 1 | DB | 75149.69
LV510441 | EasyPact | EasyPact CVS100F 3P 36kA komplett megszakító MA6,3 3P3D kioldóval |  |  | 55273 | 1 | 1 | DB | 65774.87
LV510442 | EasyPact | EasyPact CVS100F 3P 36kA komplett megszakító MA12,5 3P3D kioldóval |  |  | 53081 | 1 | 1 | DB | 63166.39
LV510443 | EasyPact | EasyPact CVS100F 3P 36kA komplett megszakító MA25 3P3D kioldóval |  |  | 55403 | 1 | 1 | DB | 65929.57
LV510444 | EasyPact | EasyPact CVS100F 3P 36kA komplett megszakító MA50 3P3D kioldóval |  |  | 62116 | 1 | 1 | DB | 73918.04
LV510445 | EasyPact | EasyPact CVS100F 3P 36kA komplett megszakító MA100 3P3D kioldóval |  |  | 59354 | 1 | 1 | DB | 70631.26
LV510930 | EasyPact | EasyPact CVS100BS 3P 25kA komplett megszakító TM16D 3P3D kioldóval |  |  | 36112 | 1 | 1 | DB | 42973.28
LV510931 | EasyPact | EasyPact CVS100BS 3P 25kA komplett megszakító TM20D 3P3D kioldóval |  |  | 36440 | 1 | 1 | DB | 43363.6
LV510932 | EasyPact | EasyPact CVS100BS 3P 25kA komplett megszakító TM25D 3P3D kioldóval |  | * | 36867 | 1 | 1 | DB | 43871.73
LV510933 | EasyPact | EasyPact CVS100BS 3P 25kA komplett megszakító TM32D 3P3D kioldóval |  | * | 37430 | 1 | 1 | DB | 44541.7
LV510934 | EasyPact | EasyPact CVS100BS 3P 25kA komplett megszakító TM40D 3P3D kioldóval |  | * | 38184 | 1 | 1 | DB | 45438.96
LV510935 | EasyPact | EasyPact CVS100BS 3P 25kA komplett megszakító TM50D 3P3D kioldóval |  | * | 39213 | 1 | 1 | DB | 46663.47
LV510936 | EasyPact | EasyPact CVS100BS 3P 25kA komplett megszakító TM63D 3P3D kioldóval |  | * | 40617 | 1 | 1 | DB | 48334.23
LV510937 | EasyPact | EasyPact CVS100BS 3P 25kA komplett megszakító TM80D 3P3D kioldóval |  | * | 43007 | 1 | 1 | DB | 51178.33
LV510938 | EasyPact | EasyPact CVS100BS 3P 25kA komplett megszakító TM100D 3P3D kioldóval |  | * | 45460 | 1 | 1 | DB | 54097.4
LV510950 | EasyPact | EasyPact CVS100BS 4P 25kA komplett megszakító TM16D 4P3D kioldóval |  |  | 46944 | 1 | 1 | DB | 55863.36
LV510951 | EasyPact | EasyPact CVS100BS 4P 25kA komplett megszakító TM20D 4P3D kioldóval |  |  | 47371 | 1 | 1 | DB | 56371.49
LV510952 | EasyPact | EasyPact CVS100BS 4P 25kA komplett megszakító TM25D 4P3D kioldóval |  |  | 47925 | 1 | 1 | DB | 57030.75
LV510953 | EasyPact | EasyPact CVS100BS 4P 25kA komplett megszakító TM32D 4P3D kioldóval |  |  | 48656 | 1 | 1 | DB | 57900.64
LV510954 | EasyPact | EasyPact CVS100BS 4P 25kA komplett megszakító TM40D 4P3D kioldóval |  |  | 49636 | 1 | 1 | DB | 59066.84
LV510955 | EasyPact | EasyPact CVS100BS 4P 25kA komplett megszakító TM50D 4P3D kioldóval |  |  | 50974 | 1 | 1 | DB | 60659.06
LV510956 | EasyPact | EasyPact CVS100BS 4P 25kA komplett megszakító TM63D 4P3D kioldóval |  |  | 52798 | 1 | 1 | DB | 62829.62
LV510957 | EasyPact | EasyPact CVS100BS 4P 25kA komplett megszakító TM80D 4P3D kioldóval |  |  | 55906 | 1 | 1 | DB | 66528.14
LV510958 | EasyPact | EasyPact CVS100BS 4P 25kA komplett megszakító TM100D 4P3D kioldóval |  |  | 59095 | 1 | 1 | DB | 70323.05
LV516301 | EasyPact | EasyPact CVS160B (25 kA) 3P3D TM100D |  | * | 86073 | 1 | 1 | DB | 102426.87
LV516302 | EasyPact | EasyPact CVS160B (25 kA) 3P3D TM125D |  | * | 86073 | 1 | 1 | DB | 102426.87
LV516303 | EasyPact | EasyPact CVS160B (25 kA) 3P3D TM160D |  | * | 110973 | 1 | 1 | DB | 132057.87
LV516311 | EasyPact | EasyPact CVS160B 4P 25kA komplett megszakító TM100D 4P3D kioldóval |  |  | 113940 | 1 | 1 | DB | 135588.6
LV516312 | EasyPact | EasyPact CVS160B 4P 25kA komplett megszakító TM125D 4P3D kioldóval |  | * | 113940 | 1 | 1 | DB | 135588.6
LV516313 | EasyPact | EasyPact CVS160B 4P 25kA komplett megszakító TM160D 4P3D kioldóval |  | * | 158209 | 1 | 1 | DB | 188268.71
LV516321 | EasyPact | EasyPact CVS160B (25 kA) 4P4D TM100D |  |  | 127775 | 1 | 1 | DB | 152052.25
LV516322 | EasyPact | EasyPact CVS160B (25 kA) 4P4D TM125D |  | * | 127775 | 1 | 1 | DB | 152052.25
LV516323 | EasyPact | EasyPact CVS160B (25 kA) 4P4D TM160D |  | * | 191412 | 1 | 1 | DB | 227780.28
LV516331 | EasyPact | EasyPact CVS160F (36 kA) 3P3D TM100D |  | * | 96283 | 1 | 1 | DB | 114576.77
LV516332 | EasyPact | EasyPact CVS160F (36 kA) 3P3D TM125D |  | * | 96283 | 1 | 1 | DB | 114576.77
LV516333 | EasyPact | EasyPact CVS160F (36 kA) 3P3D TM160D |  | * | 121184 | 1 | 1 | DB | 144208.96
LV516341 | EasyPact | EasyPact CVS160F 4P 36kA komplett megszakító TM100D 4P3D kioldóval |  |  | 127130 | 1 | 1 | DB | 151284.7
LV516342 | EasyPact | EasyPact CVS160F 4P 36kA komplett megszakító TM125D 4P3D kioldóval |  |  | 127130 | 1 | 1 | DB | 151284.7
LV516343 | EasyPact | EasyPact CVS160F 4P 36kA komplett megszakító TM160D 4P3D kioldóval |  |  | 171400 | 1 | 1 | DB | 203966
LV516351 | EasyPact | EasyPact CVS160F (36 kA) 4P4D TM100D |  |  | 140963 | 1 | 1 | DB | 167745.97
LV516352 | EasyPact | EasyPact CVS160F (36 kA) 4P4D TM136D |  | * | 140963 | 1 | 1 | DB | 167745.97
LV516353 | EasyPact | EasyPact CVS160F (36 kA) 4P4D TM160D |  | * | 204602 | 1 | 1 | DB | 243476.38
LV516361 | EasyPact | EasyPact CVS160B 3P 25kA komplett megszakító TM100D 3P3D kioldóval és VIGI MH modullal |  |  | 244371 | 1 | 1 | DB | 290801.49
LV516362 | EasyPact | EasyPact CVS160B 3P 25kA komplett megszakító TM125D 3P3D kioldóval és VIGI MH modullal |  |  | 244371 | 1 | 1 | DB | 290801.49
LV516363 | EasyPact | EasyPact CVS160B 3P 25kA komplett megszakító TM160D 3P3D kioldóval és VIGI MH modullal |  |  | 269272 | 1 | 1 | DB | 320433.68
LV516371 | EasyPact | EasyPact CVS160B 4P 25kA komplett megszakító TM100D 4P3D kioldóval és VIGI MH modullal |  |  | 261628 | 1 | 1 | DB | 311337.32
LV516372 | EasyPact | EasyPact CVS160B 4P 25kA komplett megszakító TM125D 4P3D kioldóval és VIGI MH modullal |  |  | 261628 | 1 | 1 | DB | 311337.32
LV516373 | EasyPact | EasyPact CVS160B 4P 25kA komplett megszakító TM160D 4P3D kioldóval és VIGI MH modullal |  |  | 305897 | 1 | 1 | DB | 364017.43
LV516381 | EasyPact | EasyPact CVS160B 4P 25kA komplett megszakító TM100D 4P4D kioldóval és VIGI MH modullal |  |  | 275462 | 1 | 1 | DB | 327799.78
LV516382 | EasyPact | EasyPact CVS160B 4P 25kA komplett megszakító TM125D 4P4D kioldóval és VIGI MH modullal |  |  | 275462 | 1 | 1 | DB | 327799.78
LV516383 | EasyPact | EasyPact CVS160B 4P 25kA komplett megszakító TM160D 4P4D kioldóval és VIGI MH modullal |  |  | 339099 | 1 | 1 | DB | 403527.81
LV516391 | EasyPact | EasyPact CVS160F 3P 36kA komplett megszakító TM100D 3P3D kioldóval és VIGI MH modullal |  |  | 254581 | 1 | 1 | DB | 302951.39
LV516392 | EasyPact | EasyPact CVS160F 3P 36kA komplett megszakító TM125D 3P3D kioldóval és VIGI MH modullal |  |  | 254581 | 1 | 1 | DB | 302951.39
LV516393 | EasyPact | EasyPact CVS160F 3P 36kA komplett megszakító TM160D 3P3D kioldóval és VIGI MH modullal |  |  | 279482 | 1 | 1 | DB | 332583.58
LV516401 | EasyPact | EasyPact CVS160F 4P 36kA komplett megszakító TM100D 4P3D kioldóval és VIGI MH modullal |  |  | 274819 | 1 | 1 | DB | 327034.61
LV516402 | EasyPact | EasyPact CVS160F 4P 36kA komplett megszakító TM125D 4P3D kioldóval és VIGI MH modullal |  |  | 274819 | 1 | 1 | DB | 327034.61
LV516403 | EasyPact | EasyPact CVS160F 4P 36kA komplett megszakító TM160D 4P3D kioldóval és VIGI MH modullal |  |  | 319087 | 1 | 1 | DB | 379713.53
LV516411 | EasyPact | EasyPact CVS160F 4P 36kA komplett megszakító TM100D 4P4D kioldóval és VIGI MH modullal |  |  | 288652 | 1 | 1 | DB | 343495.88
LV516412 | EasyPact | EasyPact CVS160F 4P 36kA komplett megszakító TM125D 4P4D kioldóval és VIGI MH modullal |  |  | 288652 | 1 | 1 | DB | 343495.88
LV516413 | EasyPact | EasyPact CVS160F 4P 36kA komplett megszakító TM160D 4P4D kioldóval és VIGI MH modullal |  |  | 352289 | 1 | 1 | DB | 419223.91
LV516425 | EasyPact | CVS160NA szakaszolókapcsoló 160A 3P |  | * | 87936 | 1 | 1 | DB | 104643.84
LV516426 | EasyPact | CVS160NA szakaszolókapcsoló 160A 4P |  | * | 112383 | 1 | 1 | DB | 133735.77
LV516427 | EasyPact | EasyPact CVS160NA 3P 50kA szakaszolókapcsoló 160A VIGI MH modullal |  |  | 246233 | 1 | 1 | DB | 293017.27
LV516428 | EasyPact | EasyPact CVS160NA 3P 50kA szakaszolókapcsoló 160A VIGI MH modullal |  |  | 260070 | 1 | 1 | DB | 309483.3
LV516430 | EasyPact | EasyPact CVS160B 3P 25kA komplett megszakító MA100 3P3D kioldóval |  |  | 83838 | 1 | 1 | DB | 99767.22
LV516431 | EasyPact | EasyPact CVS160B 3P 25kA komplett megszakító MA150 3P3D kioldóval |  |  | 92481 | 1 | 1 | DB | 110052.39
LV516439 | EasyPact | EasyPact CVS160F 3P 36kA komplett megszakító MA100 3P3D kioldóval |  |  | 94050 | 1 | 1 | DB | 111919.5
LV516440 | EasyPact | EasyPact CVS160F 3P 36kA komplett megszakító MA150 3P3D kioldóval |  |  | 102692 | 1 | 1 | DB | 122203.48
LV525301 | EasyPact | EasyPact CVS250B (25 kA) 3P3D TM160D |  | * | 141733 | 1 | 1 | DB | 168662.27
LV525302 | EasyPact | EasyPact CVS250B (25 kA) 3P3D TM200D |  | * | 164422 | 1 | 1 | DB | 195662.18
LV525303 | EasyPact | EasyPact CVS250B (25 kA) 3P3D TM250D |  | * | 164422 | 1 | 1 | DB | 195662.18
LV525311 | EasyPact | EasyPact CVS250B 4P 25kA komplett megszakító TM160D 4P3D kioldóval |  |  | 198198 | 1 | 1 | DB | 235855.62
LV525312 | EasyPact | EasyPact CVS250B 4P 25kA komplett megszakító TM200D 4P3D kioldóval |  |  | 217567 | 1 | 1 | DB | 258904.73
LV525313 | EasyPact | EasyPact CVS250B 4P 25kA komplett megszakító TM250D 4P3D kioldóval |  | * | 217567 | 1 | 1 | DB | 258904.73
LV525321 | EasyPact | EasyPact CVS250B (25 kA) 4P4D TM160D |  |  | 231402 | 1 | 1 | DB | 275368.38
LV525322 | EasyPact | EasyPact CVS250B (25 kA) 4P4D TM200D |  | * | 236935 | 1 | 1 | DB | 281952.65
LV525323 | EasyPact | EasyPact CVS250B (25 kA) 4P4D TM250D |  | * | 243021 | 1 | 1 | DB | 289194.99
LV525331 | EasyPact | EasyPact CVS250F (36 kA) 3P3D TM160D |  | * | 157366 | 1 | 1 | DB | 187265.54
LV525332 | EasyPact | EasyPact CVS250F (36 kA) 3P3D TM200D |  | * | 180056 | 1 | 1 | DB | 214266.64
LV525333 | EasyPact | EasyPact CVS250F (36 kA) 3P3D TM250D |  | * | 180056 | 1 | 1 | DB | 214266.64
LV525341 | EasyPact | EasyPact CVS250F 4P 36kA komplett megszakító TM160D 4P3D kioldóval |  |  | 220386 | 1 | 1 | DB | 262259.34
LV525342 | EasyPact | EasyPact CVS250F 4P 36kA komplett megszakító TM200D 4P3D kioldóval |  |  | 239756 | 1 | 1 | DB | 285309.64
LV525343 | EasyPact | EasyPact CVS250F 4P 36kA komplett megszakító TM250D 4P3D kioldóval |  |  | 239756 | 1 | 1 | DB | 285309.64
LV525351 | EasyPact | EasyPact CVS250F (36 kA) 4P4D TM160D |  |  | 253589 | 1 | 1 | DB | 301770.91
LV525352 | EasyPact | EasyPact CVS250F (36 kA) 4P4D TM200D |  | * | 259121 | 1 | 1 | DB | 308353.99
LV525353 | EasyPact | EasyPact CVS250F (36 kA) 4P4D TM250D |  | * | 265210 | 1 | 1 | DB | 315599.9
LV525361 | EasyPact | EasyPact CVS250B 3P 25kA komplett megszakító TM160D 3P3D kioldóval és VIGI MH modullal |  |  | 345578 | 1 | 1 | DB | 411237.82
LV525362 | EasyPact | EasyPact CVS250B 3P 25kA komplett megszakító TM200D 3P3D kioldóval és VIGI MH modullal |  |  | 368269 | 1 | 1 | DB | 438240.11
LV525363 | EasyPact | EasyPact CVS250B 3P 25kA komplett megszakító TM250D 3P3D kioldóval és VIGI MH modullal |  |  | 368269 | 1 | 1 | DB | 438240.11
LV525371 | EasyPact | EasyPact CVS250B 4P 25kA komplett megszakító TM160D 4P3D kioldóval és VIGI MH modullal |  |  | 447086 | 1 | 1 | DB | 532032.34
LV525372 | EasyPact | EasyPact CVS250B 4P 25kA komplett megszakító TM200D 4P3D kioldóval és VIGI MH modullal |  |  | 466455 | 1 | 1 | DB | 555081.45
LV525373 | EasyPact | EasyPact CVS250B 4P 25kA komplett megszakító TM250D 4P3D kioldóval és VIGI MH modullal |  |  | 466455 | 1 | 1 | DB | 555081.45
LV525382 | EasyPact | EasyPact CVS250B 4P 25kA komplett megszakító TM200D 4P4D kioldóval és VIGI MH modullal |  |  | 485822 | 1 | 1 | DB | 578128.18
LV525383 | EasyPact | EasyPact CVS250B 4P 25kA komplett megszakító TM250D 4P4D kioldóval és VIGI MH modullal |  |  | 491909 | 1 | 1 | DB | 585371.71
LV525391 | EasyPact | EasyPact CVS250F 3P 36kA komplett megszakító TM160D 3P3D kioldóval és VIGI MH modullal |  |  | 361210 | 1 | 1 | DB | 429839.9
LV525392 | EasyPact | EasyPact CVS250F 3P 36kA komplett megszakító TM200D 3P3D kioldóval és VIGI MH modullal |  |  | 383899 | 1 | 1 | DB | 456839.81
LV525393 | EasyPact | EasyPact CVS250F 3P 36kA komplett megszakító TM250D 3P3D kioldóval és VIGI MH modullal |  |  | 383899 | 1 | 1 | DB | 456839.81
LV525401 | EasyPact | EasyPact CVS250F 4P 36kA komplett megszakító TM160D 4P3D kioldóval és VIGI MH modullal |  |  | 469275 | 1 | 1 | DB | 558437.25
LV525402 | EasyPact | EasyPact CVS250F 4P 36kA komplett megszakító TM200D 4P3D kioldóval és VIGI MH modullal |  |  | 488641 | 1 | 1 | DB | 581482.79
LV525403 | EasyPact | EasyPact CVS250F 4P 36kA komplett megszakító TM250D 4P3D kioldóval és VIGI MH modullal |  |  | 488641 | 1 | 1 | DB | 581482.79
LV525411 | EasyPact | EasyPact CVS250F 4P 36kA komplett megszakító TM160D 4P4D kioldóval és VIGI MH modullal |  |  | 502475 | 1 | 1 | DB | 597945.25
LV525412 | EasyPact | EasyPact CVS250F 4P 36kA komplett megszakító TM200D 4P4D kioldóval és VIGI MH modullal |  |  | 508009 | 1 | 1 | DB | 604530.71
LV525413 | EasyPact | EasyPact CVS250F 4P 36kA komplett megszakító TM250D 4P4D kioldóval és VIGI MH modullal |  |  | 514096 | 1 | 1 | DB | 611774.24
LV525425 | EasyPact | CVS250NA 250A 3P szakaszoló kapcsoló |  | * | 120537 | 1 | 1 | DB | 143439.03
LV525426 | EasyPact | CVS250NA 250A 4P szakaszoló kapcsoló |  |  | 156698 | 1 | 1 | DB | 186470.62
LV525427 | EasyPact | EasyPact CVS250NA 3P 50kA szakaszolókapcsoló 250A VIGI MH modullal |  |  | 324381 | 1 | 1 | DB | 386013.39
LV525428 | EasyPact | EasyPact CVS250NA 3P 50kA szakaszolókapcsoló 250A VIGI MH modullal |  |  | 405585 | 1 | 1 | DB | 482646.15
LV525435 | EasyPact | EasyPact CVS250B 3P 25kA komplett megszakító MA150 3P3D kioldóval |  |  | 123242 | 1 | 1 | DB | 146657.98
LV525436 | EasyPact | EasyPact CVS250B 3P 25kA komplett megszakító MA220 3P3D kioldóval |  |  | 161232 | 1 | 1 | DB | 191866.08
LV525438 | EasyPact | EasyPact CVS250F 3P 36kA komplett megszakító MA150 3P3D kioldóval |  |  | 138874 | 1 | 1 | DB | 165260.06
LV525439 | EasyPact | EasyPact CVS250F 3P 36kA komplett megszakító MA220 3P3D kioldóval |  |  | 176864 | 1 | 1 | DB | 210468.16
LV540050 | EasyPact | SDE adapter CVS400-630 megszakítóhoz |  | * | 5638 | 1 | 1 | DB | 6709.22
LV540305 | EasyPact | EasyPact CVS400F (36 kA) 3P3D TM320D |  | * | 289327 | 1 | 1 | DB | 344299.13
LV540306 | EasyPact | EasyPact CVS400F (36 kA) 3P3D TM400D |  | * | 289327 | 1 | 1 | DB | 344299.13
LV540308 | EasyPact | EasyPact CVS400F 4P 36kA komplett megszakító TM320D 4P3D kioldóval |  |  | 344402 | 1 | 1 | DB | 409838.38
LV540309 | EasyPact | EasyPact CVS400F 4P 36kA komplett megszakító TM400D 4P3D kioldóval |  | * | 344402 | 1 | 1 | DB | 409838.38
LV540311 | EasyPact | EasyPact CVS400F (36 kA) 4P4D TM320D |  | * | 361941 | 1 | 1 | DB | 430709.79
LV540312 | EasyPact | EasyPact CVS400F (36 kA) 4P4D TM400D |  | * | 361941 | 1 | 1 | DB | 430709.79
LV540315 | EasyPact | EasyPact CVS400N (50 kA) 3P3D TM320D |  | * | 299598 | 1 | 1 | DB | 356521.62
LV540316 | EasyPact | EasyPact CVS400N (50 kA) 3P3D TM400D |  | * | 299598 | 1 | 1 | DB | 356521.62
LV540318 | EasyPact | EasyPact CVS400N 4P 50kA komplett megszakító TM320D 4P3D kioldóval |  |  | 387565 | 1 | 1 | DB | 461202.35
LV540319 | EasyPact | EasyPact CVS400N 4P 50kA komplett megszakító TM400D 4P3D kioldóval |  |  | 387565 | 1 | 1 | DB | 461202.35
LV540321 | EasyPact | EasyPact CVS400N (50 kA) 4P4D TM320D |  |  | 405102 | 1 | 1 | DB | 482071.38
LV540322 | EasyPact | EasyPact CVS400N (50 kA) 4P4D TM400D |  |  | 405102 | 1 | 1 | DB | 482071.38
LV540335 | EasyPact | EasyPact CVS400F 3P 36kA komplett megszakító TM320D 3P3D kioldóval és VIGI MB modullal |  |  | 483135 | 1 | 1 | DB | 574930.65
LV540336 | EasyPact | EasyPact CVS400F 3P 36kA komplett megszakító TM400D 3P3D kioldóval és VIGI MB modullal |  |  | 483135 | 1 | 1 | DB | 574930.65
LV540338 | EasyPact | EasyPact CVS400F 4P 36kA komplett megszakító TM320D 4P3D kioldóval és VIGI MB modullal |  |  | 539565 | 1 | 1 | DB | 642082.35
LV540339 | EasyPact | EasyPact CVS400F 4P 36kA komplett megszakító TM400D 4P3D kioldóval és VIGI MB modullal |  |  | 539565 | 1 | 1 | DB | 642082.35
LV540341 | EasyPact | EasyPact CVS400F 4P 36kA komplett megszakító TM320D 4P4D kioldóval és VIGI MB modullal |  |  | 557102 | 1 | 1 | DB | 662951.38
LV540342 | EasyPact | EasyPact CVS400F 4P 36kA komplett megszakító TM400D 4P4D kioldóval és VIGI MB modullal |  |  | 557102 | 1 | 1 | DB | 662951.38
LV540345 | EasyPact | EasyPact CVS400N 3P 50kA komplett megszakító TM320D 3P3D kioldóval és VIGI MB modullal |  |  | 493403 | 1 | 1 | DB | 587149.57
LV540346 | EasyPact | EasyPact CVS400N 3P 50kA komplett megszakító TM400D 3P3D kioldóval és VIGI MB modullal |  |  | 493403 | 1 | 1 | DB | 587149.57
LV540348 | EasyPact | EasyPact CVS400N 4P 50kA komplett megszakító TM320D 4P3D kioldóval és VIGI MB modullal |  |  | 582729 | 1 | 1 | DB | 693447.51
LV540349 | EasyPact | EasyPact CVS400N 4P 50kA komplett megszakító TM400D 4P3D kioldóval és VIGI MB modullal |  |  | 582729 | 1 | 1 | DB | 693447.51
LV540351 | EasyPact | EasyPact CVS400N 4P 50kA komplett megszakító TM320D 4P4D kioldóval és VIGI MB modullal |  |  | 600264 | 1 | 1 | DB | 714314.16
LV540352 | EasyPact | EasyPact CVS400N 4P 50kA komplett megszakító TM400D 4P4D kioldóval és VIGI MB modullal |  |  | 600264 | 1 | 1 | DB | 714314.16
LV540400 | EasyPact | EasyPact CVS400 NA 3P 400 A |  | * | 206149 | 1 | 1 | DB | 245317.31
LV540401 | EasyPact | EasyPact CVS400 NA 4P 400 A |  |  | 371868 | 1 | 1 | DB | 442522.92
LV540402 | EasyPact | EasyPact CVS400NA 3P 50kA szakaszolókapcsoló 400A VIGI MH modullal |  |  | 399955 | 1 | 1 | DB | 475946.45
LV540403 | EasyPact | EasyPact CVS400NA 3P 50kA szakaszolókapcsoló 400A VIGI MH modullal |  |  | 567030 | 1 | 1 | DB | 674765.7
LV540505 | EasyPact | EasyPact CVS400F (36 kA)3P3D ETS 2.3 400 |  | * | 306481 | 1 | 1 | DB | 364712.39
LV540506 | EasyPact | EasyPact CVS400F (36 kA)4P4D ETS 2.3 400 |  |  | 379479 | 1 | 1 | DB | 451580.01
LV540510 | EasyPact | EasyPact CVS400N (50 kA)3P3D ETS 2.3 400 |  | * | 316748 | 1 | 1 | DB | 376930.12
LV540511 | EasyPact | EasyPact CVS400N (50 kA)4P4D ETS 2.3 400 |  |  | 422641 | 1 | 1 | DB | 502942.79
LV540520 | EasyPact | EasyPact CVS400F 3P 36kA komplett megszakító ETS2.3 400 3P3D kioldóval és VIGI MB modullal |  |  | 500285 | 1 | 1 | DB | 595339.15
LV540521 | EasyPact | EasyPact CVS400F 4P 36kA komplett megszakító ETS2.3 400 4P4D kioldóval és VIGI MB modullal |  |  | 574641 | 1 | 1 | DB | 683822.79
LV540524 | EasyPact | EasyPact CVS400N 3P 50kA komplett megszakító ETS2.3 400 3P3D kioldóval és VIGI MB modullal |  |  | 510555 | 1 | 1 | DB | 607560.45
LV540525 | EasyPact | EasyPact CVS400N 4P 50kA komplett megszakító ETS2.3 400 4P4D kioldóval és VIGI MB modullal |  |  | 617801 | 1 | 1 | DB | 735183.19
LV540550 | EasyPact | EasyPact CVS400F 3P 36kA komplett megszakító MA320 3P3D kioldóval |  |  | 262942 | 1 | 1 | DB | 312900.98
LV540552 | EasyPact | EasyPact CVS400N 3P 50kA komplett megszakító MA320 3P3D kioldóval |  |  | 273212 | 1 | 1 | DB | 325122.28
LV563305 | EasyPact | EasyPact CVS630F (36 kA) 3P3D TM500D |  | * | 377727 | 1 | 1 | DB | 449495.13
LV563306 | EasyPact | EasyPact CVS630F (36 kA) 3P3D TM600D |  | * | 377727 | 1 | 1 | DB | 449495.13
LV563308 | EasyPact | EasyPact CVS630F 4P 36kA komplett megszakító TM500D 4P3D kioldóval |  |  | 441496 | 1 | 1 | DB | 525380.24
LV563309 | EasyPact | EasyPact CVS630F 4P 36kA komplett megszakító TM600D 4P3D kioldóval |  |  | 441496 | 1 | 1 | DB | 525380.24
LV563311 | EasyPact | EasyPact CVS630F (36 kA) 4P4D TM500D |  |  | 459094 | 1 | 1 | DB | 546321.86
LV563312 | EasyPact | EasyPact CVS630F (36 kA) 4P4D TM600D |  | * | 459094 | 1 | 1 | DB | 546321.86
LV563315 | EasyPact | EasyPact CVS630N (50 kA) 3P3D TM500D |  |  | 393173 | 1 | 1 | DB | 467875.87
LV563316 | EasyPact | EasyPact CVS630N (50 kA) 3P3D TM600D |  | * | 393173 | 1 | 1 | DB | 467875.87
LV563318 | EasyPact | EasyPact CVS630N 4P 50kA komplett megszakító TM500D 4P3D kioldóval |  |  | 487736 | 1 | 1 | DB | 580405.84
LV563319 | EasyPact | EasyPact CVS630N 4P 50kA komplett megszakító TM600D 4P3D kioldóval |  |  | 487736 | 1 | 1 | DB | 580405.84
LV563321 | EasyPact | EasyPact CVS630N (50 kA) 4P4D TM500D |  |  | 505331 | 1 | 1 | DB | 601343.89
LV563322 | EasyPact | EasyPact CVS630N (50 kA) 4P4D TM600D |  |  | 505331 | 1 | 1 | DB | 601343.89
LV563335 | EasyPact | EasyPact CVS630F 3P 36kA komplett megszakító TM500D 3P3D kioldóval és VIGI MB modullal |  |  | 571534 | 1 | 1 | DB | 680125.46
LV563336 | EasyPact | EasyPact CVS630F 3P 36kA komplett megszakító TM600D 3P3D kioldóval és VIGI MB modullal |  |  | 571534 | 1 | 1 | DB | 680125.46
LV563338 | EasyPact | EasyPact CVS630F 4P 36kA komplett megszakító TM500D 4P3D kioldóval és VIGI MB modullal |  |  | 636658 | 1 | 1 | DB | 757623.02
LV563339 | EasyPact | EasyPact CVS630F 4P 36kA komplett megszakító TM600D 4P3D kioldóval és VIGI MB modullal |  |  | 636658 | 1 | 1 | DB | 757623.02
LV563341 | EasyPact | EasyPact CVS630F 4P 36kA komplett megszakító TM500D 4P4D kioldóval és VIGI MB modullal |  |  | 654253 | 1 | 1 | DB | 778561.07
LV563342 | EasyPact | EasyPact CVS630F 4P 36kA komplett megszakító TM600D 4P4D kioldóval és VIGI MB modullal |  |  | 654253 | 1 | 1 | DB | 778561.07
LV563345 | EasyPact | EasyPact CVS630N 3P 50kA komplett megszakító TM500D 3P3D kioldóval és VIGI MB modullal |  |  | 586976 | 1 | 1 | DB | 698501.44
LV563346 | EasyPact | EasyPact CVS630N 3P 50kA komplett megszakító TM600D 3P3D kioldóval és VIGI MB modullal |  |  | 586976 | 1 | 1 | DB | 698501.44
LV563348 | EasyPact | EasyPact CVS630N 4P 50kA komplett megszakító TM500D 4P3D kioldóval és VIGI MB modullal |  |  | 682898 | 1 | 1 | DB | 812648.62
LV563349 | EasyPact | EasyPact CVS630N 4P 50kA komplett megszakító TM600D 4P3D kioldóval és VIGI MB modullal |  |  | 682898 | 1 | 1 | DB | 812648.62
LV563351 | EasyPact | EasyPact CVS630N 4P 50kA komplett megszakító TM500D 4P4D kioldóval és VIGI MB modullal |  |  | 700492 | 1 | 1 | DB | 833585.48
LV563352 | EasyPact | EasyPact CVS630N 4P 50kA komplett megszakító TM600D 4P4D kioldóval és VIGI MB modullal |  |  | 700492 | 1 | 1 | DB | 833585.48
LV563400 | EasyPact | EasyPact CVS600 NA, 3P 45mm fázissz.630A |  | * | 289181 | 1 | 1 | DB | 344125.39
LV563401 | EasyPact | EasyPact CVS600 NA, 4P 45mm fázissz.630A |  |  | 375936 | 1 | 1 | DB | 447363.84
LV563402 | EasyPact | EasyPact CVS630NA 3P 50kA szakaszolókapcsoló 600A VIGI MH modullal |  |  | 482987 | 1 | 1 | DB | 574754.53
LV563403 | EasyPact | EasyPact CVS630NA 3P 50kA szakaszolókapcsoló 600A VIGI MH modullal |  |  | 571098 | 1 | 1 | DB | 679606.62
LV563505 | EasyPact | EasyPact CVS630F (36 kA)3P3D ETS 2.3 630 |  | * | 394936 | 1 | 1 | DB | 469973.84
LV563506 | EasyPact | EasyPact CVS630F (36 kA)4P4D ETS 2.3 630 |  |  | 476690 | 1 | 1 | DB | 567261.1
LV563510 | EasyPact | EasyPact CVS630N (50 kA)3P3D ETS 2.3 630 |  | * | 410379 | 1 | 1 | DB | 488351.01
LV563511 | EasyPact | EasyPact CVS630N (50 kA)4P4D ETS 2.3 630 |  |  | 522926 | 1 | 1 | DB | 622281.94
LV563520 | EasyPact | EasyPact CVS630F 3P 36kA komplett megszakító ETS2.3 600 3P3D kioldóval és VIGI MB modullal |  |  | 588740 | 1 | 1 | DB | 700600.6
LV563521 | EasyPact | EasyPact CVS630F 4P 36kA komplett megszakító ETS2.3 600 4P4D kioldóval és VIGI MB modullal |  |  | 671851 | 1 | 1 | DB | 799502.69
LV563524 | EasyPact | EasyPact CVS630N 3P 50kA komplett megszakító ETS2.3 600 3P3D kioldóval és VIGI MB modullal |  |  | 604184 | 1 | 1 | DB | 718978.96
LV563525 | EasyPact | EasyPact CVS630N 4P 50kA komplett megszakító ETS2.3 600 4P4D kioldóval és VIGI MB modullal |  |  | 718088 | 1 | 1 | DB | 854524.72
LV563550 | EasyPact | EasyPact CVS630F 3P 36kA komplett megszakító MA500 3P3D kioldóval |  |  | 351255 | 1 | 1 | DB | 417993.45
LV563552 | EasyPact | EasyPact CVS630N 3P 50kA komplett megszakító MA500 3P3D kioldóval |  |  | 366697 | 1 | 1 | DB | 436369.43
LVCT00050S | Teljesítménymérés és felügyelet (PowerLogic) | BCPM BONT.ÁRAMVÁLTÓ 50 A, 1-ES MÉRET |  |  | 18954 | 1 | 1 | DB | 22555.26
LVCT00101S | Teljesítménymérés és felügyelet (PowerLogic) | BCPM BONT.ÁRAMVÁLTÓ 100 A, 1-ES MÉRET |  |  | 24974 | 1 | 1 | DB | 29719.06
LVCT00102S | Teljesítménymérés és felügyelet (PowerLogic) | BCPM bontható áramváltó 100 A, 2-es méret, 0.3V feszültségkimenettel |  |  | 77189 | 1 | 1 | DB | 91854.91
LVCT00201S | Teljesítménymérés és felügyelet (PowerLogic) | BCPM BONT.ÁRAMVÁLTÓ 200 A, 1-ES MÉRET |  |  | 37181 | 1 | 1 | DB | 44245.39
LVCT00202S | Teljesítménymérés és felügyelet (PowerLogic) | BCPM bontható áramváltó 200 A, 2-es méret, 0.3V feszültségkimenettel |  |  | 86134 | 1 | 1 | DB | 102499.46
LVCT00302S | Teljesítménymérés és felügyelet (PowerLogic) | BCPM bontható áramváltó 300 A, 2-es méret, 0.3V feszültségkimenettel |  |  | 85684 | 1 | 1 | DB | 101963.96
LVCT00403S | Teljesítménymérés és felügyelet (PowerLogic) | BCPM bontható áramváltó 400 A, 3-as méret, 0.3V feszültségkimenettel |  |  | 95594 | 1 | 1 | DB | 113756.86
LVCT00603S | Teljesítménymérés és felügyelet (PowerLogic) | BCPM bontható áramváltó 600 A, 3-as méret, 0.3V feszültségkimenettel |  |  | 95575 | 1 | 1 | DB | 113734.25
LVCT00803S | Teljesítménymérés és felügyelet (PowerLogic) | BCPM bontható áramváltó 800 A, 3-as méret, 0.3V feszültségkimenettel |  |  | 88412 | 1 | 1 | DB | 105210.28
LVCT00804S | Teljesítménymérés és felügyelet (PowerLogic) | BCPM bontható áramváltó 800 A, 4-es méret, 0.3V feszültségkimenettel |  |  | 102783 | 1 | 1 | DB | 122311.77
LVCT01004S | Teljesítménymérés és felügyelet (PowerLogic) | BCPM bontható áramváltó 1000 A, 4-es méret, 0.3V feszültségkimenettel |  |  | 103843 | 1 | 1 | DB | 123573.17
LVCT01204S | Teljesítménymérés és felügyelet (PowerLogic) | BCPM bontható áramváltó 1200 A, 4-es méret, 0.3V feszültségkimenettel |  |  | 103796 | 1 | 1 | DB | 123517.24
LVCT01604S | Teljesítménymérés és felügyelet (PowerLogic) | BCPM bontható áramváltó 1600 A, 4-es méret, 0.3V feszültségkimenettel |  |  | 103823 | 1 | 1 | DB | 123549.37
LVCT02004S | Teljesítménymérés és felügyelet (PowerLogic) | BCPM bontható áramváltó 2000 A, 4-es méret, 0.3V feszültségkimenettel |  |  | 103823 | 1 | 1 | DB | 123549.37
LVCT02404S | Teljesítménymérés és felügyelet (PowerLogic) | BCPM bontható áramváltó 2400 A, 4-es méret, 0.3V feszültségkimenettel |  |  | 104246 | 1 | 1 | DB | 124052.74
LVR07065A40T | Kisfeszültségű fázisjavítás komponensek | Varplus Fojtótekercs 7% (190 Hz) 6.5 kvar 400/415V 50Hz |  | * | 189990 | 1 | 1 | DB | 226088.1
LVR07125A40T | Kisfeszültségű fázisjavítás komponensek | Varplus Fojtótekercs 7% (190 Hz) 12.5 kvar 400/415V 50Hz |  | * | 106017 | 1 | 1 | DB | 126160.23
LVR07125A69T | Kisfeszültségű fázisjavítás komponensek | Varplus Fojtótekercs 7% (190 Hz) 12.5 kvar 690V 50Hz |  |  | 233515 | 1 | 1 | DB | 277882.85
LVR07125B40T | Kisfeszültségű fázisjavítás komponensek | Varplus Fojtótekercs 7% (190 Hz) 12.5 kvar 400/415V 60Hz |  |  | 111478 | 1 | 1 | DB | 132658.82
LVR07250A40T | Kisfeszültségű fázisjavítás komponensek | Varplus Fojtótekercs 7% (190 Hz) 25 kvar 400/415V 50Hz |  | * | 121844 | 1 | 1 | DB | 144994.36
LVR07250A69T | Kisfeszültségű fázisjavítás komponensek | Varplus Fojtótekercs 7% (190 Hz) 25 kvar 690V 50Hz |  |  | 284072 | 1 | 1 | DB | 338045.68
LVR07250B40T | Kisfeszültségű fázisjavítás komponensek | Varplus Fojtótekercs 7% (190 Hz) 25 kvar 400/415V 60Hz |  |  | 126126 | 1 | 1 | DB | 150089.94
LVR07500A40T | Kisfeszültségű fázisjavítás komponensek | Varplus Fojtótekercs 7% (190 Hz) 50 kvar 400/415V 50Hz |  | * | 160220 | 1 | 1 | DB | 190661.8
LVR07500A69T | Kisfeszültségű fázisjavítás komponensek | Varplus Fojtótekercs 7% (190 Hz) 50 kvar 690V 50Hz |  |  | 251686 | 1 | 2 | DB | 299506.34
LVR07500B40T | Kisfeszültségű fázisjavítás komponensek | Varplus Fojtótekercs 7% (190 Hz) 50 kvar 400/415V 60Hz |  |  | 156930 | 1 | 1 | DB | 186746.7
LVR07X00A40T | Kisfeszültségű fázisjavítás komponensek | Varplus Fojtótekercs 7% (190 Hz) 100 kvar 400/415V 50Hz |  | * | 250627 | 1 | 1 | DB | 298246.13
LVR07X00A69T | Kisfeszültségű fázisjavítás komponensek | Varplus Fojtótekercs 7% (190 Hz) 100 kvar 690V 50Hz |  |  | 363044 | 1 | 2 | DB | 432022.36
LVR07X00B40T | Kisfeszültségű fázisjavítás komponensek | Varplus Fojtótekercs 7% (190 Hz) 100 kvar 400/415V 60Hz |  |  | 239036 | 1 | 1 | DB | 284452.84
LVR14065A40T | Kisfeszültségű fázisjavítás komponensek | Varplus Fojtótekercs 14% (135 Hz) 6.5 kvar 400/415V 50Hz |  |  | 169779 | 1 | 1 | DB | 202037.01
LVR14125A40T | Kisfeszültségű fázisjavítás komponensek | Varplus Fojtótekercs 14% (135 Hz) 12.5 kvar 400/415V 50Hz |  |  | 115204 | 1 | 1 | DB | 137092.76
LVR14125B40T | Kisfeszültségű fázisjavítás komponensek | Varplus Fojtótekercs 14% (135 Hz) 12.5 kvar 400/415V 60Hz |  |  | 210098 | 1 | 1 | DB | 250016.62
LVR14250A40T | Kisfeszültségű fázisjavítás komponensek | Varplus Fojtótekercs 14% (135 Hz) 25 kvar 400/415V 50Hz |  | * | 158843 | 1 | 1 | DB | 189023.17
LVR14250B40T | Kisfeszültségű fázisjavítás komponensek | Varplus Fojtótekercs 14% (135 Hz) 25 kvar 400/415V 60Hz |  |  | 153091 | 1 | 1 | DB | 182178.29
LVR14500A40T | Kisfeszültségű fázisjavítás komponensek | Varplus Fojtótekercs 14% (135 Hz) 50 kvar 400/415V 50Hz |  | * | 220331 | 1 | 1 | DB | 262193.89
LVR14500B40T | Kisfeszültségű fázisjavítás komponensek | Varplus Fojtótekercs 14% (135 Hz) 50 kvar 400/415V 60Hz |  |  | 211026 | 1 | 1 | DB | 251120.94
LVR14X00A40T | Kisfeszültségű fázisjavítás komponensek | Varplus Fojtótekercs 14% (135 Hz) 100 kvar 400/415V 50Hz |  |  | 334259 | 1 | 1 | DB | 397768.21
LVR14X00B40T | Kisfeszültségű fázisjavítás komponensek | Varplus Fojtótekercs 14% (135 Hz) 100 kvar 400/415V 60Hz |  |  | 334480 | 1 | 1 | DB | 398031.2
LX1D2B7 | Teljesítményvezérlés és védelem | Tekercs D09,12,2500-hoz 24VAC 50/60Hz |  |  | 6562 | 1 | 1 | DB | 7808.78
LX1D2D7 | Teljesítményvezérlés és védelem | Tekercs D09,12,2500-hoz 42VAC 50/60Hz |  |  | 6562 | 1 | 1 | DB | 7808.78
LX1D2E7 | Teljesítményvezérlés és védelem | Tekercs D09,12,2500-hoz 48VAC 50/60Hz |  |  | 6562 | 1 | 1 | DB | 7808.78
LX1D2F7 | Teljesítményvezérlés és védelem | Tekercs D09,12,2500-hoz 110VAC 50/60Hz |  |  | 6562 | 1 | 1 | DB | 7808.78
LX1D2M7 | Teljesítményvezérlés és védelem | Behúzótekercs 220/230V, 50/60Hz |  |  | 6562 | 1 | 1 | DB | 7808.78
LX1D2N7 | Teljesítményvezérlés és védelem | Tekercs D09,12,2500-hoz 415VAC 50HZ |  |  | 6562 | 1 | 1 | DB | 7808.78
LX1D2P7 | Teljesítményvezérlés és védelem | Tekercs LC1D09-25-höz 230VAC |  |  | 6562 | 1 | 1 | DB | 7808.78
LX1D2Q7 | Teljesítményvezérlés és védelem | Tekercs D09,12,2500-hoz 380/400VAC 50/60 |  |  | 6562 | 1 | 1 | DB | 7808.78
LX1D2U7 | Teljesítményvezérlés és védelem | Tekercs mágneskapcsolóhoz 240V 50/60Hz |  |  | 5093 | 1 | 1 | DB | 6060.67
LX1D2V7 | Teljesítményvezérlés és védelem | Tekercs 400V 50/60HZ |  |  | 8301 | 1 | 1 | DB | 9878.19
LX1D4B7 | Teljesítményvezérlés és védelem | Tekercs D25,32-höz 24VAC 50/60Hz |  |  | 8301 | 1 | 1 | DB | 9878.19
LX1D4D7 | Teljesítményvezérlés és védelem | Tekercs D25,32-höz 42VAC 50/60Hz |  |  | 8301 | 1 | 1 | DB | 9878.19
LX1D4E7 | Teljesítményvezérlés és védelem | Tekercs D25,32-höz 48VAC 50/60Hz |  |  | 8301 | 1 | 1 | DB | 9878.19
LX1D4F7 | Teljesítményvezérlés és védelem | Tekercs D25,32-höz 110VAC 50/60Hz |  |  | 8301 | 1 | 1 | DB | 9878.19
LX1D4M7 | Teljesítményvezérlés és védelem | Tekercs D25,32-höz 220VAC 50/60Hz |  |  | 8301 | 1 | 1 | DB | 9878.19
LX1D4P7 | Teljesítményvezérlés és védelem | Tekercs D25,32-höz 230VAC 50/60Hz |  |  | 8057 | 1 | 1 | DB | 9587.83
LX1D4Q7 | Teljesítményvezérlés és védelem | Tekercs LC1D25,D32-höz |  |  | 8301 | 1 | 1 | DB | 9878.19
LX1D4R7 | Teljesítményvezérlés és védelem | Tekercs D25,32-höz 440VAC 50/60Hz |  |  | 8301 | 1 | 1 | DB | 9878.19
LX1D6B5 | Teljesítményvezérlés és védelem | Tekercs D40..95-höz 24VAC 50Hz |  |  | 10672 | 1 | 1 | DB | 12699.68
LX1D6B7 | Teljesítményvezérlés és védelem | Tekercs D40..95-höz 24VAC 50/60Hz |  | * | 10992 | 1 | 1 | DB | 13080.48
LX1D6D5 | Teljesítményvezérlés és védelem | Tekercs D40..95-höz 42VAC 50Hz |  |  | 10992 | 1 | 1 | DB | 13080.48
LX1D6D7 | Teljesítményvezérlés és védelem | Tekercs LC1D40-D95-höz 42V AC |  |  | 10992 | 1 | 1 | DB | 13080.48
LX1D6E5 | Teljesítményvezérlés és védelem | Tekercs D40..95-höz 48VAC 50Hz |  |  | 10992 | 1 | 1 | DB | 13080.48
LX1D6E7 | Teljesítményvezérlés és védelem | Tekercs D40..95-höz 48VAC 50/60Hz |  | * | 10992 | 1 | 1 | DB | 13080.48
LX1D6F5 | Teljesítményvezérlés és védelem | Behúzótekercs 110V AC |  |  | 10992 | 1 | 1 | DB | 13080.48
LX1D6F7 | Teljesítményvezérlés és védelem | Behúzótekercs Um= 110V AC |  | * | 10992 | 1 | 1 | DB | 13080.48
LX1D6G7 | Teljesítményvezérlés és védelem | Tekercs D40..50,65,80,95-höz120VAC 50HZ |  |  | 12730 | 1 | 1 | DB | 15148.7
LX1D6M5 | Teljesítményvezérlés és védelem | Tekercs D40,50,65,80,95-hoz 220/230VAC |  |  | 10992 | 1 | 1 | DB | 13080.48
LX1D6M7 | Teljesítményvezérlés és védelem | Tekercs D40,50,65,80,95-hoz 220/230VAC |  | * | 10992 | 1 | 1 | DB | 13080.48
LX1D6P7 | Teljesítményvezérlés és védelem | Tekercs D40,50,65,80,95-hoz 230VAC 50Hz |  | * | 10992 | 1 | 1 | DB | 13080.48
LX1D6Q5 | Teljesítményvezérlés és védelem | Tekercs D40..95-höz 380/400VAC5 |  |  | 10992 | 1 | 1 | DB | 13080.48
LX1D6Q7 | Teljesítményvezérlés és védelem | Tekercs D40..95-höz 380/400VAC 50/60Hz |  |  | 10992 | 1 | 1 | DB | 13080.48
LX1D6R7 | Teljesítményvezérlés és védelem | Tekercs D40,50,65,80,95-höz 440V AC |  |  | 4460 | 1 | 1 | DB | 5307.4
LX1D6U7 | Teljesítményvezérlés és védelem | Tekercs D40,50,65,80,95-hoz 230VAC 50Hz |  |  | 10992 | 1 | 1 | DB | 13080.48
LX1D6V7 | Teljesítményvezérlés és védelem | Behúzótekercs 400V 50/60Hz |  |  | 10992 | 1 | 1 | DB | 13080.48
LX1D8B7 | Teljesítményvezérlés és védelem | Tekercs LC1D115,150-hez 24V AC 50/60 Hz |  |  | 31579 | 1 | 1 | DB | 37579.01
LX1D8D7 | Teljesítményvezérlés és védelem | Tekercs LC1D115,150-hez 42V AC 50/60 Hz |  |  | 31579 | 1 | 1 | DB | 37579.01
LX1D8E5 | Teljesítményvezérlés és védelem | Tekercs D115-höz 48VAC 50Hz |  |  | 19740 | 1 | 1 | DB | 23490.6
LX1D8E7 | Teljesítményvezérlés és védelem | Tekercs 48VAC LC1D115-höz |  |  | 26403 | 1 | 1 | DB | 31419.57
LX1D8F7 | Teljesítményvezérlés és védelem | Tekercs LC1D115,150-hez 110V AC 50/60 Hz |  | * | 26403 | 1 | 1 | DB | 31419.57
LX1D8M5 | Teljesítményvezérlés és védelem | Tekercs D115-höz 220/230VAC 50Hz |  |  | 19740 | 1 | 1 | DB | 23490.6
LX1D8M7 | Teljesítményvezérlés és védelem | Tekercs 220V |  | * | 25638 | 1 | 1 | DB | 30509.22
LX1D8P5 | Teljesítményvezérlés és védelem | Tekercs mágneskapcsolóhoz |  |  | 25638 | 1 | 1 | DB | 30509.22
LX1D8P7 | Teljesítményvezérlés és védelem | Tekercs mágneskapcsolóhoz |  | * | 25638 | 1 | 1 | DB | 30509.22
LX1D8Q7 | Teljesítményvezérlés és védelem | Tekercs LC1D115,150-hez 380V AC 50/60 Hz |  |  | 25638 | 1 | 1 | DB | 30509.22
LX1D8V7 | Teljesítményvezérlés és védelem | Tekercs 400V 50/60 Hz |  |  | 31579 | 1 | 1 | DB | 37579.01
LX1FH0242 | Teljesítményvezérlés és védelem | Tekercs mágneskapcsolóhoz |  |  | 28728 | 1 | 1 | DB | 34186.32
LX1FH0482 | Teljesítményvezérlés és védelem | Tekercs AC LC1F265,330-hoz |  |  | 27495 | 1 | 1 | DB | 32719.05
LX1FH1102 | Teljesítményvezérlés és védelem | Mágneskapcsoló tekercs 110/115 |  |  | 28728 | 1 | 1 | DB | 34186.32
LX1FH1272 | Teljesítményvezérlés és védelem | Tekercs AC LC1F265,330-hoz |  |  | 28276 | 1 | 1 | DB | 33648.44
LX1FH2202 | Teljesítményvezérlés és védelem | Tekercs LC1-F265..330 mágneskapcsolóhoz |  | * | 26886 | 1 | 1 | DB | 31994.34
LX1FH2402 | Teljesítményvezérlés és védelem | Tekercs AC LC1F265,330-hoz |  |  | 26077 | 1 | 1 | DB | 31031.63
LX1FH3802 | Teljesítményvezérlés és védelem | Mágnestekercs 380/415V LC1F265/330-hoz |  | * | 28728 | 1 | 1 | DB | 34186.32
LX1FH4402 | Teljesítményvezérlés és védelem | Tekercs mágneskapcsolóhoz |  |  | 23044 | 1 | 1 | DB | 27422.36
LX1FH5002 | Teljesítményvezérlés és védelem | Tekercs LC1F500 mágnesk-hoz500V 40-400HZ |  |  | 28728 | 1 | 1 | DB | 34186.32
LX1FJ048 | Teljesítményvezérlés és védelem | Tekercs LC1F400-hoz 48VAC |  |  | 28031 | 1 | 1 | DB | 33356.89
LX1FJ110 | Teljesítményvezérlés és védelem | Tekercs LC1F400-hoz 110/120VAC |  | * | 65692 | 1 | 1 | DB | 78173.48
LX1FJ127 | Teljesítményvezérlés és védelem | Tekercs |  |  | 28169 | 1 | 1 | DB | 33521.11
LX1FJ220 | Teljesítményvezérlés és védelem | Tekercs LC1-F400 mágneskapcsolóhoz |  | * | 49251 | 1 | 1 | DB | 58608.69
LX1FJ240 | Teljesítményvezérlés és védelem | Tekercs LC1F400-hoz 240VAC |  |  | 27927 | 1 | 1 | DB | 33233.13
LX1FJ380 | Teljesítményvezérlés és védelem | Mágneskapcsoló tekercs 380/400V |  | * | 65692 | 1 | 1 | DB | 78173.48
LX1FJ415 | Teljesítményvezérlés és védelem | Tekercs LC1F400-hoz 415VAC |  |  | 30466 | 1 | 1 | DB | 36254.54
LX1FJ500 | Teljesítményvezérlés és védelem | Tekercs |  |  | 35152 | 1 | 1 | DB | 41830.88
LX1FK048 | Teljesítményvezérlés és védelem | Tekercs LC1F500-hoz 48VAC |  |  | 30150 | 1 | 1 | DB | 35878.5
LX1FK110 | Teljesítményvezérlés és védelem | Tekercs LC1F500-hoz 110VAC120/127VAC |  |  | 82546 | 1 | 1 | DB | 98229.74
LX1FK127 | Teljesítményvezérlés és védelem | Tekercs |  |  | 30150 | 1 | 1 | DB | 35878.5
LX1FK220 | Teljesítményvezérlés és védelem | Tekercs LC1-F500 mágneskapcsolóhoz |  | * | 77230 | 1 | 1 | DB | 91903.7
LX1FK240 | Teljesítményvezérlés és védelem | Tekercs LC1F500-hoz 240VAC |  |  | 31077 | 1 | 1 | DB | 36981.63
LX1FK380 | Teljesítményvezérlés és védelem | Tekercs LC1F500-hoz 380/400VAC |  |  | 85023 | 1 | 1 | DB | 101177.37
LX1FK415 | Teljesítményvezérlés és védelem | Tekercs LC1F500-hoz 415VAC |  |  | 32614 | 1 | 1 | DB | 38810.66
LX1FK500 | Teljesítményvezérlés és védelem | Tekercs LX1F 500 V AC AT 40 AND400HZ |  |  | 89847 | 1 | 1 | DB | 106917.93
LX1FL048 | Teljesítményvezérlés és védelem | Tekercs LC1F630-hoz 48VAC |  |  | 40732 | 1 | 1 | DB | 48471.08
LX1FL110 | Teljesítményvezérlés és védelem | Tekercs LC1F630-hoz 110V AC 120/127VAC |  |  | 94423 | 1 | 1 | DB | 112363.37
LX1FL127 | Teljesítményvezérlés és védelem | Tekercs |  |  | 40732 | 1 | 1 | DB | 48471.08
LX1FL220 | Teljesítményvezérlés és védelem | Tekercs LC1-F630 mágneskapcsolóhoz |  | * | 88336 | 1 | 1 | DB | 105119.84
LX1FL380 | Teljesítményvezérlés és védelem | Tekercs LC1F630-hoz 380/400VAC |  |  | 94423 | 1 | 1 | DB | 112363.37
LX1FL415 | Teljesítményvezérlés és védelem | Tekercs LC1F630-hoz 415V AC |  |  | 41854 | 1 | 1 | DB | 49806.26
LX1FL500 | Teljesítményvezérlés és védelem | Tekercs |  |  | 43846 | 1 | 1 | DB | 52176.74
LX1FX220 | Teljesítményvezérlés és védelem | Tekercs LC1-F780 mágneskapcsolóhoz |  |  | 176121 | 1 | 1 | DB | 209583.99
LX1LD0249 | Teljesítményvezérlés és védelem | Integrál 63 fázisátalakító 24VDC 300W |  |  | 14007 | 1 | 1 | DB | 16668.33
LX2FXW42 | Teljesítményvezérlés és védelem | Tekercs |  |  | 54545 | 1 | 1 | DB | 64908.55
LX4D2BD | Teljesítményvezérlés és védelem | Tekercs LP1D09,12,18hoz-hoz 24VDC |  |  | 14326 | 1 | 1 | DB | 17047.94
LX4D2ED | Teljesítményvezérlés és védelem | Tekercs LP1D09,D12,D18-hoz 48VDC |  |  | 9896 | 1 | 1 | DB | 11776.24
LX4D2FD | Teljesítményvezérlés és védelem | Tekercs LP1D09,12,18-hoz 110 V AC |  |  | 3137 | 1 | 1 | DB | 3733.03
LX4D2MD | Teljesítményvezérlés és védelem | Tekercs 220VdC |  |  | 9896 | 1 | 1 | DB | 11776.24
LX4D4BD | Teljesítményvezérlés és védelem | Tekercs LP1D25,...32-höz, 24V DC |  |  | 11900 | 1 | 1 | DB | 14161
LX4D4ED | Teljesítményvezérlés és védelem | Tekercs LP1D25-32-höz 48VDC |  |  | 11900 | 1 | 1 | DB | 14161
LX4D4FD | Teljesítményvezérlés és védelem | Tekercs LP1D25-32-höz 110VDC |  |  | 11900 | 1 | 1 | DB | 14161
LX4D4JD | Teljesítményvezérlés és védelem | Tekercs LP1D25-32-höz 12VDC |  |  | 11900 | 1 | 1 | DB | 14161
LX4D4MD | Teljesítményvezérlés és védelem | Tekercs LP1D25-32-hoz 220VDC |  |  | 11900 | 1 | 1 | DB | 14161
LX4D6BD | Teljesítményvezérlés és védelem | Tekercs LP1D40,...D50,...D65-höz 24V DC |  |  | 15510 | 1 | 1 | DB | 18456.9
LX4D6ED | Teljesítményvezérlés és védelem | Tekercs LP1D40-50-60-hoz 48VDC |  |  | 15510 | 1 | 1 | DB | 18456.9
LX4D6JD | Teljesítményvezérlés és védelem | Tekercs LP1D40-50-65-höz 12VDC |  |  | 15510 | 1 | 1 | DB | 18456.9
LX4D6MD | Teljesítményvezérlés és védelem | Tekercs LP1D40-50-65-höz 220VDC |  |  | 17960 | 1 | 1 | DB | 21372.4
LX4D7BD | Teljesítményvezérlés és védelem | Tekercs DC LP1D80 mágneskapcsolóhoz |  |  | 10659 | 1 | 1 | DB | 12684.21
LX4D7ED | Teljesítményvezérlés és védelem | Tekercs LP1D80-hoz 48VDC |  |  | 17297 | 1 | 1 | DB | 20583.43
LX4D7FD | Teljesítményvezérlés és védelem | Tekercs LP1D80-HOZ 110VDC |  |  | 20589 | 1 | 1 | DB | 24500.91
LX4D7MD | Teljesítményvezérlés és védelem | Tekercs LP1D80-hoz 220V DC ellenállással |  |  | 21205 | 1 | 1 | DB | 25233.95
LX4D7SD | Teljesítményvezérlés és védelem | Tekercs 72V LP1D80-hoz |  |  | 17818 | 1 | 1 | DB | 21203.42
LX4D8BD | Teljesítményvezérlés és védelem | Tekercs 24VDC LC1D115 és D150-hEZ |  |  | 32892 | 1 | 1 | DB | 39141.48
LX4D8ED | Teljesítményvezérlés és védelem | Tekercs DC LP1D115 mágneskapcsolóhoz |  |  | 32892 | 1 | 1 | DB | 39141.48
LX4D8FD | Teljesítményvezérlés és védelem | Tekercs LC1D115 és 150-hez 110V/DC |  |  | 32892 | 1 | 1 | DB | 39141.48
LX4D8MD | Teljesítményvezérlés és védelem | Tekercs 220VDC LC1D115 és D150-hez |  |  | 32892 | 1 | 1 | DB | 39141.48
LX4D8SD | Teljesítményvezérlés és védelem | Tekercs mágneskapcsolóhoz |  |  | 11646 | 1 | 1 | DB | 13858.74
LX4F8FW | Teljesítményvezérlés és védelem | Tekercs mágneskapcsolóhoz 110V/120V |  |  | 138204 | 1 | 1 | DB | 164462.76
LX4F8MW | Teljesítményvezérlés és védelem | Tekercs 220/240V F800-as mágneskapcs-hoz |  |  | 142352 | 1 | 1 | DB | 169398.88
LX4F8QW | Teljesítményvezérlés és védelem | Tekercs LC1F800-hoz 380/400V |  |  | 105131 | 1 | 1 | DB | 125105.89
LX4FF024 | Teljesítményvezérlés és védelem | Tekercs LC1F115,150-hez 24V DC |  |  | 35429 | 1 | 1 | DB | 42160.51
LX4FF048 | Teljesítményvezérlés és védelem | Tekercs DC LC1F115,150 mágneskapcsolóhoz |  |  | 34398 | 1 | 1 | DB | 40933.62
LX4FF090 | Teljesítményvezérlés és védelem | Tekercs mágneskapcsolóhoz |  |  | 32943 | 1 | 1 | DB | 39202.17
LX4FF110 | Teljesítményvezérlés és védelem | Tekercs DC LC1F115,150 mágneskapcsolóhoz |  |  | 34398 | 1 | 1 | DB | 40933.62
LX4FF220 | Teljesítményvezérlés és védelem | Mágneskapcsoló tekercs 220/230V |  |  | 35429 | 1 | 1 | DB | 42160.51
LX4FG024 | Teljesítményvezérlés és védelem | 24V DC tekercs F185 és 225-höz |  |  | 39763 | 1 | 1 | DB | 47317.97
LX4FG110 | Teljesítményvezérlés és védelem | Tekercs LC1F185-225-höz 110V DC |  |  | 39763 | 1 | 1 | DB | 47317.97
LX4FG220 | Teljesítményvezérlés és védelem | Tekercs F185, 225-höz 220/230VDC |  |  | 39763 | 1 | 1 | DB | 47317.97
LX4FH024 | Teljesítményvezérlés és védelem | Tekercs LC1F265-330-hoz 24V DC |  |  | 43645 | 1 | 1 | DB | 51937.55
LX4FH110 | Teljesítményvezérlés és védelem | Mágneskapcsoló tekercs 110V |  |  | 42375 | 1 | 1 | DB | 50426.25
LX4FH220 | Teljesítményvezérlés és védelem | Tekercs LC1F265-F330-hoz |  |  | 43645 | 1 | 1 | DB | 51937.55
LX4FJ110 | Teljesítményvezérlés és védelem | Tekercs F400-hoz 110VDC |  |  | 64865 | 1 | 1 | DB | 77189.35
LX4FJ220 | Teljesítményvezérlés és védelem | Tekercs LC1F400-hoz 220V |  |  | 64865 | 1 | 1 | DB | 77189.35
LX4FK220 | Teljesítményvezérlés és védelem | Tekercs LC1F500-hoz 220V |  |  | 81529 | 1 | 1 | DB | 97019.51
LX4FL048 | Teljesítményvezérlés és védelem | Tekercs DC LC1F630 mágneskapcsolóhoz |  |  | 93240 | 1 | 1 | DB | 110955.6
LX4FL110 | Teljesítményvezérlés és védelem | Tekercs DC LC1F630 mágneskapcsolóhoz |  |  | 87890 | 1 | 1 | DB | 104589.1
LX4FL220 | Teljesítményvezérlés és védelem | Tekercs LC1F600-hoz 220V |  |  | 93240 | 1 | 1 | DB | 110955.6
LX4FX220 | Teljesítményvezérlés és védelem | Tekercs DC LC1F780 mágneskapcsolóhoz |  |  | 22446 | 1 | 1 | DB | 26710.74
LX6D40220 | Teljesítményvezérlés és védelem | Tekercs mágneskapcsolóhoz |  |  | 20880 | 1 | 1 | DB | 24847.2
LX9FF220 | Teljesítményvezérlés és védelem | Behúzótekercs LC1F115,150 mágneskapcshoz |  | * | 45861 | 1 | 1 | DB | 54574.59
LX9FF415 | Teljesítményvezérlés és védelem | Tekercs LC1F115,150-hez 415/440V AC |  |  | 44526 | 1 | 1 | DB | 52985.94
LX9FG048 | Teljesítményvezérlés és védelem | Tekercs DC LC1F185.225 mágneskapcsolóhoz |  |  | 16293 | 1 | 1 | DB | 19388.67
LX9FG220 | Teljesítményvezérlés és védelem | Tekercs F185,225-höz 220/230VAC |  | * | 46883 | 1 | 1 | DB | 55790.77
LX9FG240 | Teljesítményvezérlés és védelem | Tekercs DC LC1F185...225 mágneskapcsolóhoz |  |  | 46883 | 1 | 1 | DB | 55790.77
LX9FG380 | Teljesítményvezérlés és védelem | Tekercs F185,225-höz 380/400V |  |  | 46883 | 1 | 1 | DB | 55790.77
LX9FG415 | Teljesítményvezérlés és védelem | Tekercs mágneskapcsolóhoz |  |  | 27353 | 1 | 1 | DB | 32550.07
LXD1B7 | Teljesítményvezérlés és védelem | Tekercs, 24VAC (LC1D09-től LC1D38-ig) |  | * | 6724 | 1 | 1 | DB | 8001.56
LXD1D7 | Teljesítményvezérlés és védelem | Tekercs, 42VAC (LC1D09-től LC1D38-ig) |  | * | 6724 | 1 | 1 | DB | 8001.56
LXD1E7 | Teljesítményvezérlés és védelem | Tekercs, 48VAC (LC1D09-től LC1D38-ig) |  | * | 6724 | 1 | 1 | DB | 8001.56
LXD1F7 | Teljesítményvezérlés és védelem | Tekercs, 110VAC (LC1D09-től LC1D38-ig) |  | * | 6724 | 1 | 1 | DB | 8001.56
LXD1FE7 | Teljesítményvezérlés és védelem | Tekercs, 115VAC (LC1D09-től LC1D38-ig) |  |  | 6724 | 1 | 1 | DB | 8001.56
LXD1G7 | Teljesítményvezérlés és védelem | Tekercs 120V 50/60 Hz |  |  | 6659 | 1 | 1 | DB | 7924.21
LXD1L7 | Teljesítményvezérlés és védelem | Tekercs 200V 50/60 Hz |  |  | 6659 | 1 | 1 | DB | 7924.21
LXD1M7 | Teljesítményvezérlés és védelem | Tekercs 220V 50/60 HZ |  | * | 6659 | 1 | 1 | DB | 7924.21
LXD1N7 | Teljesítményvezérlés és védelem | Tekercs 415V 50/60 Hz |  |  | 6659 | 1 | 1 | DB | 7924.21
LXD1P7 | Teljesítményvezérlés és védelem | Tekercs, 230VAC (LC1D09-től LC1D38-ig) |  | * | 6724 | 1 | 1 | DB | 8001.56
LXD1Q7 | Teljesítményvezérlés és védelem | Tekercs 380V 50/60 HZ |  | * | 6659 | 1 | 1 | DB | 7924.21
LXD1R7 | Teljesítményvezérlés és védelem | Tekercs 440V 50/60 Hz |  |  | 6659 | 1 | 1 | DB | 7924.21
LXD1T7 | Teljesítményvezérlés és védelem | Tekercs 480V 50/60 Hz |  |  | 6659 | 1 | 1 | DB | 7924.21
LXD1U7 | Teljesítményvezérlés és védelem | Tekercs 240V 50/60 Hz |  |  | 6465 | 1 | 1 | DB | 7693.35
LXD1V7 | Teljesítményvezérlés és védelem | Tekercs, 400VAC (LC1D09-től LC1D38-ig) |  | * | 6529 | 1 | 1 | DB | 7769.51
LXD1W7 | Teljesítményvezérlés és védelem | Tekercs 277V 50/60 Hz |  |  | 6465 | 1 | 1 | DB | 7693.35
LXD1X7 | Teljesítményvezérlés és védelem | Tekercs 600V 50/60 Hz |  |  | 9923 | 1 | 1 | DB | 11808.37
LXD1Z7 | Teljesítményvezérlés és védelem | Tekercs 20V 50/60 Hz |  |  | 6465 | 1 | 1 | DB | 7693.35
LXD3B7 | Teljesítményvezérlés és védelem | D40A-D65A működtető tekercs 24 VCA 50/60 Hz |  | * | 10790 | 1 | 1 | DB | 12840.1
LXD3C7 | Teljesítményvezérlés és védelem | D40A-D65A működtető tekercs 32 VCA 50/60 Hz |  |  | 11112 | 1 | 1 | DB | 13223.28
LXD3D7 | Teljesítményvezérlés és védelem | D40A-D65A működtető tekercs 42 VCA 50/60 Hz |  |  | 11112 | 1 | 1 | DB | 13223.28
LXD3E7 | Teljesítményvezérlés és védelem | D40A-D65A működtető tekercs 48 VCA 50/60 Hz |  |  | 10790 | 1 | 1 | DB | 12840.1
LXD3F7 | Teljesítményvezérlés és védelem | D40A-D65A működtető tekercs 110 VCA 50/60 Hz |  | * | 10790 | 1 | 1 | DB | 12840.1
LXD3FC7 | Teljesítményvezérlés és védelem | D40A-D65A működtető tekercs 127 VCA 50/60 Hz |  |  | 10790 | 1 | 1 | DB | 12840.1
LXD3FE7 | Teljesítményvezérlés és védelem | D40A-D65A működtető tekercs 115 VCA 50/60 Hz |  |  | 10790 | 1 | 1 | DB | 12840.1
LXD3G7 | Teljesítményvezérlés és védelem | D40A-D65A működtető tekercs 120 VCA 50/60 Hz |  |  | 10790 | 1 | 1 | DB | 12840.1
LXD3J5 | Teljesítményvezérlés és védelem | D40A-D65A működtető tekercs 12 VCA - 50 Hz |  |  | 10790 | 1 | 1 | DB | 12840.1
LXD3K7 | Teljesítményvezérlés és védelem | D40A-D65A működtető tekercs 100 VCA 50/60 Hz |  |  | 10790 | 1 | 1 | DB | 12840.1
LXD3L7 | Teljesítményvezérlés és védelem | D40A-D65A működtető tekercs 200 VCA 50/60 Hz |  |  | 10790 | 1 | 1 | DB | 12840.1
LXD3LE7 | Teljesítményvezérlés és védelem | D40A-D65A működtető tekercs 208 VCA 50/60 Hz |  |  | 10790 | 1 | 1 | DB | 12840.1
LXD3M7 | Teljesítményvezérlés és védelem | D40A-D65A működtető tekercs 220 VCA 50/60 Hz |  | * | 10790 | 1 | 1 | DB | 12840.1
LXD3N7 | Teljesítményvezérlés és védelem | D40A-D65A működtető tekercs 415 VCA 50/60 Hz |  |  | 10790 | 1 | 1 | DB | 12840.1
LXD3P7 | Teljesítményvezérlés és védelem | D40A-D65A működtető tekercs 230 VCA 50/60 Hz |  | * | 10790 | 1 | 1 | DB | 12840.1
LXD3Q7 | Teljesítményvezérlés és védelem | D40A-D65A működtető tekercs 380 VCA 50/60 Hz |  |  | 10790 | 1 | 1 | DB | 12840.1
LXD3R7 | Teljesítményvezérlés és védelem | D40A-D65A működtető tekercs 440 VCA 50/60 Hz |  |  | 10790 | 1 | 1 | DB | 12840.1
LXD3S7 | Teljesítményvezérlés és védelem | D40A-D65A működtető tekercs 500 VCA 50/60 Hz |  |  | 10790 | 1 | 1 | DB | 12840.1
LXD3SC7 | Teljesítményvezérlés és védelem | D40A-D65A működtető tekercs 575 VCA 50/60 Hz |  |  | 10790 | 1 | 1 | DB | 12840.1
LXD3T7 | Teljesítményvezérlés és védelem | D40A-D65A működtető tekercs 480 VCA 50/60 Hz |  |  | 10790 | 1 | 1 | DB | 12840.1
LXD3U7 | Teljesítményvezérlés és védelem | D40A-D65A működtető tekercs 240 VCA 50/60 Hz |  |  | 10790 | 1 | 1 | DB | 12840.1
LXD3V7 | Teljesítményvezérlés és védelem | D40A-D65A működtető tekercs 400 VCA 50/60 Hz |  | * | 11112 | 1 | 1 | DB | 13223.28
LXD3W7 | Teljesítményvezérlés és védelem | D40A-D65A működtető tekercs 277 VCA 50/60 Hz |  |  | 11112 | 1 | 1 | DB | 13223.28
LXD3X7 | Teljesítményvezérlés és védelem | D40A-D65A működtető tekercs 600 VCA 50/60 Hz |  |  | 10790 | 1 | 1 | DB | 12840.1
LXD3Y7 | Teljesítményvezérlés és védelem | D40A-D65A működtető tekercs 690 VCA 50/60 Hz |  |  | 10790 | 1 | 1 | DB | 12840.1
LXD3YC7 | Teljesítményvezérlés és védelem | D40A-D65A működtető tekercs 660 VCA 50/60 Hz |  |  | 10790 | 1 | 1 | DB | 12840.1
LXM32AD18N4 | Hajtások, szervohajtások | Lexium 32 bővített szervo hajtás 480V/3f. CANopen+Modbus |  | * | 378059 | 1 | 1 | DB | 449890.21
LXM32AD30N4 | Hajtások, szervohajtások | Lexium 32 bővített szervo hajtás 480V/3f. CANopen+Modbus |  |  | 419922 | 1 | 1 | DB | 499707.18
LXM32AU90M2 | Hajtások, szervohajtások | Lexium 32 bővített szervo hajtás 230V/1f. CANopen+Modbus |  |  | 332127 | 1 | 1 | DB | 395231.13
LXM32CD30N4 | Hajtások, szervohajtások | Lexium 32 normál szervo hajtás 400V/3f. Modbus |  |  | 414537 | 1 | 1 | DB | 493299.03
LXM32MD12N4 | Hajtások, szervohajtások | Lexium 32 moduláris szervo hajtás 480V/3f |  |  | 359635 | 1 | 1 | DB | 427965.65
LXM32MD30N4 | Hajtások, szervohajtások | Lexium 32 moduláris szervo hajtás 480V/3f |  | * | 422676 | 1 | 1 | DB | 502984.44
LXM32MU45M2 | Hajtások, szervohajtások | Lexium 32 moduláris szervo hajtás 230V/1f |  |  | 331421 | 1 | 1 | DB | 394390.99
LZ1H2X4BD | Teljesítményvezérlés és védelem | TeSys H kompakt motorvezérlő 0,75kW 24VDC, csavaros |  |  | 47451 | 1 | 1 | DB | 56466.69
LZ1H6X5BD | Teljesítményvezérlés és védelem | TeSys H kompakt motorvezérlő 3kW 24VDC, csavaros |  |  | 46049 | 1 | 1 | DB | 54798.31
LZ2H2X4BD | Teljesítményvezérlés és védelem | TeSys H kompakt forgásirányváltó motorvezérlő 0,75kW 24VDC, csavaros |  |  | 48871 | 1 | 1 | DB | 58156.49
M6200A0A0B0A0A0N | Teljesítménymérés és felügyelet (PowerLogic) | ION6200 beépített kijelző, 100-240 VAC/DC, RS485, teljesítmény mérések |  |  | 150705 | 1 | 1 | DB | 179338.95
M6200A0A0B0A0A0P | Teljesítménymérés és felügyelet (PowerLogic) | ION6200 beépített kijelző, 100-240 VAC/DC, RS485, teljesítmény mérések |  |  | 163809 | 1 | 1 | DB | 194932.71
M6200A0A0B0A0B0R | Teljesítménymérés és felügyelet (PowerLogic) | ION6200 beépített kijelző, 100-240 VAC/DC, RS485, imp kimenettel, összes mérési lehetőség |  |  | 190017 | 1 | 1 | DB | 226120.23
M6200A0A0C0A0A0R | Teljesítménymérés és felügyelet (PowerLogic) | ION6200 beépített kijelző, 20-60 VDC, RS485, összes mérési lehetőség |  |  | 209675 | 1 | 1 | DB | 249513.25
M620BA0A00 | Teljesítménymérés és felügyelet (PowerLogic) | ION6200 mérőmű beép.kijelz.10A, 57-400Vac |  |  | 214192 | 1 | 1 | DB | 254888.48
MA0185100 | Vezérléstechnikai készülékek | Távoli I/O (RIO) leágazás |  |  | 82270 | 1 | 1 | DB | 97901.3
MA0186100 | Vezérléstechnikai készülékek | RIO Splitter |  |  | 90743 | 1 | 1 | DB | 107984.17
MA0329001 | Vezérléstechnikai készülékek | F Connectors for RG6 Coax (Qty 10) |  |  | 69470 | 1 | 1 | DB | 82669.3
MA230VSUPPLY | Terepi eszközök | Hőmennyiségmérő MA230VSUPPLY |  |  | 23246 | 1 | 1 | DB | 27662.74
MA24VSUPPLY | Terepi eszközök | Hőmennyiségmérő MA24VSUPPLY |  |  | 23246 | 1 | 1 | DB | 27662.74
MA40-7043 | Terepi eszközök | DuraDrive Actuator |  |  | 137796 | 1 | 1 | DB | 163977.24
MA41-7071-502 | Terepi eszközök | DAMPER ACTUATOR BNM |  |  | 219348 | 1 | 1 | DB | 261024.12
MA41-7073 | Terepi eszközök | Duradrive ACT 24V 2Pos 60lb-in |  |  | 154669 | 1 | 1 | DB | 184056.11
MA41-7073-502 | Terepi eszközök | 24V 2 Pos 60lb-in SR 2 Aux Sw |  |  | 188415 | 1 | 1 | DB | 224213.85
MA41-7151 | Terepi eszközök | Duradrive ACT230V2Pos133lb-inSR |  |  | 199865 | 1 | 1 | DB | 237839.35
MA41-7153 | Terepi eszközök | Duradrive ACT/24V/2Pos/133ib-in/SR |  |  | 185603 | 1 | 1 | DB | 220867.57
MA41-7153-502 | Terepi eszközök | ACT spr ret, FL, 133lb, 2aux |  |  | 224973 | 1 | 1 | DB | 267717.87
MA4-20BASE | Terepi eszközök | HM An Output mod 4-20mA |  |  | 154046 | 1 | 1 | DB | 183314.74
MA602-C000 | Terepi eszközök | Multical 602 csere egység |  |  | 162084 | 1 | 1 | DB | 192879.96
MABACBASE | Terepi eszközök | Hőmennyiségmérő BACnet kommunikációs modul |  |  | 111954 | 1 | 1 | DB | 133225.26
MABATTDCELL | Terepi eszközök | Hőmennyiségmérő MABATTDCELL |  |  | 23246 | 1 | 1 | DB | 27662.74
MAEXTCOMBOX | Terepi eszközök | HM külső kommunikációs doboz MC60X |  |  | 158157 | 1 | 1 | DB | 188206.83
MAEXTKIT14 | Terepi eszközök | HM Flow Meter Ext Kit UF14 |  |  | 87748 | 1 | 1 | DB | 104420.12
MAEXTKIT14+ | Terepi eszközök | HM Flow Meter Ext Kit+ UF14 |  |  | 110086 | 1 | 1 | DB | 131002.34
MALON BASE | Terepi eszközök | HM Replacement LON Base Module |  |  | 154046 | 1 | 1 | DB | 183314.74
MAMBUSBASE | Terepi eszközök | Hőmennyiségmérő MAMBUSBASE |  |  | 58110 | 1 | 1 | DB | 69150.9
MAMBUSTOP | Terepi eszközök | Hőmennyiségmérő MAMBUSTOP |  |  | 79421 | 1 | 1 | DB | 94510.99
MAMTR BRACKET | Terepi eszközök | HM Repl-Mounting Bracket |  |  | 2663 | 1 | 1 | DB | 3168.97
MAOPTICUSB | Terepi eszközök | Hőmennyiségmérő MAOPTICUSB |  |  | 181023 | 1 | 1 | DB | 215417.37
MAPOCKET 140MM | Terepi eszközök | HM Repl-Sensor Pocket 140mm |  |  | 35101 | 1 | 1 | DB | 41770.19
MAPOCKET 65MM | Terepi eszközök | HM Repl-Sensor Pocket 65mm |  |  | 6916 | 1 | 1 | DB | 8230.04
MAPOCKET 90MM | Terepi eszközök | HM Repl-Sensor Pocket 90mm |  |  | 6916 | 1 | 1 | DB | 8230.04
MAPT500NIPL 1/2 | Terepi eszközök | HM R1/2 nip-Pt500 Drct Prbe |  |  | 6916 | 1 | 1 | DB | 8230.04
MAPULSEOPTOPB | Terepi eszközök | Hőmennyiségmérő MAPULSEOPTOPB |  |  | 58110 | 1 | 1 | DB | 69150.9
MAPULSETOP-C | Terepi eszközök | HM Impulzus kimeneti modul |  |  | 51658 | 1 | 1 | DB | 61473.02
MASECLABELB | Terepi eszközök | Hőmennyiségmérő MASECLABELB |  |  | 28000 | 1 | 1 | DB | 33320
MASECLABELC | Terepi eszközök | Hőmennyiségmérő MASECLABELC |  |  | 97911 | 1 | 1 | DB | 116514.09
MASENSORB | Terepi eszközök | Hőmennyiségmérő MASENSORB |  |  | 48428 | 1 | 1 | DB | 57629.32
MASENSORC | Terepi eszközök | Hőmennyiségmérő MASENSORC |  |  | 84173 | 1 | 1 | DB | 100165.87
MASENSORD | Terepi eszközök | Hőmennyiségmérő MASENSORD |  |  | 95973 | 1 | 1 | DB | 114207.87
MASENSORF | Terepi eszközök | Hőmennyiségmérő MASENSORF |  |  | 42616 | 1 | 1 | DB | 50713.04
MASENSORG | Terepi eszközök | Hőmennyiségmérő MASENSORG |  |  | 48428 | 1 | 1 | DB | 57629.32
MASERIALTOP-5 | Terepi eszközök | Soros kimeneti modul (hőmennyiségmérőhöz) |  |  | 51658 | 1 | 1 | DB | 61473.02
MA-UF54-FFCR | Terepi eszközök | Replacement Flowmeter qp600 |  |  | 7547443 | 1 | 1 | DB | 8981457.17
MA-UF54-FGCR | Terepi eszközök | Replacement Flowmeter qp1000 |  |  | 7646791 | 1 | 1 | DB | 9099681.29
MA-UF-CABLE-10 | Terepi eszközök | Signal cable Flow meter 10m |  |  | 20043 | 1 | 1 | DB | 23851.17
MA-UF-CABLE-5 | Terepi eszközök | Replacement Flowmeter qp600 |  |  | 11328 | 1 | 1 | DB | 13480.32
MB1402 | Terepi eszközök | 3 P ROT VAL 1/2" BSP KV 1.8 |  |  | 111928 | 1 | 1 | DB | 133194.32
MB1452 | Terepi eszközök | 3 P ROT VALVE 3/4" BSP KV 4.0. |  |  | 98426 | 1 | 1 | DB | 117126.94
MB1502 | Terepi eszközök | 3 PORT ROT VALVE 1" BSP KV 8.0 |  |  | 106862 | 1 | 1 | DB | 127165.78
MB1552 | Terepi eszközök | 3 P TOT V 1 1/4" BSP KV 12.0 |  |  | 140608 | 1 | 1 | DB | 167323.52
MB1602 | Terepi eszközök | 3 P TOT V 1 1/2" BSP KV 20.0 |  |  | 168730 | 1 | 1 | DB | 200788.7
MB1652 | Terepi eszközök | 3 PORT ROT VALV 2" BSP KV 32.0 |  |  | 194039 | 1 | 1 | DB | 230906.41
MB3-24F | Terepi eszközök | MB3-24F T31 00 |  |  | 52119 | 1 | 1 | DB | 62021.61
MB3-24F-T3 | Terepi eszközök | MB3-24F T31 T3 |  |  | 67716 | 1 | 1 | DB | 80582.04
MB3-24M | Terepi eszközök | MB3-24M T31 00 |  |  | 71973 | 1 | 1 | DB | 85647.87
MB3-SC-24F | Terepi eszközök | MB3 SRC-24F T31 T3 |  |  | 107247 | 1 | 1 | DB | 127623.93
MB3-SC-24M | Terepi eszközök | MB3 SRC-24M T31 00 |  |  | 110790 | 1 | 1 | DB | 131840.1
MB3-SO-24F | Terepi eszközök | MB3 SRO-24F T31 T3 |  |  | 107247 | 1 | 1 | DB | 127623.93
MB3-SO-24M | Terepi eszközök | MB3 SRO-24M T31 00 |  |  | 81553 | 1 | 1 | DB | 97048.07
MB6-SC-24T | Terepi eszközök | MB6 SRC-24T T31 00 |  |  | 80835 | 1 | 1 | DB | 96193.65
MB6-SO-24T | Terepi eszközök | MB6 SRO-24T T31 00 |  |  | 80835 | 1 | 1 | DB | 96193.65
MBF4732 | Terepi eszközök | Háromjáratú forgószelep 65MM |  |  | 337459 | 1 | 1 | DB | 401576.21
MBF4782 | Terepi eszközök | 3 PORT ROTARY VALVE 80MM |  |  | 427448 | 1 | 1 | DB | 508663.12
MBF4857 | Terepi eszközök | 3 PORT ROTARY VALVE 100MM |  |  | 461194 | 1 | 1 | DB | 548820.86
MCCDAATFBM000 | Terepi eszközök | Hőmennyiségmérő MCCDAATFBM000 |  |  | 458895 | 1 | 1 | DB | 546085.05
MCCDAATFLM000 | Terepi eszközök | Hőmennyiségmérő MCCDAATFLM000 |  |  | 611917 | 1 | 1 | DB | 728181.23
MCCDAATFMM000 | Terepi eszközök | Hőmennyiségmérő MCCDAATFMM000 |  |  | 515949 | 1 | 1 | DB | 613979.31
MCCDAATRBM000 | Terepi eszközök | Hőmennyiségmérő MCCDAATRBM000 |  |  | 458895 | 1 | 1 | DB | 546085.05
MCCDAATRLM000 | Terepi eszközök | Hőmennyiségmérő MCCDAATRLM000 |  |  | 611917 | 1 | 1 | DB | 728181.23
MCCDAATRMM000 | Terepi eszközök | Hőmennyiségmérő MCCDAATRMM000 |  |  | 515949 | 1 | 1 | DB | 613979.31
MCCEAFTFBM000 | Terepi eszközök | Hőmennyiségmérő MCCEAFTFBM000 |  |  | 510843 | 1 | 1 | DB | 607903.17
MCCEAFTFLM000 | Terepi eszközök | Hőmennyiségmérő MCCEAFTFLM000 |  |  | 663863 | 1 | 1 | DB | 789996.97
MCCEAFTFMM000 | Terepi eszközök | Hőmennyiségmérő MCCEAFTFMM000 |  |  | 568071 | 1 | 1 | DB | 676004.49
MCCEAFTRBM000 | Terepi eszközök | Hőmennyiségmérő MCCEAFTRBM000 |  |  | 510843 | 1 | 1 | DB | 607903.17
MCCEAFTRLM000 | Terepi eszközök | Hőmennyiségmérő MCCEAFTRLM000 |  |  | 663863 | 1 | 1 | DB | 789996.97
MCCEAFTRMM000 | Terepi eszközök | Hőmennyiségmérő MCCEAFTRMM000 |  |  | 568071 | 1 | 1 | DB | 676004.49
MCCGAGTFBM000 | Terepi eszközök | Hőmennyiségmérő MCCGAGTFBM000 |  |  | 705072 | 1 | 1 | DB | 839035.68
MCCGAGTFLM000 | Terepi eszközök | Hőmennyiségmérő MCCGAGTFLM000 |  |  | 858097 | 1 | 1 | DB | 1021135.43
MCCGAGTRBM000 | Terepi eszközök | Hőmennyiségmérő MCCGAGTRBM000 |  |  | 705072 | 1 | 1 | DB | 839035.68
MCCGAGTRLM000 | Terepi eszközök | Hőmennyiségmérő MCCGAGTRLM000 |  |  | 858097 | 1 | 1 | DB | 1021135.43
MCCGAGTRMM000 | Terepi eszközök | Hőmennyiségmérő MCCGAGTRMM000 |  |  | 762300 | 1 | 1 | DB | 907137
MCCHAGTFBM000 | Terepi eszközök | Hőmennyiségmérő MCCHAGTFBM000 |  |  | 798928 | 1 | 1 | DB | 950724.32
MCCHAGTFLM000 | Terepi eszközök | Hőmennyiségmérő MCCHAGTFLM000 |  |  | 951952 | 1 | 1 | DB | 1132822.88
MCCHAGTFMM000 | Terepi eszközök | Hőmennyiségmérő MCCHAGTFMM000 |  |  | 856157 | 1 | 1 | DB | 1018826.83
MCCHAGTRBM000 | Terepi eszközök | Hőmennyiségmérő MCCHAGTRBM000 |  |  | 798928 | 1 | 1 | DB | 950724.32
MCCHAGTRLM000 | Terepi eszközök | Hőmennyiségmérő MCCHAGTRLM000 |  |  | 951952 | 1 | 1 | DB | 1132822.88
MCCHAGTRMM000 | Terepi eszközök | Hőmennyiségmérő MCCHAGTRMM000 |  |  | 856157 | 1 | 1 | DB | 1018826.83
MCCHCBFFBM000 | Terepi eszközök | Hőmennyiségmérő qp6 260xDN25 F |  |  | 860980 | 1 | 1 | DB | 1024566.2
MCCHCBFFLM000 | Terepi eszközök | Hőmennyiségmérő qp6 260xDN25 F LON |  |  | 1015020 | 1 | 1 | DB | 1207873.8
MCCHCBFFMM000 | Terepi eszközök | Hőmennyiségmérő qp6 260xDN25 F Mbus |  |  | 918589 | 1 | 1 | DB | 1093120.91
MCCHCBFRBM000 | Terepi eszközök | Hőmennyiségmérő qp6 260xDN25 R |  |  | 860980 | 1 | 1 | DB | 1024566.2
MCCHCBFRLM000 | Terepi eszközök | Hőmennyiségmérő qp6 260xDN25 R LON |  |  | 1015020 | 1 | 1 | DB | 1207873.8
MCCHCBFRMM000 | Terepi eszközök | Hőmennyiségmérő qp6 260xDN25 R Mbus |  |  | 918589 | 1 | 1 | DB | 1093120.91
MCCJAJTFBM000 | Terepi eszközök | Hőmennyiségmérő MCCJAJTFBM000 |  |  | 909336 | 1 | 1 | DB | 1082109.84
MCCJAJTFLM000 | Terepi eszközök | Hőmennyiségmérő MCCJAJTFLM000 |  |  | 1062358 | 1 | 1 | DB | 1264206.02
MCCJAJTRBM000 | Terepi eszközök | Hőmennyiségmérő MCCJAJTRBM000 |  |  | 909336 | 1 | 1 | DB | 1082109.84
MCCJAJTRLM000 | Terepi eszközök | Hőmennyiségmérő MCCJAJTRLM000 |  |  | 1062358 | 1 | 1 | DB | 1264206.02
MCCJAJTRMM000 | Terepi eszközök | Hőmennyiségmérő MCCJAJTRMM000 |  |  | 966566 | 1 | 1 | DB | 1150213.54
MCCJCDFFBM000 | Terepi eszközök | Hőmennyiségmérő qp10 300xDN40 F |  |  | 990734 | 1 | 1 | DB | 1178973.46
MCCJCDFFLM000 | Terepi eszközök | Hőmennyiségmérő qp10 300xDN40 F LON |  |  | 1144779 | 1 | 1 | DB | 1362287.01
MCCJCDFFMM000 | Terepi eszközök | Hőmennyiségmérő qp10 300xDN40 F Mbus |  |  | 1048169 | 1 | 1 | DB | 1247321.11
MCCJCDFRBM000 | Terepi eszközök | Hőmennyiségmérő qp10 300xDN40 R |  |  | 990734 | 1 | 1 | DB | 1178973.46
MCCJCDFRLM000 | Terepi eszközök | Hőmennyiségmérő qp10 300xDN40 R LON |  |  | 1144779 | 1 | 1 | DB | 1362287.01
MCCJCDFRMM000 | Terepi eszközök | Hőmennyiségmérő qp10 300xDN40 R Mbus |  |  | 1048169 | 1 | 1 | DB | 1247321.11
MCCKCEFFBM000 | Terepi eszközök | Hőmennyiségmérő qp15 270xDN50 F |  |  | 1222777 | 1 | 1 | DB | 1455104.63
MCCKCEFFLM000 | Terepi eszközök | Hőmennyiségmérő qp15 270xDN50 F LON |  |  | 1376816 | 1 | 1 | DB | 1638411.04
MCCKCEFFMM000 | Terepi eszközök | Hőmennyiségmérő qp15 270xDN50 F Mbus |  |  | 1280209 | 1 | 1 | DB | 1523448.71
MCCKCEFRBM000 | Terepi eszközök | Hőmennyiségmérő qp15 270xDN50 R |  |  | 1222777 | 1 | 1 | DB | 1455104.63
MCCKCEFRLM000 | Terepi eszközök | Hőmennyiségmérő qp15 270xDN50 R LON |  |  | 1376816 | 1 | 1 | DB | 1638411.04
MCCKCEFRMM000 | Terepi eszközök | Hőmennyiségmérő qp15 270xDN50 R Mbus |  |  | 1280209 | 1 | 1 | DB | 1523448.71
MCCLCGFFBM000 | Terepi eszközök | Hőmennyiségmérő qp25 300xDN65 F |  |  | 1541496 | 1 | 1 | DB | 1834380.24
MCCLCGFFLM000 | Terepi eszközök | Hőmennyiségmérő qp25 300xDN65 F LON |  |  | 1695541 | 1 | 1 | DB | 2017693.79
MCCLCGFFMM000 | Terepi eszközök | Hőmennyiségmérő qp25 300xDN65 F Mbus |  |  | 1599108 | 1 | 1 | DB | 1902938.52
MCCLCGFRBM000 | Terepi eszközök | Hőmennyiségmérő qp25 300xDN65 R |  |  | 1541496 | 1 | 1 | DB | 1834380.24
MCCLCGFRLM000 | Terepi eszközök | Hőmennyiségmérő qp25 300xDN65 R LON |  |  | 1695541 | 1 | 1 | DB | 2017693.79
MCCLCGFRMM000 | Terepi eszközök | Hőmennyiségmérő qp25 300xDN65 R Mbus |  |  | 1599108 | 1 | 1 | DB | 1902938.52
MCCMCHFFBM000 | Terepi eszközök | Hőmennyiségmérő MCCMCHFFBM000 |  |  | 1785916 | 1 | 1 | DB | 2125240.04
MCCMCHFFLM000 | Terepi eszközök | Hőmennyiségmérő MCCMCHFFLM000 |  |  | 1938936 | 1 | 1 | DB | 2307333.84
MCCMCHFFMM000 | Terepi eszközök | Hőmennyiségmérő MCCMCHFFMM000 |  |  | 1842968 | 1 | 1 | DB | 2193131.92
MCCMCHFRBM000 | Terepi eszközök | Hőmennyiségmérő MCCMCHFRBM000 |  |  | 1785916 | 1 | 1 | DB | 2125240.04
MCCMCHFRLM000 | Terepi eszközök | Hőmennyiségmérő MCCMCHFRLM000 |  |  | 1938936 | 1 | 1 | DB | 2307333.84
MCCMCHFRMM000 | Terepi eszközök | Hőmennyiségmérő MCCMCHFRMM000 |  |  | 1842968 | 1 | 1 | DB | 2193131.92
MCFACLFFBM000 | Terepi eszközök | Hőmennyiségmérő MCFACLFFBM000 |  |  | 2296226 | 1 | 1 | DB | 2732508.94
MCFACLFFLM000 | Terepi eszközök | Hőmennyiségmérő MCFACLFFLM000 |  |  | 2449251 | 1 | 1 | DB | 2914608.69
MCFACLFFMM000 | Terepi eszközök | Hőmennyiségmérő MCFACLFFMM000 |  |  | 2353459 | 1 | 1 | DB | 2800616.21
MCFACLFRBM000 | Terepi eszközök | Hőmennyiségmérő MCFACLFRBM000 |  |  | 2296226 | 1 | 1 | DB | 2732508.94
MCFACLFRLM000 | Terepi eszközök | Hőmennyiségmérő MCFACLFRLM000 |  |  | 2449251 | 1 | 1 | DB | 2914608.69
MCFACLFRMM000 | Terepi eszközök | Hőmennyiségmérő MCFACLFRMM000 |  |  | 2353459 | 1 | 1 | DB | 2800616.21
MCFBCLFFBM000 | Terepi eszközök | Hőmennyiségmérő MCFBCLFFBM000 |  |  | 2657569 | 1 | 1 | DB | 3162507.11
MCFBCLFFLM000 | Terepi eszközök | Hőmennyiségmérő MCFBCLFFLM000 |  |  | 2810589 | 1 | 1 | DB | 3344600.91
MCFBCLFFMM000 | Terepi eszközök | Hőmennyiségmérő MCFBCLFFMM000 |  |  | 2714798 | 1 | 1 | DB | 3230609.62
MCFBCLFRBM000 | Terepi eszközök | Hőmennyiségmérő MCFBCLFRBM000 |  |  | 2657569 | 1 | 1 | DB | 3162507.11
MCFBCLFRLM000 | Terepi eszközök | Hőmennyiségmérő MCFBCLFRLM000 |  |  | 2810589 | 1 | 1 | DB | 3344600.91
MCFBCLFRMM000 | Terepi eszközök | Hőmennyiségmérő MCFBCLFRMM000 |  |  | 2714798 | 1 | 1 | DB | 3230609.62
MCFCCNFFBM000 | Terepi eszközök | Hőmennyiségmérő qp150 500xDN150 F |  |  | 4443147 | 1 | 1 | DB | 5287344.93
MCFCCNFFLM000 | Terepi eszközök | Hőmennyiségmérő qp150 500xDN150 F LON |  |  | 4597190 | 1 | 1 | DB | 5470656.1
MCFCCNFRBM000 | Terepi eszközök | Hőmennyiségmérő qp150 500xDN150 R |  |  | 4443147 | 1 | 1 | DB | 5287344.93
MCFCCNFRLM000 | Terepi eszközök | Hőmennyiségmérő qp150 500xDN150 R LON |  |  | 4597190 | 1 | 1 | DB | 5470656.1
MCFDCNFFBM000 | Terepi eszközök | Hőmennyiségmérő qp250 500xDN150 F |  |  | 4472394 | 1 | 1 | DB | 5322148.86
MCFDCNFFLM000 | Terepi eszközök | Hőmennyiségmérő qp250 500xDN150 F LON |  |  | 4626440 | 1 | 1 | DB | 5505463.6
MCFDCNFRBM000 | Terepi eszközök | Hőmennyiségmérő qp250 500xDN150 R |  |  | 4472394 | 1 | 1 | DB | 5322148.86
MCFDCNFRLM000 | Terepi eszközök | Hőmennyiségmérő qp250 500xDN150 R LON |  |  | 4626440 | 1 | 1 | DB | 5505463.6
MCFECNFFBM000 | Terepi eszközök | Hőmennyiségmérő qp400 500xDN150 F |  |  | 5839462 | 1 | 1 | DB | 6948959.78
MCFECNFFLM000 | Terepi eszközök | Hőmennyiségmérő qp400 500xDN150 F LON |  |  | 5993504 | 1 | 1 | DB | 7132269.76
MCFECNFFMM000 | Terepi eszközök | Hőmennyiségmérő qp400 500xDN150 F Mbus |  |  | 5897072 | 1 | 1 | DB | 7017515.68
MCFECNFRBM000 | Terepi eszközök | Hőmennyiségmérő qp400 500xDN150 R |  |  | 5839462 | 1 | 1 | DB | 6948959.78
MCFECNFRLM000 | Terepi eszközök | Hőmennyiségmérő qp400 500xDN150 R LON |  |  | 5993504 | 1 | 1 | DB | 7132269.76
MCFECNFRMM000 | Terepi eszközök | Hőmennyiségmérő qp400 500xDN150 R Mbus |  |  | 5897072 | 1 | 1 | DB | 7017515.68
MCFECPFFBM000 | Terepi eszközök | Hőmennyiségmérő qp400 500xDN200 F |  |  | 6482049 | 1 | 1 | DB | 7713638.31
MCFECPFFLM000 | Terepi eszközök | Hőmennyiségmérő qp400 500xDN200 F LON |  |  | 6636090 | 1 | 1 | DB | 7896947.1
MCFECPFFMM000 | Terepi eszközök | Hőmennyiségmérő qp400 500xDN200 F Mbus |  |  | 6539479 | 1 | 1 | DB | 7781980.01
MCFECPFRBM000 | Terepi eszközök | Hőmennyiségmérő qp400 500xDN200 R |  |  | 6482049 | 1 | 1 | DB | 7713638.31
MCFECPFRLM000 | Terepi eszközök | Hőmennyiségmérő qp400 500xDN200 R LON |  |  | 6636090 | 1 | 1 | DB | 7896947.1
MCFECPFRMM000 | Terepi eszközök | Hőmennyiségmérő qp400 500xDN200 R Mbus |  |  | 6539479 | 1 | 1 | DB | 7781980.01
MCFECRFFBM000 | Terepi eszközök | Hőmennyiségmérő qp400 600xDN250 F |  |  | 7322459 | 1 | 1 | DB | 8713726.21
MCFECRFFLM000 | Terepi eszközök | Hőmennyiségmérő qp400 600xDN250 F LON |  |  | 7476502 | 1 | 1 | DB | 8897037.38
MCFECRFFMM000 | Terepi eszközök | Hőmennyiségmérő qp400 600xDN250 F Mbus |  |  | 7379892 | 1 | 1 | DB | 8782071.48
MCFECRFRBM000 | Terepi eszközök | Hőmennyiségmérő qp400 600xDN250 R |  |  | 7322459 | 1 | 1 | DB | 8713726.21
MCFECRFRLM000 | Terepi eszközök | Hőmennyiségmérő qp400 600xDN250 R LON |  |  | 7476502 | 1 | 1 | DB | 8897037.38
MCFECRFRMM000 | Terepi eszközök | Hőmennyiségmérő qp400 600xDN250 R Mbus |  |  | 7379892 | 1 | 1 | DB | 8782071.48
MD10SR-24M | Terepi eszközök | Rugóvisszatérítéses zsalumozgató, 10 Nm, 24VAC táp, 2-10V kimenet |  |  | 184013 | 1 | 1 | DB | 218975.47
MD10SR-24T | Terepi eszközök | Rugóvisszatérítéses zsalumozgató, 10 Nm, 24VAC táp, Nyit/Zár kimenet |  |  | 138160 | 1 | 1 | DB | 164410.4
MD10SR-24TS | Terepi eszközök | Rugóvisszatérítéses zsalumozgató, 10 Nm, 24VAC táp, Nyit/Zár kimenet, végálláskapcsolóval |  |  | 141292 | 1 | 1 | DB | 168137.48
MD10SR-T | Terepi eszközök | Rugóvisszatérítéses zsalumozgató, 10 Nm, 230VAC táp, Nyit/Zár kimenet |  |  | 149093 | 1 | 1 | DB | 177420.67
MD10SR-TS | Terepi eszközök | Rugóvisszatérítéses zsalumozgató, 10 Nm, 230VAC táp, Nyit/Zár kimenet, végálláskapcsolóval |  |  | 188917 | 1 | 1 | DB | 224811.23
MD20SR-24M | Terepi eszközök | Rugóvisszatérítéses zsalumozgató/2-10 V/20 Nm/24VAC |  |  | 199413 | 1 | 1 | DB | 237301.47
MD20SR-24T | Terepi eszközök | Rugóvisszatérítéses zsalumozgató, 20 Nm, 24VAC táp, Nyit/Zár kimenet |  |  | 144119 | 1 | 1 | DB | 171501.61
MD20SR-24TS | Terepi eszközök | Rugóvisszatérítéses zsalumozgató, 20 Nm, 24VAC táp, Nyit/Zár kimenet, végálláskapcsolóval |  |  | 165917 | 1 | 1 | DB | 197441.23
MD20SR-TS | Terepi eszközök | Rugóvisszatérítéses zsalumozgató - MD20SR-TS |  |  | 193176 | 1 | 1 | DB | 229879.44
MEG3985-0001 | Elektromos szerelvények | MERTEN DIN-hengerzár betét (1 állású) | MERTEN WD |  | 9490 | 1 | 1 | DB | 11293.1
MEG3985-0003 | Elektromos szerelvények | MERTEN DIN-hengerzár betét (3 állású) | MERTEN WD |  | 23490 | 1 | 1 | DB | 27953.1
METSECAB10 | Teljesítménymérés és felügyelet (PowerLogic) | Távoli kijelzőhöz 10méter kábel |  |  | 31164 | 1 | 1 | DB | 37085.16
METSECT5CC004 | Teljesítménymérés és felügyelet (PowerLogic) | TI áramváltó 40/5A (Ø21) klímaálló szigetelt kábelhez (CC) |  | * | 10153 | 1 | 1 | DB | 12082.07
METSECT5CC005 | Teljesítménymérés és felügyelet (PowerLogic) | TI áramváltó 50/5A (Ø21) klíma álló szigetelt kábelhez (CC) |  | * | 10284 | 1 | 1 | DB | 12237.96
METSECT5CC006 | Teljesítménymérés és felügyelet (PowerLogic) | TI áramváltó 60/5A (Ø21) klíma álló szigetelt kábelhez (CC) |  | * | 10418 | 1 | 1 | DB | 12397.42
METSECT5CC008 | Teljesítménymérés és felügyelet (PowerLogic) | TI áramváltó 75/5A (Ø21) klíma álló szigetelt kábelhez (CC) |  | * | 10551 | 1 | 1 | DB | 12555.69
METSECT5CC010 | Teljesítménymérés és felügyelet (PowerLogic) | TI áramváltó 100/5A (Ø21) klíma álló szigetelt kábelhez (CC) |  | * | 10683 | 1 | 1 | DB | 12712.77
METSECT5CC013 | Teljesítménymérés és felügyelet (PowerLogic) | TI áramváltó 125/5A (Ø21) klíma álló szigetelt kábelhez (CC) |  | * | 10816 | 1 | 1 | DB | 12871.04
METSECT5CC015 | Teljesítménymérés és felügyelet (PowerLogic) | TI áramváltó 150/5A (Ø21) klíma álló szigetelt kábelhez (CC) |  | * | 10950 | 1 | 1 | DB | 13030.5
METSECT5CC020 | Teljesítménymérés és felügyelet (PowerLogic) | TI áramváltó 200/5A (Ø21) klíma álló szigetelt kábelhez (CC) |  | * | 11081 | 1 | 1 | DB | 13186.39
METSECT5CC025 | Teljesítménymérés és felügyelet (PowerLogic) | TI áramváltó 250/5A (Ø21) klíma álló szigetelt kábelhez (CC) |  | * | 11215 | 1 | 1 | DB | 13345.85
METSECT5COVER | Teljesítménymérés és felügyelet (PowerLogic) | Plombálható fedél TI áramváltóhoz |  | * | 2994 | 1 | 1 | DB | 3562.86
METSECT5CYL1 | Teljesítménymérés és felügyelet (PowerLogic) | Aluminium betétcső átmérő 12,5 mm TI áramváltóhoz |  | * | 2994 | 1 | 1 | DB | 3562.86
METSECT5CYL2 | Teljesítménymérés és felügyelet (PowerLogic) | Aluminium betétcső átmérő 8,5 mm TI áramváltóhoz |  |  | 2660 | 1 | 1 | DB | 3165.4
METSECT5DA040 | Teljesítménymérés és felügyelet (PowerLogic) | TI áramváltó 400/5A (32x65) klíma álló, gyűjtősínhez kettős szekunder kivezetéssel (DA) |  | * | 17555 | 1 | 1 | DB | 20890.45
METSECT5DA050 | Teljesítménymérés és felügyelet (PowerLogic) | TI áramváltó 500/5A (32x65) klíma álló, gyűjtősínhez kettős szekunder kivezetéssel (DA) |  | * | 17820 | 1 | 1 | DB | 21205.8
METSECT5DA060 | Teljesítménymérés és felügyelet (PowerLogic) | TI áramváltó 600/5A (32x65) klíma álló, gyűjtősínhez kettős szekunder kivezetéssel (DA) |  | * | 18085 | 1 | 1 | DB | 21521.15
METSECT5DA080 | Teljesítménymérés és felügyelet (PowerLogic) | TI áramváltó 800/5A (32x65) klíma álló, gyűjtősínhez kettős szekunder kivezetéssel (DA) |  | * | 18352 | 1 | 1 | DB | 21838.88
METSECT5DA100 | Teljesítménymérés és felügyelet (PowerLogic) | TI áramváltó 1000/5A (32x65) klíma álló, gyűjtősínhez kettős szekunder kivezetéssel (DA) |  | * | 18618 | 1 | 1 | DB | 22155.42
METSECT5DA125 | Teljesítménymérés és felügyelet (PowerLogic) | TI áramváltó 1250/5A (32x65) klíma álló, gyűjtősínhez kettős szekunder kivezetéssel (DA) |  | * | 18885 | 1 | 1 | DB | 22473.15
METSECT5DA150 | Teljesítménymérés és felügyelet (PowerLogic) | TI áramváltó 1500/5A (32x65) klíma álló, gyűjtősínhez kettős szekunder kivezetéssel (DA) |  | * | 19150 | 1 | 1 | DB | 22788.5
METSECT5DB100 | Teljesítménymérés és felügyelet (PowerLogic) | TI áramváltó 1000/5A (38x127) klíma álló, gyűjtősínhez kettős szekunder kivezetéssel (DB) |  |  | 29029 | 1 | 1 | DB | 34544.51
METSECT5DB125 | Teljesítménymérés és felügyelet (PowerLogic) | TI áramváltó 1250/5A (38x127) klíma álló, gyűjtősínhez kettős szekunder kivezetéssel (DB) |  | * | 29691 | 1 | 1 | DB | 35332.29
METSECT5DB150 | Teljesítménymérés és felügyelet (PowerLogic) | TI áramváltó 1500/5A (38x127) klíma álló, gyűjtősínhez kettős szekunder kivezetéssel (DB) |  | * | 30357 | 1 | 1 | DB | 36124.83
METSECT5DB200 | Teljesítménymérés és felügyelet (PowerLogic) | TI áramváltó 2000/5A (38x127) klíma álló, gyűjtősínhez kettős szekunder kivezetéssel (DB) |  | * | 31021 | 1 | 1 | DB | 36914.99
METSECT5DB250 | Teljesítménymérés és felügyelet (PowerLogic) | TI áramváltó 2500/5A (38x127) klíma álló, gyűjtősínhez kettős szekunder kivezetéssel (DB) |  | * | 33678 | 1 | 1 | DB | 40076.82
METSECT5DB300 | Teljesítménymérés és felügyelet (PowerLogic) | TI áramváltó 3000/5A (38x127) klíma álló, gyűjtősínhez kettős szekunder kivezetéssel (DB) |  | * | 35009 | 1 | 1 | DB | 41660.71
METSECT5DC200 | Teljesítménymérés és felügyelet (PowerLogic) | TI áramváltó 2000/5A (52x127) klíma álló, gyűjtősínhez kettős szekunder kivezetéssel (DC) |  |  | 40552 | 1 | 1 | DB | 48256.88
METSECT5DC250 | Teljesítménymérés és felügyelet (PowerLogic) | TI áramváltó 2500/5A (52x127) klíma álló, gyűjtősínhez kettős szekunder kivezetéssel (DC) |  | * | 41215 | 1 | 1 | DB | 49045.85
METSECT5DC300 | Teljesítménymérés és felügyelet (PowerLogic) | TI áramváltó 3000/5A (52x127) klíma álló, gyűjtősínhez kettős szekunder kivezetéssel (DC) |  | * | 41881 | 1 | 1 | DB | 49838.39
METSECT5DC400 | Teljesítménymérés és felügyelet (PowerLogic) | TI áramváltó 4000/5A (52x127) klíma álló, gyűjtősínhez kettős szekunder kivezetéssel (DC) |  | * | 42546 | 1 | 1 | DB | 50629.74
METSECT5DD100 | Teljesítménymérés és felügyelet (PowerLogic) | TI áramváltó 1000/5A (34x84) klíma álló, gyűjtősínhez kettős szekunder kivezetéssel (DD) |  |  | 27698 | 1 | 1 | DB | 32960.62
METSECT5DD125 | Teljesítménymérés és felügyelet (PowerLogic) | TI áramváltó 1250/5A (34x84) klíma álló, gyűjtősínhez kettős szekunder kivezetéssel (DD) |  | * | 28229 | 1 | 1 | DB | 33592.51
METSECT5DD150 | Teljesítménymérés és felügyelet (PowerLogic) | TI áramváltó 1500/5A (34x84) klíma álló, gyűjtősínhez kettős szekunder kivezetéssel (DD) |  | * | 28760 | 1 | 1 | DB | 34224.4
METSECT5DE100 | Teljesítménymérés és felügyelet (PowerLogic) | TI áramváltó 1000/5A (54x102) klíma álló, gyűjtősínhez kettős szekunder kivezetéssel (DE) |  |  | 29691 | 1 | 1 | DB | 35332.29
METSECT5DE125 | Teljesítménymérés és felügyelet (PowerLogic) | TI áramváltó 1250/5A (54x102) klíma álló, gyűjtősínhez kettős szekunder kivezetéssel (DE) |  |  | 30357 | 1 | 1 | DB | 36124.83
METSECT5DE150 | Teljesítménymérés és felügyelet (PowerLogic) | TI áramváltó 1500/5A (54x102) klíma álló, gyűjtősínhez kettős szekunder kivezetéssel (DE) |  |  | 31021 | 1 | 1 | DB | 36914.99
METSECT5DE200 | Teljesítménymérés és felügyelet (PowerLogic) | TI áramváltó 2000/5A (54x102) klíma álló, gyűjtősínhez kettős szekunder kivezetéssel (DE) |  | * | 31686 | 1 | 1 | DB | 37706.34
METSECT5DH125 | Teljesítménymérés és felügyelet (PowerLogic) | TI áramváltó 1250/5A (38x102) klíma álló, gyűjtősínhez kettős szekunder kivezetéssel (DH) |  |  | 29029 | 1 | 1 | DB | 34544.51
METSECT5DH150 | Teljesítménymérés és felügyelet (PowerLogic) | TI áramváltó 1500/5A (38x102) klíma álló, gyűjtősínhez kettős szekunder kivezetéssel (DH) |  |  | 29691 | 1 | 1 | DB | 35332.29
METSECT5DH200 | Teljesítménymérés és felügyelet (PowerLogic) | TI áramváltó 2000/5A (38x102) klíma álló, gyűjtősínhez kettős szekunder kivezetéssel (DH) |  |  | 30357 | 1 | 1 | DB | 36124.83
METSECT5MA015 | Teljesítménymérés és felügyelet (PowerLogic) | TI áramváltó 150/5A klíma álló, (Ø27) kábelhez vagy (10x32 és 15x25) gyűjtősínhez (MA) |  | * | 11215 | 1 | 1 | DB | 13345.85
METSECT5MA020 | Teljesítménymérés és felügyelet (PowerLogic) | TI áramváltó 200/5A klíma álló, (Ø27) kábelhez vagy (10x32 és 15x25) gyűjtősínhez (MA) |  | * | 11347 | 1 | 1 | DB | 13502.93
METSECT5MA025 | Teljesítménymérés és felügyelet (PowerLogic) | TI áramváltó 250/5A klíma álló, (Ø27) kábelhez vagy (10x32 és 15x25) gyűjtősínhez (MA) |  | * | 11482 | 1 | 1 | DB | 13663.58
METSECT5MA030 | Teljesítménymérés és felügyelet (PowerLogic) | TI áramváltó 300/5A klíma álló, (Ø27) kábelhez vagy (10x32 és 15x25) gyűjtősínhez (MA) |  | * | 11615 | 1 | 1 | DB | 13821.85
METSECT5MA040 | Teljesítménymérés és felügyelet (PowerLogic) | TI áramváltó 400/5A klíma álló, (Ø27) kábelhez vagy (10x32 és 15x25) gyűjtősínhez (MA) |  | * | 11747 | 1 | 1 | DB | 13978.93
METSECT5MB025 | Teljesítménymérés és felügyelet (PowerLogic) | TI áramváltó 250/5A klíma álló, (Ø26) kábelhez vagy (12x50 és 15x32) gyűjtősínhez (MB) |  |  | 12012 | 1 | 1 | DB | 14294.28
METSECT5MB030 | Teljesítménymérés és felügyelet (PowerLogic) | TI áramváltó 300/5A klíma álló, (Ø26) kábelhez vagy (12x50 és 15x32) gyűjtősínhez (MB) |  | * | 12278 | 1 | 1 | DB | 14610.82
METSECT5MB040 | Teljesítménymérés és felügyelet (PowerLogic) | TI áramváltó 400/5A klíma álló, (Ø26) kábelhez vagy (12x50 és 15x32) gyűjtősínhez (MB) |  | * | 12542 | 1 | 1 | DB | 14924.98
METSECT5MC025 | Teljesítménymérés és felügyelet (PowerLogic) | TI áramváltó 250/5A klíma álló, (Ø32) kábelhez vagy (10x40 és 20x32 és 25x25) gyűjtősínhez (MC) |  | * | 12410 | 1 | 1 | DB | 14767.9
METSECT5MC030 | Teljesítménymérés és felügyelet (PowerLogic) | TI áramváltó 300/5A klíma álló, (Ø32) kábelhez vagy (10x40 és 20x32 és 25x25) gyűjtősínhez (MC) |  |  | 12542 | 1 | 1 | DB | 14924.98
METSECT5MC040 | Teljesítménymérés és felügyelet (PowerLogic) | TI áramváltó 400/5A klíma álló, (Ø32) kábelhez vagy (10x40 és 20x32 és 25x25) gyűjtősínhez (MC) |  | * | 12676 | 1 | 1 | DB | 15084.44
METSECT5MC050 | Teljesítménymérés és felügyelet (PowerLogic) | TI áramváltó 500/5A klíma álló, (Ø32) kábelhez vagy (10x40 és 20x32 és 25x25) gyűjtősínhez (MC) |  | * | 12810 | 1 | 1 | DB | 15243.9
METSECT5MC060 | Teljesítménymérés és felügyelet (PowerLogic) | TI áramváltó 600/5A klíma álló, (Ø32) kábelhez vagy (10x40 és 20x32 és 25x25) gyűjtősínhez (MC) |  | * | 12943 | 1 | 1 | DB | 15402.17
METSECT5MC080 | Teljesítménymérés és felügyelet (PowerLogic) | TI áramváltó 800/5A klíma álló, (Ø32) kábelhez vagy (10x40 és 20x32 és 25x25) gyűjtősínhez (MC) |  | * | 13076 | 1 | 1 | DB | 15560.44
METSECT5MD050 | Teljesítménymérés és felügyelet (PowerLogic) | TI áramváltó 500/5A klíma álló, (Ø40) kábelhez vagy (12x50 és 20x50) gyűjtősínhez (MD) |  | * | 15961 | 1 | 1 | DB | 18993.59
METSECT5MD060 | Teljesítménymérés és felügyelet (PowerLogic) | TI áramváltó 600/5A klíma álló, (Ø40) kábelhez vagy (12x50 és 20x50) gyűjtősínhez (MD) |  | * | 16624 | 1 | 1 | DB | 19782.56
METSECT5MD080 | Teljesítménymérés és felügyelet (PowerLogic) | TI áramváltó 800/5A klíma álló, (Ø40) kábelhez vagy (12x50 és 20x50) gyűjtősínhez (MD) |  | * | 17289 | 1 | 1 | DB | 20573.91
METSECT5VV500 | Teljesítménymérés és felügyelet (PowerLogic) | TI áramváltó 5000/5A klíma álló, (55x165) függőleges gyűjtősínhez (VV) |  |  | 239271 | 1 | 1 | DB | 284732.49
METSECT5VV600 | Teljesítménymérés és felügyelet (PowerLogic) | TI áramváltó 6000/5A klíma álló, (55x165) függőleges gyűjtősínhez (VV) |  |  | 245916 | 1 | 1 | DB | 292640.04
METSEPM2110 | Teljesítménymérés és felügyelet (PowerLogic) | EasyLogic PM2110 V,A,P,E,THD POP,1 oszt |  | * | 72604 | 1 | 1 | DB | 86398.76
METSEPM2120 | Teljesítménymérés és felügyelet (PowerLogic) | EasyLogic PM2120 V,A,P,E,RS485,15.har,1 |  | * | 84706 | 1 | 1 | DB | 100800.14
METSEPM2130 | Teljesítménymérés és felügyelet (PowerLogic) | EasyLogic PM2130 V,A,P,E,RS485,31.h,0.5S |  | * | 114962 | 1 | 1 | DB | 136804.78
METSEPM2KANLGIO11 | Teljesítménymérés és felügyelet (PowerLogic) | Easylogic PM2x30 analóg IO modul 1-IO |  |  | 41748 | 1 | 1 | DB | 49680.12
METSEPM2KANLGIO22 | Teljesítménymérés és felügyelet (PowerLogic) | Easylogic PM2x30 analóg IO modul 2-IO |  |  | 45329 | 1 | 60 | DB | 53941.51
METSEPM2KDGTLIO22 | Teljesítménymérés és felügyelet (PowerLogic) | Easylogic PM2x30 digitális IO modul 2-IO |  |  | 39363 | 1 | 1 | DB | 46841.97
METSEPM3200 | Teljesítménymérés és felügyelet (PowerLogic) | Teljesítménymérő,I,In,U,V,PQS,E,PF,Hz, minimum/maximum, átlag |  | * | 100203 | 1 | 1 | DB | 119241.57
METSEPM3210 | Teljesítménymérés és felügyelet (PowerLogic) | Teljesítménymérő I,In,U,V,PQS,E,PF,Hz, átlag, impulzus kimenet |  | * | 107362 | 1 | 1 | DB | 127760.78
METSEPM3250 | Teljesítménymérés és felügyelet (PowerLogic) | Teljesítménymérő I,In,U,V,PQS,E,PF,Hz,átlag, MODBUS |  | * | 110426 | 1 | 1 | DB | 131406.94
METSEPM3255 | Teljesítménymérés és felügyelet (PowerLogic) | Teljesítménymérő I,In,U,V,PQS,E,PF,Hz,átlag, MODBUS, memória |  | * | 113154 | 1 | 1 | DB | 134653.26
METSEPM5100 | Teljesítménymérés és felügyelet (PowerLogic) | PM5100 Teljesítménymérő, min/max napló, DO (kWh), 100-415 V AC |  | * | 129111 | 1 | 1 | DB | 153642.09
METSEPM5110 | Teljesítménymérés és felügyelet (PowerLogic) | PM5110 Teljesítménymérő, RS 485 (Modbus), min/max napló, riasztások, DO (kWh), 100-415 V AC |  | * | 148478 | 1 | 1 | DB | 176688.82
METSEPM5111 | Teljesítménymérés és felügyelet (PowerLogic) | PM5111 Teljesítménymérő, MID, RS 485 (Modbus), min/max napló, riasztások, DO (kWh), 100-415 V AC |  | * | 161387 | 1 | 1 | DB | 192050.53
METSEPM5310 | Teljesítménymérés és felügyelet (PowerLogic) | PM5310 Teljesítménymérő, RS 485 (Modbus), memória, 2DI / 2DO, riasztások, 100-415 V AC |  | * | 187211 | 1 | 1 | DB | 222781.09
METSEPM5320 | Teljesítménymérés és felügyelet (PowerLogic) | PM5320 Teljesítménymérő,Ethernet, memória, 2DI / 2DO, riasztások, 100-415 V AC |  | * | 206576 | 1 | 1 | DB | 245825.44
METSEPM5330 | Teljesítménymérés és felügyelet (PowerLogic) | PM5330 Teljesítménymérő, RS 485 (Modbus), memória, 2DI / 2DO / 2 Relé kimenet, riasztások, 100-415 V AC |  | * | 213033 | 1 | 1 | DB | 253509.27
METSEPM5331 | Teljesítménymérés és felügyelet (PowerLogic) | PM5331 Teljesítménymérő, MID, RS 485 (Modbus), memória, 2DI / 2DO / 2 Relé kimenet, riasztások, 100-415 V AC |  | * | 219487 | 1 | 1 | DB | 261189.53
METSEPM5340 | Teljesítménymérés és felügyelet (PowerLogic) | PM5340 Teljesítménymérő, Ethernet, memória, 2DI / 2DO / 2 Relé kimenet, riasztások, 100-415 V AC |  |  | 232399 | 1 | 1 | DB | 276554.81
METSEPM5341 | Teljesítménymérés és felügyelet (PowerLogic) | PM5341 Teljesítménymérő, Ethernet, memória, 2DI / 2DO / 2 Relé kimenet, riasztások, 100-415 V AC |  | * | 245310 | 1 | 1 | DB | 291918.9
METSEPM5560 | Teljesítménymérés és felügyelet (PowerLogic) | PM5560 Teljesítménymérő, Modbus és Ethernet, memória, 4 DI / 2 DO, riasztások, 100-480 V AC |  | * | 329232 | 1 | 1 | DB | 391786.08
METSEPM5561 | Teljesítménymérés és felügyelet (PowerLogic) | PM5561 Teljesítménymérő, MID, Modbus és Ethernet, memória, 4 DI / 2 DO, riasztások, 100-480 V AC |  | * | 355052 | 1 | 1 | DB | 422511.88
METSEPM5563 | Teljesítménymérés és felügyelet (PowerLogic) | PM5563 Teljesítménymérő, kijelző nélkül (DIN), Modbus és Ethernet, memória, 4 DI / 2 DO, riasztások, 100-480 V AC |  |  | 303408 | 1 | 1 | DB | 361055.52
METSEPM5RD | Teljesítménymérés és felügyelet (PowerLogic) | PM5500 külön kijelző |  |  | 47726 | 1 | 1 | DB | 56793.94
METSEPM8000SK | Teljesítménymérés és felügyelet (PowerLogic) | Sorkapocs plombálható fedél |  |  | 18436 | 1 | 1 | DB | 21938.84
METSEPM8240 | Teljesítménymérés és felügyelet (PowerLogic) | PM8240 hálózatanalizátor, integrált kijelző, 512 Mb, Eth + RS485 |  | * | 509998 | 1 | 1 | DB | 606897.62
METSEPM8243 | Teljesítménymérés és felügyelet (PowerLogic) | PM8243 hálózatanalizátor, kijelző nélküli, DIN sínre rögzíthető, 512 Mb, Eth + RS485 |  |  | 460842 | 1 | 1 | DB | 548401.98
METSEPM8244 | Teljesítménymérés és felügyelet (PowerLogic) | PM8244 hálózatanalizátor, távkijelzővel, DIN sínre rögzíthető, 512 Mb, Eth + RS485 |  |  | 559155 | 1 | 1 | DB | 665394.45
METSEPM89M0024 | Teljesítménymérés és felügyelet (PowerLogic) | Analóg I/O modul PM8000-hez (4 bemenet és 2 kimenet) |  |  | 122892 | 1 | 1 | DB | 146241.48
METSEPM89M2600 | Teljesítménymérés és felügyelet (PowerLogic) | Digitális I/O modul PM8000-hez (6 bemenet és 2 relé kimenet) |  |  | 92169 | 1 | 1 | DB | 109681.11
METSEPM89RD96 | Teljesítménymérés és felügyelet (PowerLogic) | Különálló kijelző PM8000-hez, 3m kábel + rögzítési tartozékok |  |  | 153615 | 1 | 1 | DB | 182801.85
METSEPMAK | Teljesítménymérés és felügyelet (PowerLogic) | Előlapi rögzítő süllyesztő modul |  |  | 24580 | 1 | 1 | DB | 29250.2
MF20-230F | Terepi eszközök | Pillangószelep hajtás MF20-230F T54 00 (3-pont vezérlés) |  |  | 165917 | 1 | 1 | DB | 197441.23
MF20-230F-R | Terepi eszközök | MF20-230F T54 R0 (MB.. retrofi |  |  | 185603 | 1 | 1 | DB | 220867.57
MF20-24F | Terepi eszközök | Pillangószelep hajtás MF20-24F T54 00 (3-pont vezérlés) |  |  | 168730 | 1 | 1 | DB | 200788.7
MF20-24F-R | Terepi eszközök | MF20-24F T54 R0 (MB.. retrofit |  |  | 199669 | 1 | 1 | DB | 237606.11
MF20-24L | Terepi eszközök | Pillangószelep hajtás MF20-230L 1M54 00 (LonWorks) |  |  | 380964 | 1 | 1 | DB | 453347.16
MF20-24M | Terepi eszközök | Pillangószelep hajtás MF20-24M T54 00 (2-10V vezérlés) |  |  | 208603 | 1 | 1 | DB | 248237.57
MF20-24M-R | Terepi eszközök | MF20-24M T54 R0 (MB.. retrofit |  |  | 242321 | 1 | 1 | DB | 288361.99
MF40-230F | Terepi eszközök | Pillangószelep hajtás MF40-230F T54 00 (3-pont vezérlés) |  |  | 291133 | 1 | 1 | DB | 346448.27
MF40-24F | Terepi eszközök | Pillangószelep hajtás MF40-24F T54 00 (3-pont vezérlés) |  |  | 278139 | 1 | 1 | DB | 330985.41
MF40-24L | Terepi eszközök | Pillangószelep hajtás MF40-24L 1M54 00 (LonWorks) |  |  | 492040 | 1 | 1 | DB | 585527.6
MF40-24M | Terepi eszközök | Pillangószelep hajtás MF40-24M T54 00 (2-10V vezérlés) |  |  | 382530 | 1 | 1 | DB | 455210.7
MF41-6043 | Terepi eszközök | Duradrive ACT 24V Fltg 35ib-in |  |  | 57407 | 1 | 1 | DB | 68314.33
MF41-6083 | Terepi eszközök | Luchtklepservom 24V 3-P 8 Nm |  |  | 76954 | 1 | 1 | DB | 91575.26
MF41-6153 | Terepi eszközök | 24V, Floating 133 in-lb NSR |  |  | 83293 | 1 | 1 | DB | 99118.67
MG350-24F | Terepi eszközök | MG350 floating szelepmozgató |  |  | 110912 | 1 | 1 | DB | 131985.28
MG350-24FP | Terepi eszközök | MG350 floating szelepmozgató +alarm |  |  | 126547 | 1 | 1 | DB | 150590.93
MG350-24M | Terepi eszközök | MG350 modulating szelepmozgató |  |  | 115074 | 1 | 1 | DB | 136938.06
MG350-24MP | Terepi eszközök | MG350 modulating szelepmozgató +alarm |  |  | 129473 | 1 | 1 | DB | 154072.87
MG350C-24F | Terepi eszközök | MG350C floating szelepmozgató |  |  | 129359 | 1 | 1 | DB | 153937.21
MG350C-24M | Terepi eszközök | MG350C modulating szelepmozgató |  |  | 134984 | 1 | 1 | DB | 160630.96
MG350S-24F | Terepi eszközök | MG350S floating szelepmozgató |  |  | 146232 | 1 | 1 | DB | 174016.08
MG350S-24M | Terepi eszközök | MG350S modulating szelepmozgató |  |  | 151857 | 1 | 1 | DB | 180709.83
MG600C | Terepi eszközök | MG600C Forta szelepmozgató |  |  | 121974 | 1 | 1 | DB | 145149.06
MG600C-S | Terepi eszközök | MG600C-S Forta szelepmozgató |  |  | 156901 | 1 | 1 | DB | 186712.19
MG600C-SRD | Terepi eszközök | MG600C-SRD Forta szelepmozgató |  |  | 224932 | 1 | 1 | DB | 267669.08
MG600C-SRU | Terepi eszközök | MG600C-SRU Forta szelepmozgató |  |  | 224932 | 1 | 1 | DB | 267669.08
MG900-SD | Terepi eszközök | Szelepmozgató: MG900 SRD-24FM T54 00 |  |  | 225307 | 1 | 1 | DB | 268115.33
MG900-SD-65 | Terepi eszközök | Szelepmozgató: MG900 SRD-24FM T65 00 |  |  | 268555 | 1 | 1 | DB | 319580.45
MG900-SU | Terepi eszközök | Szelepmozgató: MG900 SRU-24FM T54 00 |  |  | 225305 | 1 | 1 | DB | 268112.95
MG900-SU-65 | Terepi eszközök | Szelepmozgató: MG900 SRU-24FM T65 00 |  |  | 268555 | 1 | 1 | DB | 319580.45
MGN01316 | Acti9 rendszer, ipari megoldások | ACTI9 Kapcsolható olvadóbiztosítós szakaszoló, D01 3P, 16A |  | * | 14450 | 1 | 1 | DB | 17195.5
MGN01610 | Acti9 rendszer, ipari megoldások | ACTI9 Kapcsolható olvadóbiztosítós szakaszoló, D01 1P-N, 10A |  |  | 11590 | 1 | 1 | DB | 13792.1
MGN01613 | Acti9 rendszer, ipari megoldások | ACTI9 Kapcsolható olvadóbiztosítós szakaszoló, D01 1P-N, 13A |  |  | 11590 | 1 | 1 | DB | 13792.1
MGN01616 | Acti9 rendszer, ipari megoldások | ACTI9 Kapcsolható olvadóbiztosítós szakaszoló, D01 1P-N, 16A |  | * | 8650 | 1 | 1 | DB | 10293.5
MGN01710 | Acti9 rendszer, ipari megoldások | ACTI9 Kapcsolható olvadóbiztosítós szakaszoló, D01 3P-N, 10A |  |  | 17340 | 1 | 1 | DB | 20634.6
MGN01713 | Acti9 rendszer, ipari megoldások | ACTI9 Kapcsolható olvadóbiztosítós szakaszoló, D01 3P-N, 13A |  |  | 17340 | 1 | 1 | DB | 20634.6
MGN01716 | Acti9 rendszer, ipari megoldások | ACTI9 Kapcsolható olvadóbiztosítós szakaszoló, D01 3P-N, 16A |  |  | 17390 | 1 | 1 | DB | 20694.1
MGN02163 | Acti9 rendszer, ipari megoldások | ACTI9 Kapcsolható olvadóbiztosítós szakaszoló, D02 1P, 63A |  | * | 21660 | 1 | 1 | DB | 25775.4
MGN02263 | Acti9 rendszer, ipari megoldások | ACTI9 Kapcsolható olvadóbiztosítós szakaszoló, D02 2P, 63A |  |  | 22390 | 1 | 1 | DB | 26644.1
MGN02363 | Acti9 rendszer, ipari megoldások | ACTI9 Kapcsolható olvadóbiztosítós szakaszoló, D02 3P, 63A |  | * | 23110 | 1 | 1 | DB | 27500.9
MGN02663 | Acti9 rendszer, ipari megoldások | ACTI9 Kapcsolható olvadóbiztosítós szakaszoló, D02 1P-N, 63A |  |  | 21950 | 1 | 1 | DB | 26120.5
MGN02763 | Acti9 rendszer, ipari megoldások | ACTI9 Kapcsolható olvadóbiztosítós szakaszoló, D02 3P-N, 63A |  | * | 26300 | 1 | 1 | DB | 31297
MGN09120 | Acti9 rendszer, ipari megoldások | ACTI9 Korlátozó gyűrű D02 kapcsolható olvadóbiztosítós szakaszolókhoz, kék, 20A (15db) |  | * | 150 | 1 | 15 | DB | 178.5
MGN09125 | Acti9 rendszer, ipari megoldások | ACTI9 Korlátozó gyűrű D02 kapcsolható olvadóbiztosítós szakaszolókhoz, sárga, 25A (15db) |  | * | 150 | 1 | 15 | DB | 178.5
MGN09135 | Acti9 rendszer, ipari megoldások | ACTI9 Korlátozó gyűrű D02 kapcsolható olvadóbiztosítós szakaszolókhoz, fekete, 32-40A (15db) |  | * | 150 | 1 | 15 | DB | 178.5
MGN09150 | Acti9 rendszer, ipari megoldások | ACTI9 Korlátozó gyűrű D02 kapcsolható olvadóbiztosítós szakaszolókhoz, fehér, 50A (15db) |  | * | 150 | 1 | 15 | DB | 178.5
MGN15707 | Acti9 rendszer, ipari megoldások | ACTI9 SBI Olvadóbiztosítós szakaszoló, 1P, 14x51mm, 500V |  | * | 5220 | 1 | 1 | DB | 6211.8
MGN15708 | Acti9 rendszer, ipari megoldások | ACTI9 SBI Olvadóbiztosítós szakaszoló, N, 14x51mm, 500V |  |  | 6110 | 1 | 1 | DB | 7270.9
MGN15709 | Acti9 rendszer, ipari megoldások | ACTI9 SBI Olvadóbiztosítós szakaszoló, 1P-N, 14x51mm, 500V |  | * | 8870 | 1 | 1 | DB | 10555.3
MGN15710 | Acti9 rendszer, ipari megoldások | ACTI9 SBI Olvadóbiztosítós szakaszoló, 2P, 14x51mm, 500V |  | * | 9780 | 1 | 1 | DB | 11638.2
MGN15711 | Acti9 rendszer, ipari megoldások | ACTI9 SBI Olvadóbiztosítós szakaszoló, 3P, 14x51mm, 500V |  | * | 16480 | 1 | 1 | DB | 19611.2
MGN15712 | Acti9 rendszer, ipari megoldások | ACTI9 SBI Olvadóbiztosítós szakaszoló, 3P+N, 14x51mm, 500V |  | * | 19500 | 1 | 1 | DB | 23205
MGN15713 | Acti9 rendszer, ipari megoldások | ACTI9 SBI Olvadóbiztosítós szakaszoló, 1P, 22x58mm, 660V-80A, 500V-100A |  | * | 16590 | 1 | 1 | DB | 19742.1
MGN15714 | Acti9 rendszer, ipari megoldások | ACTI9 SBI Olvadóbiztosítós szakaszoló, N, 22x58mm, 660V-80A, 500V-100A |  |  | 17490 | 1 | 1 | DB | 20813.1
MGN15715 | Acti9 rendszer, ipari megoldások | ACTI9 SBI Olvadóbiztosítós szakaszoló, 1P+N, 22x58mm, 660V-80A, 500V-100A |  |  | 19290 | 1 | 1 | DB | 22955.1
MGN15716 | Acti9 rendszer, ipari megoldások | ACTI9 SBI Olvadóbiztosítós szakaszoló, 2P, 22x58mm, 660V-80A, 500V-100A |  |  | 19990 | 1 | 1 | DB | 23788.1
MGN15717 | Acti9 rendszer, ipari megoldások | ACTI9 SBI Olvadóbiztosítós szakaszoló, 3P, 22x58mm, 660V-80A, 500V-100A |  | * | 21250 | 1 | 1 | DB | 25287.5
MGN15718 | Acti9 rendszer, ipari megoldások | ACTI9 SBI Olvadóbiztosítós szakaszoló, 3P+N, 22x58mm, 660V-80A, 500V-100A |  | * | 29990 | 1 | 1 | DB | 35688.1
MGU0.822.AL | Elektromos szerelvények | UNICA LED lámpa, narancs | UNICA | * | 1150 | 1 | 10 | DB | 1368.5
MGU0.822.AZL | Elektromos szerelvények | UNICA LED lámpa, kék | UNICA | * | 1150 | 1 | 10 | DB | 1368.5
MGU0.823.AM | Elektromos szerelvények | UNICA LED nyomókhoz, 12 V AC, sárga | UNICA |  | 1760 | 1 | 1 | DB | 2094.4
MGU0.824 | Elektromos szerelvények | UNICA Kiegészítő lámpa, kártyás kapcsolókhoz | UNICA |  | 600 | 1 | 1 | DB | 714
MGU0.825.AL | Elektromos szerelvények | UNICA LED lámpa (régi), narancs | UNICA | * | 1320 | 1 | 1 | DB | 1570.8
MGU0.825.AZL | Elektromos szerelvények | UNICA LED lámpa (régi), kék | UNICA | * | 1320 | 1 | 10 | DB | 1570.8
MGU2.002.18 | Elektromos szerelvények | UNICA Basic egyes keret, fehér | UNICA | * | 560 | 1 | 1 | DB | 666.4
MGU2.002.25 | Elektromos szerelvények | UNICA Basic egyes keret, krém | UNICA | * | 560 | 1 | 1 | DB | 666.4
MGU2.004.18 | Elektromos szerelvények | UNICA Basic kettes keret, fehér | UNICA | * | 890 | 1 | 1 | DB | 1059.1
MGU2.004.25 | Elektromos szerelvények | UNICA Basic kettes keret, krém | UNICA | * | 890 | 1 | 1 | DB | 1059.1
MGU2.006.18 | Elektromos szerelvények | UNICA Basic hármas keret, fehér | UNICA | * | 1220 | 1 | 1 | DB | 1451.8
MGU2.006.25 | Elektromos szerelvények | UNICA Basic hármas keret, krém | UNICA | * | 1220 | 1 | 1 | DB | 1451.8
MGU2.008.18 | Elektromos szerelvények | UNICA Basic négyes keret, fehér | UNICA | * | 1550 | 1 | 1 | DB | 1844.5
MGU2.008.25 | Elektromos szerelvények | UNICA Basic négyes keret, krém | UNICA | * | 1550 | 1 | 1 | DB | 1844.5
MGU2.010.18 | Elektromos szerelvények | UNICA Basic ötös keret, fehér | UNICA | * | 1880 | 1 | 1 | DB | 2237.2
MGU2.010.25 | Elektromos szerelvények | UNICA Basic ötös keret, krém | UNICA | * | 1880 | 1 | 1 | DB | 2237.2
MGU2.702.16 | Elektromos szerelvények | UNICA Quadro egyes keret, gipszfehér | UNICA | * | 1050 | 1 | 1 | DB | 1249.5
MGU2.702.17 | Elektromos szerelvények | UNICA Quadro egyes keret, kaprizöld | UNICA | * | 1050 | 1 | 1 | DB | 1249.5
MGU2.702.18 | Elektromos szerelvények | UNICA Quadro egyes keret, fehér | UNICA | * | 780 | 1 | 1 | DB | 928.2
MGU2.702.25 | Elektromos szerelvények | UNICA Quadro egyes keret, krém | UNICA | * | 780 | 1 | 1 | DB | 928.2
MGU2.704.16 | Elektromos szerelvények | UNICA Quadro kettes keret, gipszfehér | UNICA | * | 1280 | 1 | 1 | DB | 1523.2
MGU2.704.17 | Elektromos szerelvények | UNICA Quadro kettes keret, kaprizöld | UNICA | * | 1280 | 1 | 1 | DB | 1523.2
MGU2.704.18 | Elektromos szerelvények | UNICA Quadro kettes keret, fehér | UNICA | * | 1050 | 1 | 1 | DB | 1249.5
MGU2.704.25 | Elektromos szerelvények | UNICA Quadro kettes keret, krém | UNICA | * | 1050 | 1 | 1 | DB | 1249.5
MGU2.706.16 | Elektromos szerelvények | UNICA Quadro hármas keret, gipszfehér | UNICA | * | 1870 | 1 | 1 | DB | 2225.3
MGU2.706.17 | Elektromos szerelvények | UNICA Quadro hármas keret, kaprizöld | UNICA | * | 1870 | 1 | 1 | DB | 2225.3
MGU2.706.18 | Elektromos szerelvények | UNICA Quadro hármas keret, fehér | UNICA | * | 1280 | 1 | 1 | DB | 1523.2
MGU2.706.25 | Elektromos szerelvények | UNICA Quadro hármas keret, krém | UNICA | * | 1280 | 1 | 1 | DB | 1523.2
MGU2.708.16 | Elektromos szerelvények | UNICA Quadro négyes keret, gipszfehér | UNICA | * | 2310 | 1 | 1 | DB | 2748.9
MGU2.708.17 | Elektromos szerelvények | UNICA Quadro négyes keret, kaprizöld | UNICA | * | 2310 | 1 | 1 | DB | 2748.9
MGU2.708.18 | Elektromos szerelvények | UNICA Quadro négyes keret, fehér | UNICA | * | 1760 | 1 | 1 | DB | 2094.4
MGU2.708.25 | Elektromos szerelvények | UNICA Quadro négyes keret, krém | UNICA | * | 1760 | 1 | 1 | DB | 2094.4
MGU3.020.18 | Elektromos szerelvények | Unica 2P euro-amerikai aljzat, rögzítőkeret nélkül, 1 modulos, fehér | UNICA |  | 4420 | 1 | 10 | DB | 5259.8
MGU3.020.25 | Elektromos szerelvények | Unica 2P euro-amerikai aljzat, rögzítőkeret nélkül, 1 modulos, krém | UNICA |  | 4420 | 1 | 10 | DB | 5259.8
MGU3.021.12 | Elektromos szerelvények | Unica 2P euro-amerikai aljzat, gyermekvédelemmel, rögzítőkeret nélkül, 1 modulos, grafit | UNICA |  | 4980 | 1 | 1 | DB | 5926.2
MGU3.021.18 | Elektromos szerelvények | Unica 2P euro-amerikai aljzat, gyermekvédelemmel, rögzítőkeret nélkül, 1 modulos, fehér | UNICA |  | 4420 | 1 | 10 | DB | 5259.8
MGU3.021.25 | Elektromos szerelvények | Unica 2P euro-amerikai aljzat, gyermekvédelemmel, rögzítőkeret nélkül, 1 modulos, krém | UNICA |  | 4420 | 1 | 10 | DB | 5259.8
MGU3.021.30 | Elektromos szerelvények | Unica 2P euro-amerikai aljzat, gyermekvédelemmel, rögzítőkeret nélkül, 1 modulos, alumínium | UNICA |  | 4980 | 1 | 1 | DB | 5926.2
MGU3.023.12 | Elektromos szerelvények | Unica 2P+F olasz aljzat, gyermekvédelemmel, rögzítőkeret nélkül, 1 modulos, 16A, grafit | UNICA | * | 4200 | 1 | 1 | DB | 4998
MGU3.023.18 | Elektromos szerelvények | Unica 2P+F olasz aljzat, gyermekvédelemmel, rögzítőkeret nélkül, 1 modulos, 16A, fehér | UNICA | * | 3650 | 1 | 1 | DB | 4343.5
MGU3.023.25 | Elektromos szerelvények | Unica 2P+F olasz aljzat, gyermekvédelemmel, rögzítőkeret nélkül, 1 modulos, 16A, krém | UNICA | * | 3650 | 1 | 40 | DB | 4343.5
MGU3.023.30 | Elektromos szerelvények | Unica 2P+F olasz aljzat, gyermekvédelemmel, rögzítőkeret nélkül, 1 modulos, 16A, alumínium | UNICA | * | 4200 | 1 | 10 | DB | 4998
MGU3.027.18 | Elektromos szerelvények | Unica 2P+F amerikai aljzat, rögzítőkeret nélkül, 1 modulos, fehér | UNICA |  | 3880 | 1 | 10 | DB | 4617.2
MGU3.027.25 | Elektromos szerelvények | Unica 2P+F amerikai aljzat, rögzítőkeret nélkül, 1 modulos, krém | UNICA |  | 3880 | 1 | 10 | DB | 4617.2
MGU3.028.12 | Elektromos szerelvények | Unica 2P+F amerikai aljzat, gyermekvédelemmel, rögzítőkeret nélkül, 1 modulos, grafit | UNICA |  | 4970 | 1 | 1 | DB | 5914.3
MGU3.028.18 | Elektromos szerelvények | Unica 2P+F amerikai aljzat, gyermekvédelemmel, rögzítőkeret nélkül, 1 modulos, fehér | UNICA |  | 4420 | 1 | 10 | DB | 5259.8
MGU3.028.30 | Elektromos szerelvények | Unica 2P+F amerikai aljzat, gyermekvédelemmel, rögzítőkeret nélkül, 1 modulos, alumínium | UNICA |  | 4970 | 1 | 1 | DB | 5914.3
MGU3.031.12 | Elektromos szerelvények | Unica 2P csatlakozóaljzat, rögzítőkeret nélkül, 1 modulos, grafit | UNICA | * | 2100 | 1 | 1 | DB | 2499
MGU3.031.18 | Elektromos szerelvények | Unica 2P csatlakozóaljzat, rögzítőkeret nélkül, 1 modulos, fehér | UNICA | * | 1540 | 1 | 1 | DB | 1832.6
MGU3.031.25 | Elektromos szerelvények | Unica 2P csatlakozóaljzat, rögzítőkeret nélkül, 1 modulos, krém | UNICA | * | 1540 | 1 | 1 | DB | 1832.6
MGU3.031.30 | Elektromos szerelvények | Unica 2P csatlakozóaljzat, rögzítőkeret nélkül, 1 modulos, alumínium | UNICA | * | 2100 | 1 | 1 | DB | 2499
MGU3.033.12 | Elektromos szerelvények | Unica 2P csatlakozóaljzat, rögzítőkeret nélkül, 2 modulos, grafit | UNICA |  | 2100 | 1 | 1 | DB | 2499
MGU3.033.18 | Elektromos szerelvények | Unica 2P csatlakozóaljzat, rögzítőkeret nélkül, 2 modulos, fehér | UNICA | * | 1540 | 1 | 1 | DB | 1832.6
MGU3.033.25 | Elektromos szerelvények | Unica 2P csatlakozóaljzat, rögzítőkeret nélkül, 2 modulos, krém | UNICA |  | 1540 | 1 | 1 | DB | 1832.6
MGU3.033.30 | Elektromos szerelvények | Unica 2P csatlakozóaljzat, rögzítőkeret nélkül, 2 modulos, alumínium | UNICA |  | 2100 | 1 | 1 | DB | 2499
MGU3.036.12 | Elektromos szerelvények | Unica 2P+F csatlakozóaljzat, csavaros bekötés, rögzítőkeret nélkül, 16A, grafit | UNICA | * | 1430 | 1 | 1 | DB | 1701.7
MGU3.036.18 | Elektromos szerelvények | Unica 2P+F csatlakozóaljzat, csavaros bekötés, rögzítőkeret nélkül, 16A, fehér | UNICA | * | 1150 | 1 | 1 | DB | 1368.5
MGU3.036.25 | Elektromos szerelvények | Unica 2P+F csatlakozóaljzat, csavaros bekötés, rögzítőkeret nélkül, 16A, krém | UNICA | * | 1150 | 1 | 1 | DB | 1368.5
MGU3.036.30 | Elektromos szerelvények | Unica 2P+F csatlakozóaljzat, csavaros bekötés, rögzítőkeret nélkül, 16A, alumínium | UNICA | * | 1430 | 1 | 1 | DB | 1701.7
MGU3.037.03 | Elektromos szerelvények | Unica 2P+F csatlakozóaljzat gyermekvédelemmel, csavaros bekötés, rögzítőkeret nélkül, 16A, piros | UNICA | * | 1760 | 1 | 1 | DB | 2094.4
MGU3.037.03SL | Elektromos szerelvények | Unica 2P+F csatlakozóaljzat gyermekvédelemmel, jelzőfényes, csavaros bekötés, rögzítőkeret nélkül, 16A, piros | UNICA |  | 3880 | 1 | 1 | DB | 4617.2
MGU3.037.06 | Elektromos szerelvények | Unica 2P+F csatlakozóaljzat gyermekvédelemmel, csavaros bekötés, rögzítőkeret nélkül, 16A, zöld | UNICA | * | 1760 | 1 | 1 | DB | 2094.4
MGU3.037.12 | Elektromos szerelvények | Unica 2P+F csatlakozóaljzat gyermekvédelemmel, csavaros bekötés, rögzítőkeret nélkül, 16A, grafit | UNICA | * | 1490 | 1 | 1 | DB | 1773.1
MGU3.037.12SL | Elektromos szerelvények | Unica 2P+F csatlakozóaljzat gyermekvédelemmel, jelzőfényes, csavaros bekötés, rögzítőkeret nélkül, 16A, grafit | UNICA |  | 3320 | 1 | 1 | DB | 3950.8
MGU3.037.12TA | Elektromos szerelvények | Unica 2P+F csatlakozóaljzat gyermekvédelemmel, csapfedeles, csavaros bekötés, rögzítőkeret nélkül, 16A, grafit | UNICA | * | 2210 | 1 | 1 | DB | 2629.9
MGU3.037.18 | Elektromos szerelvények | Unica 2P+F csatlakozóaljzat gyermekvédelemmel, csavaros bekötés, rögzítőkeret nélkül, 16A, fehér | UNICA | * | 1210 | 1 | 1 | DB | 1439.9
MGU3.037.18SL | Elektromos szerelvények | Unica 2P+F csatlakozóaljzat gyermekvédelemmel, jelzőfényes, csavaros bekötés, rögzítőkeret nélkül, 16A, fehér | UNICA |  | 2770 | 1 | 1 | DB | 3296.3
MGU3.037.18TA | Elektromos szerelvények | Unica 2P+F csatlakozóaljzat gyermekvédelemmel, csapfedeles, csavaros bekötés, rögzítőkeret nélkül, 16A, fehér | UNICA | * | 1660 | 1 | 1 | DB | 1975.4
MGU3.037.25 | Elektromos szerelvények | Unica 2P+F csatlakozóaljzat gyermekvédelemmel, csavaros bekötés, rögzítőkeret nélkül, 16A, krém | UNICA | * | 1210 | 1 | 1 | DB | 1439.9
MGU3.037.25TA | Elektromos szerelvények | Unica 2P+F csatlakozóaljzat gyermekvédelemmel, csapfedeles, csavaros bekötés, rögzítőkeret nélkül, 16A, krém | UNICA | * | 1660 | 1 | 1 | DB | 1975.4
MGU3.037.30 | Elektromos szerelvények | Unica 2P+F csatlakozóaljzat gyermekvédelemmel, csavaros bekötés, rögzítőkeret nélkül, 16A, alumínium | UNICA | * | 1490 | 1 | 1 | DB | 1773.1
MGU3.037.30SL | Elektromos szerelvények | Unica 2P+F csatlakozóaljzat gyermekvédelemmel, jelzőfényes, csavaros bekötés, rögzítőkeret nélkül, 16A, alumínium | UNICA |  | 3320 | 1 | 1 | DB | 3950.8
MGU3.037.30TA | Elektromos szerelvények | Unica 2P+F csatlakozóaljzat gyermekvédelemmel, csapfedeles, csavaros bekötés, rögzítőkeret nélkül, 16A, alumínium | UNICA | * | 2210 | 1 | 1 | DB | 2629.9
MGU3.037.61 | Elektromos szerelvények | Unica 2P+F csatlakozóaljzat gyermekvédelemmel, csavaros bekötés, rögzítőkeret nélkül, 16A, narancs | UNICA |  | 1760 | 1 | 1 | DB | 2094.4
MGU3.039.03 | Elektromos szerelvények | Unica 2P+F franciacsapos csatlakozóaljzat gyermekvédelemmel, csavaros bekötés, rögzítőkeret nélkül, 16A, piros | UNICA | * | 1760 | 1 | 10 | DB | 2094.4
MGU3.039.12 | Elektromos szerelvények | Unica 2P+F franciacsapos csatlakozóaljzat gyermekvédelemmel, csavaros bekötés, rögzítőkeret nélkül, 16A, grafit | UNICA | * | 1490 | 1 | 1 | DB | 1773.1
MGU3.039.12SL | Elektromos szerelvények | Unica 2P+F franciacsapos csatlakozóaljzat gyermekvédelemmel, jelzőfényes, csavaros bekötés, rögz.keret nélkül, 16A, graf | UNICA |  | 3320 | 1 | 40 | DB | 3950.8
MGU3.039.18 | Elektromos szerelvények | Unica 2P+F franciacsapos csatlakozóaljzat gyermekvédelemmel, csavaros bekötés, rögzítőkeret nélkül, 16A, fehér | UNICA | * | 1210 | 1 | 1 | DB | 1439.9
MGU3.039.18SL | Elektromos szerelvények | Unica 2P+F franciacsapos csatlakozóaljzat gyermekvédelemmel, jelzőfényes, csavaros bekötés, rögz.keret nélkül, 16A, feh | UNICA |  | 2770 | 1 | 1 | DB | 3296.3
MGU3.039.25 | Elektromos szerelvények | Unica 2P+F franciacsapos csatlakozóaljzat gyermekvédelemmel, csavaros bekötés, rögzítőkeret nélkül, 16A, krém | UNICA | * | 1210 | 1 | 1 | DB | 1439.9
MGU3.039.30 | Elektromos szerelvények | Unica 2P+F franciacsapos csatlakozóaljzat gyermekvédelemmel, csavaros bekötés, rögzítőkeret nélkül, 16A, alumínium | UNICA | * | 1490 | 1 | 1 | DB | 1773.1
MGU3.039.30SL | Elektromos szerelvények | Unica 2P+F franciacsapos csatlakozóaljzat gyermekvédelemmel, jelzőfényes, csavaros bekötés, rögz.keret nélkül, 16A, alu | UNICA |  | 3320 | 1 | 40 | DB | 3950.8
MGU3.040.18 | Elektromos szerelvények | Unica 2P+F 45° csatlakozóaljzat gyermekvédelemmel, csavaros bekötés, rögzítőkeret nélkül, 16A, fehér | UNICA |  | 1210 | 1 | 10 | DB | 1439.9
MGU3.040.25 | Elektromos szerelvények | Unica 2P+F 45° csatlakozóaljzat gyermekvédelemmel, csavaros bekötés, rögzítőkeret nélkül, 16A, krém | UNICA |  | 1210 | 1 | 10 | DB | 1439.9
MGU3.041.12 | Elektromos szerelvények | Unica 2P+F euro-amerikai csatlakozóaljzat, rögzítőkeret nélkül, 2 modulos, grafit | UNICA |  | 4980 | 1 | 1 | DB | 5926.2
MGU3.041.18 | Elektromos szerelvények | Unica 2P+F euro-amerikai csatlakozóaljzat, rögzítőkeret nélkül, 2 modulos, fehér | UNICA |  | 4420 | 1 | 10 | DB | 5259.8
MGU3.041.25 | Elektromos szerelvények | Unica 2P+F euro-amerikai csatlakozóaljzat, rögzítőkeret nélkül, 2 modulos, krém | UNICA |  | 4420 | 1 | 10 | DB | 5259.8
MGU3.041.30 | Elektromos szerelvények | Unica 2P+F euro-amerikai csatlakozóaljzat, rögzítőkeret nélkül, 2 modulos, alumínium | UNICA |  | 4980 | 1 | 1 | DB | 5926.2
MGU3.043.18 | Elektromos szerelvények | Unica 2P+F euro-amerikai csatlakozóaljzat gyermekvédelemmel, rögzítőkeret nélkül, 1 modulos, fehér | UNICA |  | 4420 | 1 | 1 | DB | 5259.8
MGU3.045.12 | Elektromos szerelvények | Unica 2P+F brit csatlakozóaljzat gyermekvédelemmel, csavaros bekötés, rögzítőkeret nélkül, 2 modulos, 13A, grafit | UNICA |  | 4200 | 1 | 1 | DB | 4998
MGU3.045.18 | Elektromos szerelvények | Unica 2P+F brit csatlakozóaljzat gyermekvédelemmel, csavaros bekötés, rögzítőkeret nélkül, 2 modulos, 13A, fehér | UNICA | * | 3650 | 1 | 10 | DB | 4343.5
MGU3.045.25 | Elektromos szerelvények | Unica 2P+F brit csatlakozóaljzat gyermekvédelemmel, csavaros bekötés, rögzítőkeret nélkül, 2 modulos, 13A, krém | UNICA |  | 3650 | 1 | 10 | DB | 4343.5
MGU3.045.30 | Elektromos szerelvények | Unica 2P+F brit csatlakozóaljzat gyermekvédelemmel, csavaros bekötés, rögzítőkeret nélkül, 2 modulos, 13A, alumínium | UNICA |  | 4200 | 1 | 1 | DB | 4998
MGU3.046.18 | Elektromos szerelvények | Unica 2P+F brit csatlakozóaljzat gyermekvédelemmel, csavaros bekötés, rögzítőkeret nélkül, 2 modulos, 15A, fehér | UNICA |  | 3650 | 1 | 1 | DB | 4343.5
MGU3.046.30 | Elektromos szerelvények | Unica 2P+F brit csatlakozóaljzat gyermekvédelemmel, csavaros bekötés, rögzítőkeret nélkül, 2 modulos, 15A, alumínium | UNICA |  | 4200 | 1 | 1 | DB | 4998
MGU3.048.18 | Elektromos szerelvények | Unica 2P+F euro-amerikai csatlakozóaljzat gyermekvédelemmel, csavaros bekötés, rögzítőkeret nélkül, 2 modulos, fehér | UNICA |  | 4420 | 1 | 1 | DB | 5259.8
MGU3.057.03 | Elektromos szerelvények | Unica 2P+F csatlakozóaljzat gyermekvédelemmel, rugós bekötés, rögzítőkeret nélkül, 16A, piros | UNICA | * | 1760 | 1 | 1 | DB | 2094.4
MGU3.057.03SL | Elektromos szerelvények | Unica 2P+F csatlakozóaljzat gyermekvédelemmel, jelzőfényes, rugós bekötés, rögzítőkeret nélkül, 16A, piros | UNICA |  | 3880 | 1 | 1 | DB | 4617.2
MGU3.057.06 | Elektromos szerelvények | Unica 2P+F csatlakozóaljzat gyermekvédelemmel, jelzőfényes, rugós bekötés, rögzítőkeret nélkül, 16A, zöld | UNICA |  | 3860 | 1 | 1 | DB | 4593.4
MGU3.057.12 | Elektromos szerelvények | Unica 2P+F csatlakozóaljzat gyermekvédelemmel, rugós bekötés, rögzítőkeret nélkül, 16A, grafit | UNICA | * | 1760 | 1 | 1 | DB | 2094.4
MGU3.057.12TA | Elektromos szerelvények | Unica 2P+F csatlakozóaljzat gyermekvédelemmel, csapfedeles, rugós bekötés, rögzítőkeret nélkül, 16 A, grafit | UNICA | * | 2210 | 1 | 1 | DB | 2629.9
MGU3.057.18 | Elektromos szerelvények | Unica 2P+F csatlakozóaljzat gyermekvédelemmel, rugós bekötés, rögzítőkeret nélkül, 16A, fehér | UNICA | * | 1210 | 1 | 1 | DB | 1439.9 | MGU50.057.18Z
MGU3.057.18SL | Elektromos szerelvények | Unica 2P+F csatlakozóaljzat gyermekvédelemmel, jelzőfényes, rugós bekötés, rögzítőkeret nélkül, 16 A, fehér | UNICA |  | 2770 | 1 | 1 | DB | 3296.3
MGU3.057.18TA | Elektromos szerelvények | Unica 2P+F csatlakozóaljzat gyermekvédelemmel, csapfedeles, rugós bekötés, rögzítőkeret nélkül, 16 A, fehér | UNICA | * | 1660 | 1 | 10 | DB | 1975.4
MGU3.057.25 | Elektromos szerelvények | Unica 2P+F csatlakozóaljzat gyermekvédelemmel, rugós bekötés, rögzítőkeret nélkül, 16A, krém | UNICA | * | 1210 | 1 | 1 | DB | 1439.9
MGU3.057.25TA | Elektromos szerelvények | Unica 2P+F csatlakozóaljzat gyermekvédelemmel, csapfedeles, rugós bekötés, rögzítőkeret nélkül, 16 A, krém | UNICA | * | 1660 | 1 | 10 | DB | 1975.4
MGU3.057.30 | Elektromos szerelvények | Unica 2P+F csatlakozóaljzat gyermekvédelemmel, rugós bekötés, rögzítőkeret nélkül, 16A, alumínium | UNICA | * | 1760 | 1 | 1 | DB | 2094.4
MGU3.057.30TA | Elektromos szerelvények | Unica 2P+F csatlakozóaljzat gyermekvédelemmel, csapfedeles, rugós bekötés, rögzítőkeret nélkül, 16 A, alumínium | UNICA | * | 2210 | 1 | 1 | DB | 2629.9
MGU3.059.03 | Elektromos szerelvények | Unica 2P+F franciacsapos csatlakozóaljzat gyermekvédelemmel, rugós bekötés, rögzítőkeret nélkül, 16A, piros | UNICA | * | 1760 | 1 | 1 | DB | 2094.4
MGU3.059.12 | Elektromos szerelvények | Unica 2P+F franciacsapos csatlakozóaljzat gyermekvédelemmel, rugós bekötés, rögzítőkeret nélkül, 16A, grafit | UNICA | * | 1490 | 1 | 1 | DB | 1773.1
MGU3.059.18 | Elektromos szerelvények | Unica 2P+F franciacsapos csatlakozóaljzat gyermekvédelemmel, rugós bekötés, rögzítőkeret nélkül, 16A, fehér | UNICA | * | 1210 | 1 | 1 | DB | 1439.9
MGU3.059.25 | Elektromos szerelvények | Unica 2P+F franciacsapos csatlakozóaljzat gyermekvédelemmel, rugós bekötés, rögzítőkeret nélkül, 16A, krém | UNICA | * | 1210 | 1 | 1 | DB | 1439.9
MGU3.059.30 | Elektromos szerelvények | Unica 2P+F franciacsapos csatlakozóaljzat gyermekvédelemmel, rugós bekötés, rögzítőkeret nélkül, 16A, alumínium | UNICA | * | 1490 | 1 | 1 | DB | 1773.1
MGU3.101.12 | Elektromos szerelvények | UNICA Egypólusú kapcsoló, rögzítőkeret nélkül, 1 modulos, grafit | UNICA | * | 1150 | 1 | 1 | DB | 1368.5
MGU3.101.12N | Elektromos szerelvények | Unica Egypólusú kapcsoló, jelzőfényes, rögzítőkeret nélkül, 1 modulos, grafit | UNICA | * | 2590 | 1 | 1 | DB | 3082.1
MGU3.101.18 | Elektromos szerelvények | UNICA Egypólusú kapcsoló, rögzítőkeret nélkül, 1 modulos, fehér | UNICA | * | 880 | 1 | 1 | DB | 1047.2
MGU3.101.18N | Elektromos szerelvények | Unica Egypólusú kapcsoló, jelzőfényes, rögzítőkeret nélkül, 1 modulos, fehér | UNICA | * | 2260 | 1 | 1 | DB | 2689.4
MGU3.101.18S | Elektromos szerelvények | Unica Egypólusú kapcsoló, ellenőrzőfényes, rögzítőkeret nélkül, 1 modulos, fehér | UNICA | * | 2260 | 1 | 1 | DB | 2689.4
MGU3.101.25 | Elektromos szerelvények | UNICA Egypólusú kapcsoló, rögzítőkeret nélkül, 1 modulos, krém | UNICA | * | 880 | 1 | 1 | DB | 1047.2
MGU3.101.25N | Elektromos szerelvények | Unica Egypólusú kapcsoló, jelzőfényes, rögzítőkeret nélkül, 1 modulos, krém | UNICA | * | 2260 | 1 | 1 | DB | 2689.4
MGU3.101.25S | Elektromos szerelvények | Unica Egypólusú kapcsoló, ellenőrzőfényes, rögzítőkeret nélkül, 1 modulos, krém | UNICA | * | 2260 | 1 | 1 | DB | 2689.4
MGU3.101.30 | Elektromos szerelvények | UNICA Egypólusú kapcsoló, rögzítőkeret nélkül, 1 modulos, alumínium | UNICA | * | 1150 | 1 | 1 | DB | 1368.5
MGU3.101.30N | Elektromos szerelvények | Unica Egypólusú kapcsoló, jelzőfényes, rögzítőkeret nélkül, 1 modulos, alumínium | UNICA | * | 2590 | 1 | 1 | DB | 3082.1
MGU3.103.12 | Elektromos szerelvények | UNICA Váltókapcsoló, rögzítőkeret nélkül, 1 modulos, grafit | UNICA | * | 1260 | 1 | 1 | DB | 1499.4
MGU3.103.12N | Elektromos szerelvények | Unica Váltókapcsoló, jelzőfényes, rögzítőkeret nélkül, 1 modulos, grafit | UNICA | * | 2380 | 1 | 1 | DB | 2832.2
MGU3.103.12S | Elektromos szerelvények | Unica Váltókapcsoló, ellenőrzőfényes, rögzítőkeret nélkül, 1 modulos, grafit | UNICA |  | 2380 | 1 | 1 | DB | 2832.2
MGU3.103.18 | Elektromos szerelvények | UNICA Váltókapcsoló, rögzítőkeret nélkül, 1 modulos, fehér | UNICA | * | 990 | 1 | 1 | DB | 1178.1
MGU3.103.18N | Elektromos szerelvények | Unica Váltókapcsoló, jelzőfényes, rögzítőkeret nélkül, 1 modulos, fehér | UNICA | * | 1820 | 1 | 1 | DB | 2165.8
MGU3.103.18S | Elektromos szerelvények | Unica Váltókapcsoló, ellenőrzőfényes, rögzítőkeret nélkül, 1 modulos, fehér | UNICA | * | 1820 | 1 | 1 | DB | 2165.8
MGU3.103.25 | Elektromos szerelvények | UNICA Váltókapcsoló, rögzítőkeret nélkül, 1 modulos, krém | UNICA | * | 990 | 1 | 1 | DB | 1178.1
MGU3.103.25N | Elektromos szerelvények | Unica Váltókapcsoló, jelzőfényes, rögzítőkeret nélkül, 1 modulos, krém | UNICA | * | 1820 | 1 | 1 | DB | 2165.8
MGU3.103.25S | Elektromos szerelvények | Unica Váltókapcsoló, ellenőrzőfényes, rögzítőkeret nélkül, 1 modulos, krém | UNICA |  | 1820 | 1 | 1 | DB | 2165.8
MGU3.103.30 | Elektromos szerelvények | UNICA Váltókapcsoló, rögzítőkeret nélkül, 1 modulos, alumínium | UNICA | * | 1260 | 1 | 1 | DB | 1499.4
MGU3.103.30N | Elektromos szerelvények | Unica Váltókapcsoló, jelzőfényes, rögzítőkeret nélkül, 1 modulos, alumínium | UNICA | * | 2380 | 1 | 10 | DB | 2832.2
MGU3.103.30S | Elektromos szerelvények | Unica Váltókapcsoló, ellenőrzőfényes, rögzítőkeret nélkül, 1 modulos, alumínium | UNICA |  | 2380 | 1 | 1 | DB | 2832.2
MGU3.105.12 | Elektromos szerelvények | UNICA Keresztkapcsoló, rögzítőkeret nélkül, 1 modulos, grafit | UNICA | * | 2310 | 1 | 1 | DB | 2748.9
MGU3.105.12N | Elektromos szerelvények | Unica Keresztkapcsoló, jelzőfényes, rögzítőkeret nélkül, 1 modulos, grafit | UNICA | * | 3540 | 1 | 1 | DB | 4212.6
MGU3.105.18 | Elektromos szerelvények | UNICA Keresztkapcsoló, rögzítőkeret nélkül, 1 modulos, fehér | UNICA | * | 2100 | 1 | 1 | DB | 2499
MGU3.105.18N | Elektromos szerelvények | Unica Keresztkapcsoló, jelzőfényes, rögzítőkeret nélkül, 1 modulos, fehér | UNICA | * | 2980 | 1 | 1 | DB | 3546.2
MGU3.105.25 | Elektromos szerelvények | UNICA Keresztkapcsoló, rögzítőkeret nélkül, 1 modulos, krém | UNICA | * | 2100 | 1 | 1 | DB | 2499
MGU3.105.25N | Elektromos szerelvények | Unica Keresztkapcsoló, jelzőfényes, rögzítőkeret nélkül, 1 modulos, krém | UNICA | * | 2980 | 1 | 1 | DB | 3546.2
MGU3.105.30 | Elektromos szerelvények | UNICA Keresztkapcsoló, rögzítőkeret nélkül, 1 modulos, alumínium | UNICA | * | 2310 | 1 | 1 | DB | 2748.9
MGU3.105.30N | Elektromos szerelvények | Unica Keresztkapcsoló, jelzőfényes, rögzítőkeret nélkül, 1 modulos, alumínium | UNICA |  | 3540 | 1 | 1 | DB | 4212.6
MGU3.106.12 | Elektromos szerelvények | Unica Egypólusú nyomó, rögzítőkeret nélkül, 1 modulos, grafit | UNICA | * | 1760 | 1 | 1 | DB | 2094.4
MGU3.106.12C | Elektromos szerelvények | Unica Egypólusú nyomó, csengőjeles, rögzítőkeret nélkül, 1 modulos, grafit | UNICA |  | 1760 | 1 | 1 | DB | 2094.4
MGU3.106.12CN | Elektromos szerelvények | Unica Egypólusú nyomó, jelzőfényes, csengőjeles, rögzítőkeret nélkül, 1 modulos, grafit | UNICA |  | 2540 | 1 | 1 | DB | 3022.6
MGU3.106.12L | Elektromos szerelvények | Unica Egypólusú nyomó, lámpajeles, rögzítőkeret nélkül, 1 modulos, grafit | UNICA |  | 1760 | 1 | 1 | DB | 2094.4
MGU3.106.12LN | Elektromos szerelvények | Unica Egypólusú nyomó, jelzőfényes, lámpajeles, rögzítőkeret nélkül, 1 modulos, grafit | UNICA |  | 2540 | 1 | 1 | DB | 3022.6
MGU3.106.12N | Elektromos szerelvények | Unica Egypólusú nyomó, jelzőfényes, rögzítőkeret nélkül, 1 modulos, grafit | UNICA | * | 2490 | 1 | 1 | DB | 2963.1
MGU3.106.18 | Elektromos szerelvények | Unica Egypólusú nyomó, rögzítőkeret nélkül, 1 modulos, fehér | UNICA | * | 1210 | 1 | 1 | DB | 1439.9
MGU3.106.18C | Elektromos szerelvények | Unica Egypólusú nyomó, csengőjeles, rögzítőkeret nélkül, 1 modulos, fehér | UNICA | * | 1210 | 1 | 1 | DB | 1439.9
MGU3.106.18CN | Elektromos szerelvények | Unica Egypólusú nyomó, jelzőfényes, csengőjeles, rögzítőkeret nélkül, 1 modulos, fehér | UNICA | * | 1930 | 1 | 1 | DB | 2296.7
MGU3.106.18L | Elektromos szerelvények | Unica Egypólusú nyomó, lámpajeles, rögzítőkeret nélkül, 1 modulos, fehér | UNICA | * | 1210 | 1 | 1 | DB | 1439.9
MGU3.106.18LN | Elektromos szerelvények | Unica Egypólusú nyomó, jelzőfényes, lámpajeles, rögzítőkeret nélkül, 1 modulos, fehér | UNICA | * | 1930 | 1 | 1 | DB | 2296.7
MGU3.106.18N | Elektromos szerelvények | Unica Egypólusú nyomó, jelzőfényes, rögzítőkeret nélkül, 1 modulos, fehér | UNICA | * | 1930 | 1 | 1 | DB | 2296.7
MGU3.106.25 | Elektromos szerelvények | Unica Egypólusú nyomó, rögzítőkeret nélkül, 1 modulos, krém | UNICA | * | 1210 | 1 | 1 | DB | 1439.9
MGU3.106.25C | Elektromos szerelvények | Unica Egypólusú nyomó, csengőjeles, rögzítőkeret nélkül, 1 modulos, krém | UNICA |  | 1210 | 1 | 1 | DB | 1439.9
MGU3.106.25CN | Elektromos szerelvények | Unica Egypólusú nyomó, jelzőfényes, csengőjeles, rögzítőkeret nélkül, 1 modulos, krém | UNICA |  | 1930 | 1 | 1 | DB | 2296.7
MGU3.106.25L | Elektromos szerelvények | Unica Egypólusú nyomó, lámpajeles, rögzítőkeret nélkül, 1 modulos, krém | UNICA |  | 1210 | 1 | 1 | DB | 1439.9
MGU3.106.25LN | Elektromos szerelvények | Unica Egypólusú nyomó, jelzőfényes, lámpajeles, rögzítőkeret nélkül, 1 modulos, krém | UNICA |  | 1930 | 1 | 1 | DB | 2296.7
MGU3.106.25N | Elektromos szerelvények | Unica Egypólusú nyomó, jelzőfényes, rögzítőkeret nélkül, 1 modulos, krém | UNICA | * | 1930 | 1 | 1 | DB | 2296.7
MGU3.106.30 | Elektromos szerelvények | Unica Egypólusú nyomó, rögzítőkeret nélkül, 1 modulos, alumínium | UNICA | * | 1760 | 1 | 1 | DB | 2094.4
MGU3.106.30C | Elektromos szerelvények | Unica Egypólusú nyomó, csengőjeles, rögzítőkeret nélkül, 1 modulos, alumínium | UNICA |  | 1760 | 1 | 1 | DB | 2094.4
MGU3.106.30CN | Elektromos szerelvények | Unica Egypólusú nyomó, jelzőfényes, csengőjeles, rögzítőkeret nélkül, 1 modulos, alumínium | UNICA |  | 2540 | 1 | 1 | DB | 3022.6
MGU3.106.30L | Elektromos szerelvények | Unica Egypólusú nyomó, lámpajeles, rögzítőkeret nélkül, 1 modulos, alumínium | UNICA |  | 1760 | 1 | 1 | DB | 2094.4
MGU3.106.30LN | Elektromos szerelvények | Unica Egypólusú nyomó, jelzőfényes, lámpajeles, rögzítőkeret nélkül, 1 modulos, alumínium | UNICA |  | 2540 | 1 | 1 | DB | 3022.6
MGU3.106.30N | Elektromos szerelvények | Unica Egypólusú nyomó, jelzőfényes, rögzítőkeret nélkül, 1 modulos, alumínium | UNICA | * | 2490 | 1 | 1 | DB | 2963.1
MGU3.107T.12 | Elektromos szerelvények | UNICA Redőnynyomó, 1M, grafit | UNICA | * | 3980 | 1 | 1 | DB | 4736.2
MGU3.107T.18 | Elektromos szerelvények | UNICA Redőnynyomó, 1M, fehér | UNICA | * | 3420 | 1 | 1 | DB | 4069.8
MGU3.107T.25 | Elektromos szerelvények | UNICA Redőnynyomó, 1M, krém | UNICA | * | 3420 | 1 | 1 | DB | 4069.8
MGU3.107T.30 | Elektromos szerelvények | UNICA Redőnynyomó, 1M, alumínium | UNICA | * | 3980 | 1 | 1 | DB | 4736.2
MGU3.108T.12 | Elektromos szerelvények | UNICA Redőnykapcsoló, 1M, grafit | UNICA | * | 3980 | 1 | 1 | DB | 4736.2
MGU3.108T.18 | Elektromos szerelvények | UNICA Redőnykapcsoló, 1M, fehér | UNICA | * | 3420 | 1 | 1 | DB | 4069.8
MGU3.108T.25 | Elektromos szerelvények | UNICA Redőnykapcsoló, 1M, krém | UNICA | * | 3420 | 1 | 1 | DB | 4069.8
MGU3.108T.30 | Elektromos szerelvények | UNICA Redőnykapcsoló, 1M, alumínium | UNICA | * | 3980 | 1 | 1 | DB | 4736.2
MGU3.136.12 | Elektromos szerelvények | Unica Egypólusú nyomó, NC, rögzítőkeret nélkül, 1 modulos, grafit | UNICA |  | 1760 | 1 | 1 | DB | 2094.4
MGU3.136.18 | Elektromos szerelvények | Unica Egypólusú nyomó, NC, rögzítőkeret nélkül, 1 modulos, fehér | UNICA |  | 1210 | 1 | 1 | DB | 1439.9
MGU3.136.25 | Elektromos szerelvények | Unica Egypólusú nyomó, NC, rögzítőkeret nélkül, 1 modulos, krém | UNICA |  | 1210 | 1 | 1 | DB | 1439.9
MGU3.136.30 | Elektromos szerelvények | Unica Egypólusú nyomó, NC, rögzítőkeret nélkül, 1 modulos, alumínium | UNICA |  | 1760 | 1 | 1 | DB | 2094.4
MGU3.161.12 | Elektromos szerelvények | Unica Egypólusú kapcsoló, csavaros bekötés, rögzítőkeret nélkül, 1 modulos, 16AX, grafit | UNICA |  | 1660 | 1 | 1 | DB | 1975.4
MGU3.161.12N | Elektromos szerelvények | Unica Egypólusú kapcsoló, jelzőfényes, csavaros bekötés, rögzítőkeret nélkül, 1 modulos, 16AX, grafit | UNICA |  | 2590 | 1 | 1 | DB | 3082.1
MGU3.161.12S | Elektromos szerelvények | Unica Egypólusú kapcsoló, ellenőrzőfényes, csavaros bekötés, rögzítőkeret nélkül, 1 modulos, 16AX, grafit | UNICA | * | 2590 | 1 | 1 | DB | 3082.1
MGU3.161.18 | Elektromos szerelvények | Unica Egypólusú kapcsoló, csavaros bekötés, rögzítőkeret nélkül, 1 modulos, 16AX, fehér | UNICA | * | 1320 | 1 | 1 | DB | 1570.8
MGU3.161.18N | Elektromos szerelvények | Unica Egypólusú kapcsoló, jelzőfényes, csavaros bekötés, rögzítőkeret nélkül, 1 modulos, 16AX, fehér | UNICA | * | 2260 | 1 | 1 | DB | 2689.4
MGU3.161.18S | Elektromos szerelvények | Unica Egypólusú kapcsoló, ellenőrzőfényes, csavaros bekötés, rögzítőkeret nélkül, 1 modulos, 16AX, fehér | UNICA | * | 2260 | 1 | 1 | DB | 2689.4
MGU3.161.25 | Elektromos szerelvények | Unica Egypólusú kapcsoló, csavaros bekötés, rögzítőkeret nélkül, 1 modulos, 16AX, krém | UNICA | * | 1320 | 1 | 1 | DB | 1570.8
MGU3.161.25N | Elektromos szerelvények | Unica Egypólusú kapcsoló, jelzőfényes, csavaros bekötés, rögzítőkeret nélkül, 1 modulos, 16AX, krém | UNICA |  | 2260 | 1 | 1 | DB | 2689.4
MGU3.161.25S | Elektromos szerelvények | Unica Egypólusú kapcsoló, ellenőrzőfényes, csavaros bekötés, rögzítőkeret nélkül, 1 modulos, 16AX, krém | UNICA | * | 2260 | 1 | 1 | DB | 2689.4
MGU3.161.30 | Elektromos szerelvények | Unica Egypólusú kapcsoló, csavaros bekötés, rögzítőkeret nélkül, 1 modulos, 16AX, alumínium | UNICA |  | 1660 | 1 | 1 | DB | 1975.4
MGU3.161.30N | Elektromos szerelvények | Unica Egypólusú kapcsoló, jelzőfényes, csavaros bekötés, rögzítőkeret nélkül, 1 modulos, 16AX, alumínium | UNICA |  | 2590 | 1 | 1 | DB | 3082.1
MGU3.161.30S | Elektromos szerelvények | Unica Egypólusú kapcsoló, ellenőrzőfényes, csavaros bekötés, rögzítőkeret nélkül, 1 modulos, 16AX, alumínium | UNICA | * | 2590 | 1 | 1 | DB | 3082.1
MGU3.162.12 | Elektromos szerelvények | Unica Kétpólusú kapcsoló, csavaros bekötés, rögzítőkeret nélkül, 1 modulos, 16AX, grafit | UNICA |  | 2100 | 1 | 1 | DB | 2499
MGU3.162.12S | Elektromos szerelvények | Unica Kétpólusú kapcsoló, ellenőrzőfényes, csavaros bekötés, rögzítőkeret nélkül, 1 modulos, 16AX, grafit | UNICA |  | 3210 | 1 | 1 | DB | 3819.9
MGU3.162.18 | Elektromos szerelvények | Unica Kétpólusú kapcsoló, csavaros bekötés, rögzítőkeret nélkül, 1 modulos, 16AX, fehér | UNICA | * | 2380 | 1 | 1 | DB | 2832.2
MGU3.162.18S | Elektromos szerelvények | Unica Kétpólusú kapcsoló, ellenőrzőfényes, csavaros bekötés, rögzítőkeret nélkül, 1 modulos, 16AX, fehér | UNICA |  | 2650 | 1 | 1 | DB | 3153.5
MGU3.162.25 | Elektromos szerelvények | Unica Kétpólusú kapcsoló, csavaros bekötés, rögzítőkeret nélkül, 1 modulos, 16AX, krém | UNICA |  | 2380 | 1 | 1 | DB | 2832.2
MGU3.162.25S | Elektromos szerelvények | Unica Kétpólusú kapcsoló, ellenőrzőfényes, csavaros bekötés, rögzítőkeret nélkül, 1 modulos, 16AX, krém | UNICA |  | 2650 | 1 | 1 | DB | 3153.5
MGU3.162.30S | Elektromos szerelvények | Unica Kétpólusú kapcsoló, ellenőrzőfényes, csavaros bekötés, rögzítőkeret nélkül, 1 modulos, 16AX, alumínium | UNICA |  | 3210 | 1 | 1 | DB | 3819.9
MGU3.163.12 | Elektromos szerelvények | Unica Váltókapcsoló, csavaros bekötés, rögzítőkeret nélkül, 1 modulos, 16AX, grafit | UNICA |  | 2590 | 1 | 1 | DB | 3082.1
MGU3.163.12N | Elektromos szerelvények | Unica Váltókapcsoló, jelzőfényes, csavaros bekötés, rögzítőkeret nélkül, 1 modulos, 16AX, grafit | UNICA |  | 2380 | 1 | 1 | DB | 2832.2
MGU3.163.12S | Elektromos szerelvények | Unica Váltókapcsoló, ellenőrzőfényes, csavaros bekötés, rögzítőkeret nélkül, 1 modulos, 16AX, grafit | UNICA |  | 2380 | 1 | 1 | DB | 2832.2
MGU3.163.18 | Elektromos szerelvények | Unica Váltókapcsoló, csavaros bekötés, rögzítőkeret nélkül, 1 modulos, 16AX, fehér | UNICA | * | 2050 | 1 | 1 | DB | 2439.5
MGU3.163.18N | Elektromos szerelvények | Unica Váltókapcsoló, jelzőfényes, csavaros bekötés, rögzítőkeret nélkül, 1 modulos, 16AX, fehér | UNICA |  | 1820 | 1 | 1 | DB | 2165.8
MGU3.163.18S | Elektromos szerelvények | Unica Váltókapcsoló, ellenőrzőfényes, csavaros bekötés, rögzítőkeret nélkül, 1 modulos, 16AX, fehér | UNICA |  | 1820 | 1 | 1 | DB | 2165.8
MGU3.163.25 | Elektromos szerelvények | Unica Váltókapcsoló, csavaros bekötés, rögzítőkeret nélkül, 1 modulos, 16AX, krém | UNICA |  | 2050 | 1 | 1 | DB | 2439.5
MGU3.163.25N | Elektromos szerelvények | Unica Váltókapcsoló, jelzőfényes, csavaros bekötés, rögzítőkeret nélkül, 1 modulos, 16AX, krém | UNICA |  | 1820 | 1 | 1 | DB | 2165.8
MGU3.163.25S | Elektromos szerelvények | Unica Váltókapcsoló, ellenőrzőfényes, csavaros bekötés, rögzítőkeret nélkül, 1 modulos, 16AX, krém | UNICA |  | 1820 | 1 | 1 | DB | 2165.8
MGU3.163.30 | Elektromos szerelvények | Unica Váltókapcsoló, csavaros bekötés, rögzítőkeret nélkül, 1 modulos, 16AX, alumínium | UNICA |  | 2590 | 1 | 1 | DB | 3082.1
MGU3.163.30N | Elektromos szerelvények | Unica Váltókapcsoló, jelzőfényes, csavaros bekötés, rögzítőkeret nélkül, 1 modulos, 16AX, alumínium | UNICA |  | 2380 | 1 | 1 | DB | 2832.2
MGU3.163.30S | Elektromos szerelvények | Unica Váltókapcsoló, ellenőrzőfényes, csavaros bekötés, rögzítőkeret nélkül, 1 modulos, 16AX, alumínium | UNICA |  | 2380 | 1 | 10 | DB | 2832.2
MGU3.201.12 | Elektromos szerelvények | Unica Egypólusú kapcsoló, rugós bekötés, rögzítőkeret nélkül, 2 modulos, 10AX, grafit | UNICA | * | 1710 | 1 | 1 | DB | 2034.9
MGU3.201.12N | Elektromos szerelvények | Unica Egypólusú kapcsoló, jelzőfényes, rugós bekötés, rögzítőkeret nélkül, 2 modulos, 10AX, grafit | UNICA | * | 2930 | 1 | 1 | DB | 3486.7
MGU3.201.12S | Elektromos szerelvények | Unica Egypólusú kapcsoló, ellenőrzőfényes, rugós bekötés, rögzítőkeret nélkül, 2 modulos, 10AX, grafit | UNICA | * | 3150 | 1 | 1 | DB | 3748.5
MGU3.201.18N | Elektromos szerelvények | Unica Egypólusú kapcsoló, jelzőfényes, rugós bekötés, rögzítőkeret nélkül, 2 modulos, 10AX, fehér | UNICA | * | 2380 | 1 | 1 | DB | 2832.2
MGU3.201.18S | Elektromos szerelvények | Unica Egypólusú kapcsoló, ellenőrzőfényes, rugós bekötés, rögzítőkeret nélkül, 2 modulos, 10AX, fehér | UNICA | * | 2820 | 1 | 40 | DB | 3355.8
MGU3.201.25 | Elektromos szerelvények | Unica Egypólusú kapcsoló, rugós bekötés, rögzítőkeret nélkül, 2 modulos, 10AX, krém | UNICA | * | 1430 | 1 | 1 | DB | 1701.7
MGU3.201.25N | Elektromos szerelvények | Unica Egypólusú kapcsoló, jelzőfényes, rugós bekötés, rögzítőkeret nélkül, 2 modulos, 10AX, krém | UNICA | * | 2380 | 1 | 1 | DB | 2832.2
MGU3.201.25S | Elektromos szerelvények | Unica Egypólusú kapcsoló, ellenőrzőfényes, rugós bekötés, rögzítőkeret nélkül, 2 modulos, 10AX, krém | UNICA | * | 2820 | 1 | 40 | DB | 3355.8
MGU3.201.30 | Elektromos szerelvények | Unica Egypólusú kapcsoló, rugós bekötés, rögzítőkeret nélkül, 2 modulos, 10AX, alumínium | UNICA | * | 1710 | 1 | 1 | DB | 2034.9
MGU3.201.30N | Elektromos szerelvények | Unica Egypólusú kapcsoló, jelzőfényes, rugós bekötés, rögzítőkeret nélkül, 2 modulos, 10AX, alumínium | UNICA | * | 2930 | 1 | 1 | DB | 3486.7
MGU3.201.30S | Elektromos szerelvények | Unica Egypólusú kapcsoló, ellenőrzőfényes, rugós bekötés, rögzítőkeret nélkül, 2 modulos, 10AX, alumínium | UNICA | * | 3150 | 1 | 1 | DB | 3748.5
MGU3.203.12 | Elektromos szerelvények | Unica Váltókapcsoló, rugós bekötés, rögzítőkeret nélkül, 2 modulos, 10AX, grafit | UNICA | * | 1820 | 1 | 1 | DB | 2165.8
MGU3.203.12N | Elektromos szerelvények | Unica Váltókapcsoló, jelzőfényes, rugós bekötés, rögzítőkeret nélkül, 2 modulos, 10AX, grafit | UNICA | * | 2930 | 1 | 1 | DB | 3486.7
MGU3.203.12S | Elektromos szerelvények | Unica Váltókapcsoló, ellenőrzőfényes, rugós bekötés, rögzítőkeret nélkül, 2 modulos, 10AX, grafit | UNICA |  | 2930 | 1 | 1 | DB | 3486.7
MGU3.203.12VMC | Elektromos szerelvények | UNICA Ventilátor fokozat szabályzó, rögzítőkeret nélkül, 2 modulos, grafit | UNICA |  | 1760 | 1 | 1 | DB | 2094.4
MGU3.203.18 | Elektromos szerelvények | Unica Váltókapcsoló, rugós bekötés, rögzítőkeret nélkül, 2 modulos, 10AX, fehér | UNICA | * | 1540 | 1 | 1 | DB | 1832.6
MGU3.203.18N | Elektromos szerelvények | Unica Váltókapcsoló, jelzőfényes, rugós bekötés, rögzítőkeret nélkül, 2 modulos, 10AX, fehér | UNICA | * | 2380 | 1 | 1 | DB | 2832.2
MGU3.203.18S | Elektromos szerelvények | Unica Váltókapcsoló, ellenőrzőfényes, rugós bekötés, rögzítőkeret nélkül, 2 modulos, 10AX, fehér | UNICA | * | 2380 | 1 | 1 | DB | 2832.2
MGU3.203.18VMC | Elektromos szerelvények | Unica Ventilátor fokozat szabályzó, rögzítőkeret nélkül, 2 modulos, fehér | UNICA |  | 1210 | 1 | 1 | DB | 1439.9
MGU3.203.25 | Elektromos szerelvények | Unica Váltókapcsoló, rugós bekötés, rögzítőkeret nélkül, 2 modulos, 10AX, krém | UNICA | * | 1540 | 1 | 10 | DB | 1832.6
MGU3.203.25N | Elektromos szerelvények | Unica Váltókapcsoló, jelzőfényes, rugós bekötés, rögzítőkeret nélkül, 2 modulos, 10AX, krém | UNICA | * | 2380 | 1 | 40 | DB | 2832.2
MGU3.203.25S | Elektromos szerelvények | Unica Váltókapcsoló, ellenőrzőfényes, rugós bekötés, rögzítőkeret nélkül, 2 modulos, 10AX, krém | UNICA | * | 2370 | 1 | 40 | DB | 2820.3 | MGU50.203.25SZ
MGU3.203.30 | Elektromos szerelvények | Unica Váltókapcsoló, rugós bekötés, rögzítőkeret nélkül, 2 modulos, 10AX, alumínium | UNICA | * | 1820 | 1 | 1 | DB | 2165.8
MGU3.203.30N | Elektromos szerelvények | Unica Váltókapcsoló, jelzőfényes, rugós bekötés, rögzítőkeret nélkül, 2 modulos, 10AX, alumínium | UNICA | * | 2930 | 1 | 1 | DB | 3486.7
MGU3.203.30S | Elektromos szerelvények | Unica Váltókapcsoló, ellenőrzőfényes, rugós bekötés, rögzítőkeret nélkül, 2 modulos, 10AX, alumínium | UNICA |  | 2930 | 1 | 1 | DB | 3486.7
MGU3.203.30VMC | Elektromos szerelvények | UNICA Ventilátor fokozat szabályzó, rögzítőkeret nélkül, 2 modulos, alumínium | UNICA |  | 1760 | 1 | 1 | DB | 2094.4
MGU3.205.12 | Elektromos szerelvények | Unica Keresztkapcsoló, rugós bekötés, rögzítőkeret nélkül, 2 modulos, 10AX, grafit | UNICA | * | 2870 | 1 | 1 | DB | 3415.3
MGU3.205.12N | Elektromos szerelvények | Unica Keresztkapcsoló, jelzőfényes, rugós bekötés, rögzítőkeret nélkül, 2 modulos, 10AX, grafit | UNICA | * | 4090 | 1 | 1 | DB | 4867.1 | MGU50.205.12NZ
MGU3.205.18 | Elektromos szerelvények | Unica Keresztkapcsoló, rugós bekötés, rögzítőkeret nélkül, 2 modulos, 10AX, fehér | UNICA | * | 2590 | 1 | 1 | DB | 3082.1
MGU3.205.18N | Elektromos szerelvények | Unica Keresztkapcsoló, jelzőfényes, rugós bekötés, rögzítőkeret nélkül, 2 modulos, 10AX, fehér | UNICA | * | 3540 | 1 | 40 | DB | 4212.6
MGU3.205.25 | Elektromos szerelvények | Unica Keresztkapcsoló, rugós bekötés, rögzítőkeret nélkül, 2 modulos, 10AX, krém | UNICA | * | 2590 | 1 | 1 | DB | 3082.1
MGU3.205.25N | Elektromos szerelvények | Unica Keresztkapcsoló, jelzőfényes, rugós bekötés, rögzítőkeret nélkül, 2 modulos, 10AX, krém | UNICA | * | 3540 | 1 | 40 | DB | 4212.6
MGU3.205.30 | Elektromos szerelvények | Unica Keresztkapcsoló, rugós bekötés, rögzítőkeret nélkül, 2 modulos, 10AX, alumínium | UNICA | * | 2870 | 1 | 1 | DB | 3415.3
MGU3.205.30N | Elektromos szerelvények | Unica Keresztkapcsoló, jelzőfényes, rugós bekötés, rögzítőkeret nélkül, 2 modulos, 10AX, alumínium | UNICA | * | 4090 | 1 | 1 | DB | 4867.1
MGU3.206.12 | Elektromos szerelvények | Unica Egypólusú nyomó, rögzítőkeret nélkül, 2 modulos, grafit | UNICA | * | 2050 | 1 | 1 | DB | 2439.5
MGU3.206.12C | Elektromos szerelvények | Unica Egypólusú nyomó, csengőjeles, rögzítőkeret nélkül, 2 modulos, grafit | UNICA | * | 2310 | 1 | 1 | DB | 2748.9
MGU3.206.12CN | Elektromos szerelvények | Unica Egypólusú nyomó, jelzőfényes, csengőjeles, rögzítőkeret nélkül, 2 modulos, grafit | UNICA | * | 3090 | 1 | 1 | DB | 3677.1
MGU3.206.12L | Elektromos szerelvények | Unica Egypólusú nyomó, lámpajeles, rögzítőkeret nélkül, 2 modulos, grafit | UNICA |  | 2310 | 1 | 1 | DB | 2748.9
MGU3.206.12LN | Elektromos szerelvények | Unica Egypólusú nyomó, jelzőfényes, lámpajeles, rögzítőkeret nélkül, 2 modulos, grafit | UNICA | * | 3090 | 1 | 1 | DB | 3677.1
MGU3.206.12N | Elektromos szerelvények | Unica Egypólusú nyomó, jelzőfényes, rögzítőkeret nélkül, 2 modulos, grafit | UNICA | * | 3040 | 1 | 1 | DB | 3617.6
MGU3.206.18 | Elektromos szerelvények | Unica Egypólusú nyomó, rögzítőkeret nélkül, 2 modulos, fehér | UNICA | * | 1760 | 1 | 1 | DB | 2094.4
MGU3.206.18C | Elektromos szerelvények | Unica Egypólusú nyomó, csengőjeles, rögzítőkeret nélkül, 2 modulos, fehér | UNICA | * | 1760 | 1 | 10 | DB | 2094.4
MGU3.206.18CN | Elektromos szerelvények | Unica Egypólusú nyomó, jelzőfényes, csengőjeles, rögzítőkeret nélkül, 2 modulos, fehér | UNICA | * | 2490 | 1 | 40 | DB | 2963.1
MGU3.206.18L | Elektromos szerelvények | Unica Egypólusú nyomó, lámpajeles, rögzítőkeret nélkül, 2 modulos, fehér | UNICA | * | 1760 | 1 | 40 | DB | 2094.4
MGU3.206.18LN | Elektromos szerelvények | Unica Egypólusú nyomó, jelzőfényes, lámpajeles, rögzítőkeret nélkül, 2 modulos, fehér | UNICA | * | 2490 | 1 | 40 | DB | 2963.1
MGU3.206.18N | Elektromos szerelvények | Unica Egypólusú nyomó, jelzőfényes, rögzítőkeret nélkül, 2 modulos, fehér | UNICA | * | 2490 | 1 | 40 | DB | 2963.1
MGU3.206.25 | Elektromos szerelvények | Unica Egypólusú nyomó, rögzítőkeret nélkül, 2 modulos, krém | UNICA | * | 1760 | 1 | 1 | DB | 2094.4
MGU3.206.25C | Elektromos szerelvények | Unica Egypólusú nyomó, csengőjeles, rögzítőkeret nélkül, 2 modulos, krém | UNICA | * | 1760 | 1 | 40 | DB | 2094.4
MGU3.206.25CN | Elektromos szerelvények | Unica Egypólusú nyomó, jelzőfényes, csengőjeles, rögzítőkeret nélkül, 2 modulos, krém | UNICA |  | 2490 | 1 | 40 | DB | 2963.1
MGU3.206.25L | Elektromos szerelvények | Unica Egypólusú nyomó, lámpajeles, rögzítőkeret nélkül, 2 modulos, krém | UNICA |  | 1760 | 1 | 10 | DB | 2094.4
MGU3.206.25LN | Elektromos szerelvények | Unica Egypólusú nyomó, jelzőfényes, lámpajeles, rögzítőkeret nélkül, 2 modulos, krém | UNICA |  | 2490 | 1 | 40 | DB | 2963.1
MGU3.206.25N | Elektromos szerelvények | Unica Egypólusú nyomó, jelzőfényes, rögzítőkeret nélkül, 2 modulos, krém | UNICA | * | 2490 | 1 | 40 | DB | 2963.1
MGU3.206.30 | Elektromos szerelvények | Unica Egypólusú nyomó, rögzítőkeret nélkül, 2 modulos, alumínium | UNICA | * | 2310 | 1 | 1 | DB | 2748.9
MGU3.206.30C | Elektromos szerelvények | Unica Egypólusú nyomó, csengőjeles, rögzítőkeret nélkül, 2 modulos, alumínium | UNICA | * | 2310 | 1 | 1 | DB | 2748.9
MGU3.206.30CN | Elektromos szerelvények | Unica Egypólusú nyomó, jelzőfényes, csengőjeles, rögzítőkeret nélkül, 2 modulos, alumínium | UNICA |  | 3090 | 1 | 1 | DB | 3677.1
MGU3.206.30L | Elektromos szerelvények | Unica Egypólusú nyomó, lámpajeles, rögzítőkeret nélkül, 2 modulos, alumínium | UNICA |  | 2310 | 1 | 1 | DB | 2748.9
MGU3.206.30LN | Elektromos szerelvények | Unica Egypólusú nyomó, jelzőfényes, lámpajeles, rögzítőkeret nélkül, 2 modulos, alumínium | UNICA |  | 3090 | 1 | 1 | DB | 3677.1
MGU3.206.30N | Elektromos szerelvények | Unica Egypólusú nyomó, jelzőfényes, rögzítőkeret nélkül, 2 modulos, alumínium | UNICA | * | 3040 | 1 | 1 | DB | 3617.6 | MGU50.206.30NZ
MGU3.207.12 | Elektromos szerelvények | Unica Redőnynyomó, rugós bekötés, rögzítőkeret nélkül, 2 modulos, 10A, grafit | UNICA | * | 3370 | 1 | 1 | DB | 4010.3
MGU3.207.18 | Elektromos szerelvények | Unica Redőnynyomó, rugós bekötés, rögzítőkeret nélkül, 2 modulos, 10A, fehér | UNICA | * | 2820 | 1 | 1 | DB | 3355.8
MGU3.207.25 | Elektromos szerelvények | Unica Redőnynyomó, rugós bekötés, rögzítőkeret nélkül, 2 modulos, 10A, krém | UNICA | * | 2820 | 1 | 1 | DB | 3355.8
MGU3.207.30 | Elektromos szerelvények | Unica Redőnynyomó, rugós bekötés, rögzítőkeret nélkül, 2 modulos, 10A, alumínium | UNICA | * | 3370 | 1 | 1 | DB | 4010.3
MGU3.208.12 | Elektromos szerelvények | Unica Redőnykapcsoló, rugós bekötés, rögzítőkeret nélkül, 2 modulos, 10AX, grafit | UNICA | * | 3370 | 1 | 1 | DB | 4010.3
MGU3.208.18 | Elektromos szerelvények | Unica Redőnykapcsoló, rugós bekötés, rögzítőkeret nélkül, 2 modulos, 10AX, fehér | UNICA | * | 2820 | 1 | 1 | DB | 3355.8
MGU3.208.25 | Elektromos szerelvények | Unica Redőnykapcsoló, rugós bekötés, rögzítőkeret nélkül, 2 modulos, 10AX, krém | UNICA | * | 2820 | 1 | 1 | DB | 3355.8
MGU3.208.30 | Elektromos szerelvények | Unica Redőnykapcsoló, rugós bekötés, rögzítőkeret nélkül, 2 modulos, 10AX, alumínium | UNICA | * | 3370 | 1 | 1 | DB | 4010.3
MGU3.211.12 | Elektromos szerelvények | Unica Csillárkapcsoló, rugós bekötés, rögzítőkeret nélkül, 2 modulos, 10AX, grafit | UNICA | * | 2310 | 1 | 1 | DB | 2748.9
MGU3.211.18 | Elektromos szerelvények | Unica Csillárkapcsoló, rugós bekötés, rögzítőkeret nélkül, 2 modulos, 10AX, fehér | UNICA | * | 2050 | 1 | 1 | DB | 2439.5
MGU3.211.25 | Elektromos szerelvények | Unica Csillárkapcsoló, rugós bekötés, rögzítőkeret nélkül, 2 modulos, 10AX, krém | UNICA | * | 2050 | 1 | 1 | DB | 2439.5
MGU3.211.30 | Elektromos szerelvények | Unica Csillárkapcsoló, rugós bekötés, rögzítőkeret nélkül, 2 modulos, 10AX, alumínium | UNICA | * | 2310 | 1 | 1 | DB | 2748.9
MGU3.213.12 | Elektromos szerelvények | Unica Kettős váltókapcsoló, rugós bekötés, rögzítőkeret nélkül, 2 modulos, 10AX, grafit | UNICA | * | 2870 | 1 | 1 | DB | 3415.3
MGU3.213.18 | Elektromos szerelvények | Unica Kettős váltókapcsoló, rugós bekötés, rögzítőkeret nélkül, 2 modulos, 10AX, fehér | UNICA | * | 2590 | 1 | 1 | DB | 3082.1
MGU3.213.25 | Elektromos szerelvények | Unica Kettős váltókapcsoló, rugós bekötés, rögzítőkeret nélkül, 2 modulos, 10AX, krém | UNICA | * | 2590 | 1 | 1 | DB | 3082.1
MGU3.213.30 | Elektromos szerelvények | Unica Kettős váltókapcsoló, rugós bekötés, rögzítőkeret nélkül, 2 modulos, 10AX, alumínium | UNICA | * | 2870 | 1 | 1 | DB | 3415.3
MGU3.214.12 | Elektromos szerelvények | Unica Ventilátor szabályzó kapcsoló, rögzítőkeret nélkül, 2 modulos, grafit | UNICA |  | 2930 | 1 | 1 | DB | 3486.7
MGU3.214.18 | Elektromos szerelvények | Unica Ventilátor szabályzó kapcsoló, rögzítőkeret nélkül, 2 modulos, fehér | UNICA |  | 2380 | 1 | 1 | DB | 2832.2
MGU3.214.30 | Elektromos szerelvények | Unica Ventilátor szabályzó kapcsoló, rögzítőkeret nélkül, 2 modulos, alumínium | UNICA |  | 2930 | 1 | 1 | DB | 3486.7
MGU3.216.18CN | Elektromos szerelvények | Unica Egypólusú nyomó, jelzőfényes, csengőjeles, rögzítőkeret nélkül, 2 modulos, 12V, fehér | UNICA |  | 2650 | 1 | 40 | DB | 3153.5
MGU3.216.25CN | Elektromos szerelvények | Unica Egypólusú nyomó, jelzőfényes, csengőjeles, rögzítőkeret nélkül, 2 modulos, 12V, krém | UNICA |  | 2650 | 1 | 20 | DB | 3153.5
MGU3.216.30CN | Elektromos szerelvények | Unica Egypólusú nyomó, jelzőfényes, csengőjeles, rögzítőkeret nélkül, 2 modulos, 12V, alumínium | UNICA |  | 3210 | 1 | 40 | DB | 3819.9
MGU3.226.12 | Elektromos szerelvények | Unica Húzózsinóros nyomó, rögzítőkeret nélkül, 2 modulos, grafit | UNICA |  | 8030 | 1 | 1 | DB | 9555.7
MGU3.226.18 | Elektromos szerelvények | Unica Húzózsinóros nyomó, rögzítőkeret nélkül, 2 modulos, fehér | UNICA | * | 7470 | 1 | 1 | DB | 8889.3 | MGU50.226.18Z
MGU3.226.25 | Elektromos szerelvények | Unica Húzózsinóros nyomó, rögzítőkeret nélkül, 2 modulos, krém | UNICA | * | 7470 | 1 | 1 | DB | 8889.3
MGU3.226.30 | Elektromos szerelvények | Unica Húzózsinóros nyomó, rögzítőkeret nélkül, 2 modulos, alumínium | UNICA |  | 8030 | 1 | 1 | DB | 9555.7
MGU3.236.12 | Elektromos szerelvények | Unica Egypólusú nyomó, NC, rögzítőkeret nélkül, 2 modulos, grafit | UNICA |  | 2050 | 1 | 1 | DB | 2439.5
MGU3.236.18 | Elektromos szerelvények | Unica Egypólusú nyomó, NC, rögzítőkeret nélkül, 2 modulos, fehér | UNICA |  | 1760 | 1 | 1 | DB | 2094.4
MGU3.236.25 | Elektromos szerelvények | Unica Egypólusú nyomó, NC, rögzítőkeret nélkül, 2 modulos, krém | UNICA |  | 1760 | 1 | 1 | DB | 2094.4
MGU3.236.30 | Elektromos szerelvények | Unica Egypólusú nyomó, NC, rögzítőkeret nélkül, 2 modulos, alumínium | UNICA |  | 2310 | 1 | 1 | DB | 2748.9
MGU3.246.1212V | Elektromos szerelvények | Unica Egypólusú nyomó, jelzőfényes cimketartóval, rögzítőkeret nélkül, 2 modulos, 12V, grafit | UNICA |  | 3210 | 1 | 10 | DB | 3819.9
MGU3.246.1812V | Elektromos szerelvények | Unica Egypólusú nyomó, jelzőfényes cimketartóval, rögzítőkeret nélkül, 2 modulos, 12V, fehér | UNICA | * | 2650 | 1 | 10 | DB | 3153.5
MGU3.246.2512V | Elektromos szerelvények | Unica Egypólusú nyomó, jelzőfényes cimketartóval, rögzítőkeret nélkül, 2 modulos, 12V, krém | UNICA |  | 2650 | 1 | 10 | DB | 3153.5
MGU3.246.3012V | Elektromos szerelvények | Unica Egypólusú nyomó, jelzőfényes cimketartóval, rögzítőkeret nélkül, 2 modulos, 12V, alumínium | UNICA |  | 3210 | 1 | 10 | DB | 3819.9
MGU3.261.12 | Elektromos szerelvények | Unica Egypólusú kapcsoló, csavaros bekötés, rögzítőkeret nélkül, 2 modulos, 16AX, grafit | UNICA |  | 2210 | 1 | 1 | DB | 2629.9
MGU3.261.12N | Elektromos szerelvények | Unica Egypólusú kapcsoló, jelzőfényes, csavaros bekötés, rögzítőkeret nélkül, 2 modulos, 16AX, grafit | UNICA |  | 3150 | 1 | 1 | DB | 3748.5
MGU3.261.12S | Elektromos szerelvények | Unica Egypólusú kapcsoló, ellenőrzőfényes, csavaros bekötés, rögzítőkeret nélkül, 2 modulos, 16AX, grafit | UNICA |  | 3150 | 1 | 1 | DB | 3748.5
MGU3.261.18 | Elektromos szerelvények | Unica Egypólusú kapcsoló, csavaros bekötés, rögzítőkeret nélkül, 2 modulos, 16AX, fehér | UNICA | * | 1870 | 1 | 1 | DB | 2225.3
MGU3.261.18N | Elektromos szerelvények | Unica Egypólusú kapcsoló, jelzőfényes, csavaros bekötés, rögzítőkeret nélkül, 2 modulos, 16AX, fehér | UNICA | * | 2820 | 1 | 1 | DB | 3355.8
MGU3.261.18S | Elektromos szerelvények | Unica Egypólusú kapcsoló, ellenőrzőfényes, csavaros bekötés, rögzítőkeret nélkül, 2 modulos, 16AX, fehér | UNICA | * | 2820 | 1 | 1 | DB | 3355.8
MGU3.261.25 | Elektromos szerelvények | Unica Egypólusú kapcsoló, csavaros bekötés, rögzítőkeret nélkül, 2 modulos, 16AX, krém | UNICA | * | 1870 | 1 | 1 | DB | 2225.3
MGU3.261.25N | Elektromos szerelvények | Unica Egypólusú kapcsoló, jelzőfényes, csavaros bekötés, rögzítőkeret nélkül, 2 modulos, 16AX, krém | UNICA |  | 2820 | 1 | 1 | DB | 3355.8 | MGU50.261.25NZ
MGU3.261.25S | Elektromos szerelvények | Unica Egypólusú kapcsoló, ellenőrzőfényes, csavaros bekötés, rögzítőkeret nélkül, 2 modulos, 16AX, krém | UNICA |  | 2820 | 1 | 1 | DB | 3355.8
MGU3.261.30 | Elektromos szerelvények | Unica Egypólusú kapcsoló, csavaros bekötés, rögzítőkeret nélkül, 2 modulos, 16AX, alumínium | UNICA |  | 2210 | 1 | 1 | DB | 2629.9
MGU3.261.30N | Elektromos szerelvények | Unica Egypólusú kapcsoló, jelzőfényes, csavaros bekötés, rögzítőkeret nélkül, 2 modulos, 16AX, alumínium | UNICA |  | 3150 | 1 | 1 | DB | 3748.5
MGU3.261.30S | Elektromos szerelvények | Unica Egypólusú kapcsoló, ellenőrzőfényes, csavaros bekötés, rögzítőkeret nélkül, 2 modulos, 16AX, alumínium | UNICA |  | 3150 | 1 | 10 | DB | 3748.5
MGU3.262.12 | Elektromos szerelvények | Unica Kétpólusú kapcsoló, csavaros bekötés, rögzítőkeret nélkül, 2 modulos, 16AX, grafit | UNICA |  | 2930 | 1 | 1 | DB | 3486.7
MGU3.262.12S | Elektromos szerelvények | Unica Kétpólusú kapcsoló, ellenőrzőfényes, csavaros bekötés, rögzítőkeret nélkül, 2 modulos, 16AX, grafit | UNICA |  | 3760 | 1 | 1 | DB | 4474.4
MGU3.262.18 | Elektromos szerelvények | Unica Kétpólusú kapcsoló, csavaros bekötés, rögzítőkeret nélkül, 2 modulos, 16AX, fehér | UNICA | * | 2650 | 1 | 1 | DB | 3153.5
MGU3.262.18S | Elektromos szerelvények | Unica Kétpólusú kapcsoló, ellenőrzőfényes, csavaros bekötés, rögzítőkeret nélkül, 2 modulos, 16AX, fehér | UNICA | * | 3210 | 1 | 1 | DB | 3819.9
MGU3.262.25 | Elektromos szerelvények | Unica Kétpólusú kapcsoló, csavaros bekötés, rögzítőkeret nélkül, 2 modulos, 16AX, krém | UNICA |  | 2650 | 1 | 1 | DB | 3153.5
MGU3.262.25S | Elektromos szerelvények | Unica Kétpólusú kapcsoló, ellenőrzőfényes, csavaros bekötés, rögzítőkeret nélkül, 2 modulos, 16AX, krém | UNICA |  | 3210 | 1 | 1 | DB | 3819.9 | MGU50.262.25SZ
MGU3.262.30 | Elektromos szerelvények | Unica Kétpólusú kapcsoló, csavaros bekötés, rögzítőkeret nélkül, 2 modulos, 16AX, alumínium | UNICA |  | 2930 | 1 | 1 | DB | 3486.7
MGU3.262.30S | Elektromos szerelvények | Unica Kétpólusú kapcsoló, ellenőrzőfényes, csavaros bekötés, rögzítőkeret nélkül, 2 modulos, 16AX, alumínium | UNICA |  | 3760 | 1 | 1 | DB | 4474.4
MGU3.263.12 | Elektromos szerelvények | Unica Váltókapcsoló, csavaros bekötés, rögzítőkeret nélkül, 2 modulos, 16AX, grafit | UNICA |  | 3150 | 1 | 1 | DB | 3748.5
MGU3.263.12N | Elektromos szerelvények | Unica Váltókapcsoló, jelzőfényes, csavaros bekötés, rögzítőkeret nélkül, 2 modulos, 16AX, grafit | UNICA |  | 2930 | 1 | 1 | DB | 3486.7
MGU3.263.12S | Elektromos szerelvények | Unica Váltókapcsoló, ellenőrzőfényes, csavaros bekötés, rögzítőkeret nélkül, 2 modulos, 16AX, grafit | UNICA |  | 2930 | 1 | 1 | DB | 3486.7
MGU3.263.18 | Elektromos szerelvények | Unica Váltókapcsoló, csavaros bekötés, rögzítőkeret nélkül, 2 modulos, 16AX, fehér | UNICA | * | 2590 | 1 | 1 | DB | 3082.1
MGU3.263.18N | Elektromos szerelvények | Unica Váltókapcsoló, jelzőfényes, csavaros bekötés, rögzítőkeret nélkül, 2 modulos, 16AX, fehér | UNICA |  | 2380 | 1 | 1 | DB | 2832.2
MGU3.263.18S | Elektromos szerelvények | Unica Váltókapcsoló, ellenőrzőfényes, csavaros bekötés, rögzítőkeret nélkül, 2 modulos, 16AX, fehér | UNICA |  | 2380 | 1 | 1 | DB | 2832.2
MGU3.263.25 | Elektromos szerelvények | Unica Váltókapcsoló, csavaros bekötés, rögzítőkeret nélkül, 2 modulos, 16AX, krém | UNICA |  | 2590 | 1 | 1 | DB | 3082.1 | MGU50.263.25Z
MGU3.263.25N | Elektromos szerelvények | Unica Váltókapcsoló, jelzőfényes, csavaros bekötés, rögzítőkeret nélkül, 2 modulos, 16AX, krém | UNICA |  | 2370 | 1 | 1 | DB | 2820.3
MGU3.263.25S | Elektromos szerelvények | Unica Váltókapcsoló, ellenőrzőfényes, csavaros bekötés, rögzítőkeret nélkül, 2 modulos, 16AX, krém | UNICA |  | 2380 | 1 | 1 | DB | 2832.2
MGU3.263.30 | Elektromos szerelvények | Unica Váltókapcsoló, csavaros bekötés, rögzítőkeret nélkül, 2 modulos, 16AX, alumínium | UNICA |  | 3150 | 1 | 1 | DB | 3748.5
MGU3.263.30N | Elektromos szerelvények | Unica Váltókapcsoló, jelzőfényes, csavaros bekötés, rögzítőkeret nélkül, 2 modulos, 16AX, alumínium | UNICA |  | 2930 | 1 | 1 | DB | 3486.7
MGU3.263.30S | Elektromos szerelvények | Unica Váltókapcsoló, ellenőrzőfényes, csavaros bekötés, rögzítőkeret nélkül, 2 modulos, 16AX, alumínium | UNICA |  | 2930 | 1 | 10 | DB | 3486.7
MGU3.283.12 | Elektromos szerelvények | Unica TOP hotelkártya kapcsoló, rögzítőkeret nélkül, 2 modulos, 10A, grafit | UNICA | * | 6530 | 1 | 1 | DB | 7770.7 | MGU50.283.12Z
MGU3.283.12CS | Elektromos szerelvények | Unica CLASS hotelkártya kapcsoló, rögzítőkeret nélkül, 2 modulos, 10A, grafit | UNICA |  | 6530 | 1 | 1 | DB | 7770.7
MGU3.283.18 | Elektromos szerelvények | Unica Hotelkártya kapcsoló, rögzítőkeret nélkül, 2 modulos, 10A, fehér | UNICA | * | 5970 | 1 | 1 | DB | 7104.3
MGU3.283.25 | Elektromos szerelvények | Unica Hotelkártya kapcsoló, rögzítőkeret nélkül, 2 modulos, 10A, krém | UNICA | * | 5970 | 1 | 1 | DB | 7104.3
MGU3.283.30 | Elektromos szerelvények | Unica TOP hotelkártya kapcsoló, rögzítőkeret nélkül, 2 modulos, 10A, alumínium | UNICA |  | 6530 | 1 | 1 | DB | 7770.7
MGU3.283.30CS | Elektromos szerelvények | Unica CLASS hotelkártya kapcsoló, rögzítőkeret nélkül, 2 modulos, 10A, alumínium | UNICA |  | 6530 | 1 | 1 | DB | 7770.7
MGU3.410.12 | Elektromos szerelvények | Unica 1xRJ45 Cat5e UTP aljzat, rögzítőkeret nélkül, 1 modulos, grafit | UNICA | * | 4090 | 1 | 1 | DB | 4867.1
MGU3.410.18 | Elektromos szerelvények | Unica 1xRJ45 Cat5e UTP aljzat, rögzítőkeret nélkül, 1 modulos, fehér | UNICA | * | 3540 | 1 | 1 | DB | 4212.6
MGU3.410.25 | Elektromos szerelvények | Unica 1xRJ45 Cat5e UTP aljzat, rögzítőkeret nélkül, 1 modulos, krém | UNICA | * | 3540 | 1 | 1 | DB | 4212.6
MGU3.410.30 | Elektromos szerelvények | Unica 1xRJ45 Cat5e UTP aljzat, rögzítőkeret nélkül, 1 modulos, alumínium | UNICA | * | 4090 | 1 | 1 | DB | 4867.1
MGU3.411.12 | Elektromos szerelvények | Unica 1xRJ45 Cat5e UTP aljzat, rögzítőkeret nélkül, 2 modulos, grafit | UNICA | * | 4650 | 1 | 1 | DB | 5533.5
MGU3.411.18 | Elektromos szerelvények | Unica 1xRJ45 Cat5e UTP aljzat, rögzítőkeret nélkül, 2 modulos, fehér | UNICA | * | 4090 | 1 | 1 | DB | 4867.1
MGU3.411.25 | Elektromos szerelvények | Unica 1xRJ45 Cat5e UTP aljzat, rögzítőkeret nélkül, 2 modulos, krém | UNICA | * | 4090 | 1 | 1 | DB | 4867.1
MGU3.411.30 | Elektromos szerelvények | Unica 1xRJ45 Cat5e UTP aljzat, rögzítőkeret nélkül, 2 modulos, alumínium | UNICA | * | 4650 | 1 | 1 | DB | 5533.5
MGU3.412.12 | Elektromos szerelvények | Unica 1xRJ45 Cat5e STP aljzat, rögzítőkeret nélkül, 1 modulos, grafit | UNICA | * | 4650 | 1 | 1 | DB | 5533.5
MGU3.412.18 | Elektromos szerelvények | Unica 1xRJ45 Cat5e STP aljzat, rögzítőkeret nélkül, 1 modulos, fehér | UNICA | * | 4090 | 1 | 1 | DB | 4867.1
MGU3.412.25 | Elektromos szerelvények | Unica 1xRJ45 Cat5e STP aljzat, rögzítőkeret nélkül, 1 modulos, krém | UNICA | * | 4090 | 1 | 1 | DB | 4867.1
MGU3.412.30 | Elektromos szerelvények | Unica 1xRJ45 Cat5e STP aljzat, rögzítőkeret nélkül, 1 modulos, alumínium | UNICA | * | 4650 | 1 | 1 | DB | 5533.5
MGU3.413.12 | Elektromos szerelvények | Unica 1xRJ45 Cat5e STP aljzat, rögzítőkeret nélkül, 2 modulos, grafit | UNICA |  | 5200 | 1 | 1 | DB | 6188
MGU3.413.18 | Elektromos szerelvények | Unica 1xRJ45 Cat5e STP aljzat, rögzítőkeret nélkül, 2 modulos, fehér | UNICA | * | 4650 | 1 | 1 | DB | 5533.5
MGU3.413.25 | Elektromos szerelvények | Unica 1xRJ45 Cat5e STP aljzat, rögzítőkeret nélkül, 2 modulos, krém | UNICA | * | 4650 | 1 | 1 | DB | 5533.5
MGU3.413.30 | Elektromos szerelvények | Unica 1xRJ45 Cat5e STP aljzat, rögzítőkeret nélkül, 2 modulos, alumínium | UNICA |  | 5200 | 1 | 1 | DB | 6188
MGU3.414.12 | Elektromos szerelvények | Unica 1xRJ45 Cat6 UTP aljzat, rögzítőkeret nélkül, 1 modulos, grafit | UNICA | * | 4320 | 1 | 1 | DB | 5140.8
MGU3.414.18 | Elektromos szerelvények | Unica 1xRJ45 Cat6 UTP aljzat, rögzítőkeret nélkül, 1 modulos, fehér | UNICA | * | 3760 | 1 | 1 | DB | 4474.4
MGU3.414.25 | Elektromos szerelvények | Unica 1xRJ45 Cat6 UTP aljzat, rögzítőkeret nélkül, 1 modulos, krém | UNICA | * | 3760 | 1 | 1 | DB | 4474.4
MGU3.414.30 | Elektromos szerelvények | Unica 1xRJ45 Cat6 UTP aljzat, rögzítőkeret nélkül, 1 modulos, alumínium | UNICA |  | 4310 | 1 | 1 | DB | 5128.9
MGU3.415.12 | Elektromos szerelvények | Unica 1xRJ45 Cat6 UTP aljzat, rögzítőkeret nélkül, 2 modulos, grafit | UNICA |  | 4870 | 1 | 1 | DB | 5795.3
MGU3.415.18 | Elektromos szerelvények | Unica 1xRJ45 Cat6 UTP aljzat, rögzítőkeret nélkül, 2 modulos, fehér | UNICA | * | 4320 | 1 | 1 | DB | 5140.8
MGU3.415.25 | Elektromos szerelvények | Unica 1xRJ45 Cat6 UTP aljzat, rögzítőkeret nélkül, 2 modulos, krém | UNICA | * | 4320 | 1 | 1 | DB | 5140.8
MGU3.415.30 | Elektromos szerelvények | Unica 1xRJ45 Cat6 UTP aljzat, rögzítőkeret nélkül, 2 modulos, alumínium | UNICA |  | 4870 | 1 | 1 | DB | 5795.3
MGU3.416.12 | Elektromos szerelvények | Unica 1xRJ45 Cat6 STP aljzat, rögzítőkeret nélkül, 1 modulos, grafit | UNICA | * | 5530 | 1 | 1 | DB | 6580.7
MGU3.416.18 | Elektromos szerelvények | Unica 1xRJ45 Cat6 STP aljzat, rögzítőkeret nélkül, 1 modulos, fehér | UNICA | * | 4980 | 1 | 1 | DB | 5926.2
MGU3.416.25 | Elektromos szerelvények | Unica 1xRJ45 Cat6 STP aljzat, rögzítőkeret nélkül, 1 modulos, krém | UNICA | * | 4980 | 1 | 1 | DB | 5926.2
MGU3.416.30 | Elektromos szerelvények | Unica 1xRJ45 Cat6 STP aljzat, rögzítőkeret nélkül, 1 modulos, alumínium | UNICA | * | 5530 | 1 | 1 | DB | 6580.7
MGU3.417.12 | Elektromos szerelvények | Unica 1xRJ45 Cat6 STP aljzat, rögzítőkeret nélkül, 2 modulos, grafit | UNICA | * | 6090 | 1 | 1 | DB | 7247.1
MGU3.417.18 | Elektromos szerelvények | Unica 1xRJ45 Cat6 STP aljzat, rögzítőkeret nélkül, 2 modulos, fehér | UNICA | * | 5530 | 1 | 1 | DB | 6580.7
MGU3.417.25 | Elektromos szerelvények | Unica 1xRJ45 Cat6 STP aljzat, rögzítőkeret nélkül, 2 modulos, krém | UNICA | * | 4980 | 1 | 1 | DB | 5926.2
MGU3.417.30 | Elektromos szerelvények | Unica 1xRJ45 Cat6 STP aljzat, rögzítőkeret nélkül, 2 modulos, alumínium | UNICA |  | 5530 | 1 | 1 | DB | 6580.7
MGU3.418.12 | Elektromos szerelvények | Unica Dupla USB töltő, rögzítőkeret nélkül, 2 modulos, 2,1A, grafit | UNICA | * | 12960 | 1 | 1 | DB | 15422.4 | MGU5.418.12ZD
MGU3.418.18 | Elektromos szerelvények | Unica Dupla USB töltő, rögzítőkeret nélkül, 2 modulos, 2,1A, fehér | UNICA | * | 12400 | 1 | 1 | DB | 14756 | MGU5.418.18ZD
MGU3.418.25 | Elektromos szerelvények | Unica Dupla USB töltő, rögzítőkeret nélkül, 2 modulos, 2,1A, krém | UNICA | * | 12400 | 1 | 1 | DB | 14756 | MGU5.418.25ZD
MGU3.418.30 | Elektromos szerelvények | Unica Dupla USB töltő, rögzítőkeret nélkül, 2 modulos, 2,1A, alumínium | UNICA | * | 12960 | 1 | 1 | DB | 15422.4 | MGU5.418.30ZD
MGU3.428.12 | Elektromos szerelvények | Unica USB töltő, rögzítőkeret nélkül, 1 modulos, 1A, grafit | UNICA | * | 11080 | 1 | 1 | DB | 13185.2
MGU3.428.18 | Elektromos szerelvények | Unica USB töltő, rögzítőkeret nélkül, 1 modulos, 1A, fehér | UNICA | * | 10520 | 1 | 1 | DB | 12518.8
MGU3.428.25 | Elektromos szerelvények | Unica USB töltő, rögzítőkeret nélkül, 1 modulos, 1A, krém | UNICA | * | 10520 | 1 | 1 | DB | 12518.8
MGU3.428.30 | Elektromos szerelvények | Unica USB töltő, rögzítőkeret nélkül, 1 modulos, 1A, alumínium | UNICA | * | 11080 | 1 | 1 | DB | 13185.2
MGU3.429.12 | Elektromos szerelvények | Unica USB 2.0 csatlakozó, rögzítőkeret nélkül, 1 modulos, grafit | UNICA | * | 9420 | 1 | 1 | DB | 11209.8
MGU3.429.18 | Elektromos szerelvények | Unica USB 2.0 csatlakozó, rögzítőkeret nélkül, 1 modulos, fehér | UNICA | * | 8860 | 1 | 1 | DB | 10543.4
MGU3.429.25 | Elektromos szerelvények | Unica USB 2.0 csatlakozó, rögzítőkeret nélkül, 1 modulos, krém | UNICA |  | 8860 | 1 | 1 | DB | 10543.4
MGU3.429.30 | Elektromos szerelvények | Unica USB 2.0 csatlakozó, rögzítőkeret nélkül, 1 modulos, alumínium | UNICA |  | 9420 | 1 | 1 | DB | 11209.8
MGU3.430.12 | Elektromos szerelvények | Unica HDMI csatlakozó, rögzítőkeret nélkül, 1 modulos, grafit | UNICA | * | 9080 | 1 | 1 | DB | 10805.2
MGU3.430.18 | Elektromos szerelvények | Unica HDMI csatlakozó, rögzítőkeret nélkül, 1 modulos, fehér | UNICA | * | 8530 | 1 | 1 | DB | 10150.7 | MGU5.430.18ZD
MGU3.430.25 | Elektromos szerelvények | Unica HDMI csatlakozó, rögzítőkeret nélkül, 1 modulos, krém | UNICA |  | 8530 | 1 | 1 | DB | 10150.7
MGU3.430.30 | Elektromos szerelvények | Unica HDMI csatlakozó, rögzítőkeret nélkül, 1 modulos, alumínium | UNICA | * | 9080 | 1 | 1 | DB | 10805.2
MGU3.431.12 | Elektromos szerelvények | Unica RGB (RCA) video csatlakozó, rögzítőkeret nélkül, 1 modulos, grafit | UNICA |  | 18400 | 1 | 1 | DB | 21896
MGU3.431.18 | Elektromos szerelvények | Unica RGB (RCA) video csatlakozó, rögzítőkeret nélkül, 1 modulos, fehér | UNICA | * | 17840 | 1 | 1 | DB | 21229.6 | MGU5.431.18ZD
MGU3.431.25 | Elektromos szerelvények | Unica RGB (RCA) video csatlakozó, rögzítőkeret nélkül, 1 modulos, krém | UNICA |  | 17840 | 1 | 1 | DB | 21229.6
MGU3.431.30 | Elektromos szerelvények | Unica RGB (RCA) video csatlakozó, rögzítőkeret nélkül, 1 modulos, alumínium | UNICA |  | 18400 | 1 | 1 | DB | 21896
MGU3.432.12 | Elektromos szerelvények | Unica HD15 video csatlakozó, rögzítőkeret nélkül, 1 modulos, grafit | UNICA |  | 7200 | 1 | 1 | DB | 8568
MGU3.432.18 | Elektromos szerelvények | Unica HD15 video csatlakozó, rögzítőkeret nélkül, 1 modulos, fehér | UNICA | * | 6640 | 1 | 1 | DB | 7901.6
MGU3.432.25 | Elektromos szerelvények | Unica HD15 video csatlakozó, rögzítőkeret nélkül, 1 modulos, krém | UNICA |  | 6640 | 1 | 1 | DB | 7901.6
MGU3.432.30 | Elektromos szerelvények | Unica HD15 video csatlakozó, rögzítőkeret nélkül, 1 modulos, alumínium | UNICA |  | 7200 | 1 | 1 | DB | 8568
MGU3.433.12 | Elektromos szerelvények | Unica Audio Jack 3,5mm anya csatlakozó, rögzítőkeret nélkül, 1 modulos, grafit | UNICA |  | 7200 | 1 | 1 | DB | 8568
MGU3.433.18 | Elektromos szerelvények | Unica Audio Jack 3,5mm anya csatlakozó, rögzítőkeret nélkül, 1 modulos, fehér | UNICA | * | 6640 | 1 | 1 | DB | 7901.6
MGU3.433.25 | Elektromos szerelvények | Unica Audio Jack 3,5mm anya csatlakozó, rögzítőkeret nélkül, 1 modulos, krém | UNICA |  | 6640 | 1 | 1 | DB | 7901.6
MGU3.433.30 | Elektromos szerelvények | Unica Audio Jack 3,5mm anya csatlakozó, rögzítőkeret nélkül, 1 modulos, alumínium | UNICA |  | 7200 | 1 | 1 | DB | 8568
MGU3.444.12 | Elektromos szerelvények | UNICA 1xRJ45 Cat6A UTP aljzat, rögzítőkeret nélkül, 1 modulos, grafit | UNICA |  | 4920 | 1 | 1 | DB | 5854.8
MGU3.444.18 | Elektromos szerelvények | UNICA 1xRJ45 Cat6A UTP aljzat, rögzítőkeret nélkül, 1 modulos, fehér | UNICA |  | 4370 | 1 | 1 | DB | 5200.3
MGU3.444.25 | Elektromos szerelvények | UNICA 1xRJ45 Cat6A UTP aljzat, rögzítőkeret nélkül, 1 modulos, krém | UNICA |  | 4370 | 1 | 1 | DB | 5200.3
MGU3.446.12 | Elektromos szerelvények | UNICA 1xRJ45 Cat6A STP aljzat, rögzítőkeret nélkül, 1 modulos, grafit | UNICA | * | 5530 | 1 | 1 | DB | 6580.7
MGU3.446.18 | Elektromos szerelvények | UNICA 1xRJ45 Cat6A STP aljzat, rögzítőkeret nélkül, 1 modulos, fehér | UNICA | * | 4970 | 1 | 1 | DB | 5914.3
MGU3.446.25 | Elektromos szerelvények | UNICA 1xRJ45 Cat6A STP aljzat, rögzítőkeret nélkül, 1 modulos, krém | UNICA |  | 4970 | 1 | 1 | DB | 5914.3
MGU3.446.30 | Elektromos szerelvények | UNICA 1xRJ45 Cat6A STP aljzat, rögzítőkeret nélkül, 1 modulos, alumínium | UNICA |  | 5530 | 1 | 1 | DB | 6580.7
MGU3.447.12 | Elektromos szerelvények | UNICA 1xRJ45 Cat6A STP aljzat, rögzítőkeret nélkül, 2 modulos, grafit | UNICA |  | 6080 | 1 | 1 | DB | 7235.2
MGU3.447.18 | Elektromos szerelvények | UNICA 1xRJ45 Cat6A STP aljzat, rögzítőkeret nélkül, 2 modulos, fehér | UNICA |  | 5530 | 1 | 1 | DB | 6580.7
MGU3.447.25 | Elektromos szerelvények | UNICA 1xRJ45 Cat6A STP aljzat, rögzítőkeret nélkül, 2 modulos, krém | UNICA |  | 5530 | 1 | 1 | DB | 6580.7
MGU3.447.30 | Elektromos szerelvények | UNICA 1xRJ45 Cat6A STP aljzat, rögzítőkeret nélkül, 2 modulos, alumínium | UNICA |  | 6080 | 1 | 1 | DB | 7235.2
MGU3.450.12 | Elektromos szerelvények | Unica TV/R/SAT aljzat, végzáró, rögzítőkeret nélkül, 2 modulos, grafit | UNICA | * | 6640 | 1 | 1 | DB | 7901.6
MGU3.450.18 | Elektromos szerelvények | Unica TV/R/SAT aljzat, végzáró, rögzítőkeret nélkül, 2 modulos, fehér | UNICA | * | 6090 | 1 | 1 | DB | 7247.1
MGU3.450.30 | Elektromos szerelvények | Unica TV/R/SAT aljzat, végzáró, rögzítőkeret nélkül, 2 modulos, alumínium | UNICA | * | 6640 | 1 | 1 | DB | 7901.6
MGU3.451.12 | Elektromos szerelvények | Unica TV/R aljzat, végzáró, rögzítőkeret nélkül, 2 modulos, grafit | UNICA | * | 3980 | 1 | 1 | DB | 4736.2
MGU3.451.18 | Elektromos szerelvények | Unica TV/R aljzat, végzáró, rögzítőkeret nélkül, 2 modulos, fehér | UNICA | * | 3420 | 1 | 1 | DB | 4069.8
MGU3.451.25 | Elektromos szerelvények | Unica TV/R aljzat, végzáró, rögzítőkeret nélkül, 2 modulos, krém | UNICA | * | 3420 | 1 | 1 | DB | 4069.8
MGU3.451.30 | Elektromos szerelvények | Unica TV/R aljzat, végzáró, rögzítőkeret nélkül, 2 modulos, alumínium | UNICA | * | 3980 | 1 | 1 | DB | 4736.2
MGU3.452.12 | Elektromos szerelvények | Unica TV/R aljzat, végzáró, felfűzött rendszerhez, rögzítőkeret nélkül, 2 modulos, grafit | UNICA | * | 4320 | 1 | 1 | DB | 5140.8
MGU3.452.18 | Elektromos szerelvények | Unica TV/R aljzat, végzáró, felfűzött rendszerhez, rögzítőkeret nélkül, 2 modulos, fehér | UNICA | * | 3760 | 1 | 1 | DB | 4474.4
MGU3.452.25 | Elektromos szerelvények | Unica TV/R aljzat, végzáró, felfűzött rendszerhez, rögzítőkeret nélkül, 2 modulos, krém | UNICA | * | 3760 | 1 | 1 | DB | 4474.4
MGU3.452.30 | Elektromos szerelvények | Unica TV/R aljzat, végzáró, felfűzött rendszerhez, rögzítőkeret nélkül, 2 modulos, alumínium | UNICA | * | 4370 | 1 | 1 | DB | 5200.3
MGU3.453.12 | Elektromos szerelvények | Unica TV/R aljzat, átmenő, felfűzött rendszerhez, rögzítőkeret nélkül, 2 modulos, grafit | UNICA | * | 4370 | 1 | 1 | DB | 5200.3
MGU3.453.18 | Elektromos szerelvények | Unica TV/R aljzat, átmenő, felfűzött rendszerhez, rögzítőkeret nélkül, 2 modulos, fehér | UNICA | * | 3810 | 1 | 1 | DB | 4533.9
MGU3.453.25 | Elektromos szerelvények | Unica TV/R aljzat, átmenő, felfűzött rendszerhez, rögzítőkeret nélkül, 2 modulos, krém | UNICA | * | 3810 | 1 | 1 | DB | 4533.9
MGU3.453.30 | Elektromos szerelvények | Unica TV/R aljzat, átmenő, felfűzött rendszerhez, rögzítőkeret nélkül, 2 modulos, alumínium | UNICA | * | 4370 | 1 | 1 | DB | 5200.3
MGU3.454.12 | Elektromos szerelvények | Unica TV-R/SAT aljzat, végzáró, 1dB, csillagpontos rendszerhez, rögzítőkeret nélkül, 2 modulos, grafit | UNICA | * | 6640 | 1 | 1 | DB | 7901.6
MGU3.454.18 | Elektromos szerelvények | Unica TV-R/SAT aljzat, végzáró, 1dB, csillagpontos rendszerhez, rögzítőkeret nélkül, 2 modulos, fehér | UNICA | * | 6090 | 1 | 1 | DB | 7247.1
MGU3.454.25 | Elektromos szerelvények | Unica TV-R/SAT aljzat, végzáró, 1dB, csillagpontos rendszerhez, rögzítőkeret nélkül, 2 modulos, krém | UNICA | * | 6090 | 1 | 1 | DB | 7247.1
MGU3.454.30 | Elektromos szerelvények | Unica TV-R/SAT aljzat, végzáró, 1dB, csillagpontos rendszerhez, rögzítőkeret nélkül, 2 modulos, alumínium | UNICA | * | 6640 | 1 | 1 | DB | 7901.6
MGU3.455.12 | Elektromos szerelvények | Unica TV-R/SAT aljzat, végzáró, 9dB, felfűzött rendszerhez, rögzítőkeret nélkül, 2 modulos, grafit | UNICA | * | 6640 | 1 | 1 | DB | 7901.6
MGU3.455.18 | Elektromos szerelvények | Unica TV-R/SAT aljzat, végzáró, 9dB, felfűzött rendszerhez, rögzítőkeret nélkül, 2 modulos, fehér | UNICA | * | 6090 | 1 | 1 | DB | 7247.1
MGU3.455.25 | Elektromos szerelvények | Unica TV-R/SAT aljzat, végzáró, 9dB, felfűzött rendszerhez, rögzítőkeret nélkül, 2 modulos, krém | UNICA | * | 6090 | 1 | 1 | DB | 7247.1
MGU3.455.30 | Elektromos szerelvények | Unica TV-R/SAT aljzat, végzáró, 9dB, felfűzött rendszerhez, rögzítőkeret nélkül, 2 modulos, alumínium | UNICA | * | 6640 | 1 | 1 | DB | 7901.6
MGU3.456.12 | Elektromos szerelvények | Unica TV-R/SAT aljzat, átmenő, 13dB, felfűzött rendszerhez, rögzítőkeret nélkül, 2 modulos, grafit | UNICA | * | 6640 | 1 | 1 | DB | 7901.6
MGU3.456.18 | Elektromos szerelvények | Unica TV-R/SAT aljzat, átmenő, 13dB, felfűzött rendszerhez, rögzítőkeret nélkül, 2 modulos, fehér | UNICA | * | 6090 | 1 | 1 | DB | 7247.1
MGU3.456.25 | Elektromos szerelvények | Unica TV-R/SAT aljzat, átmenő, 13dB, felfűzött rendszerhez, rögzítőkeret nélkül, 2 modulos, krém | UNICA | * | 6090 | 1 | 1 | DB | 7247.1
MGU3.456.30 | Elektromos szerelvények | Unica TV-R/SAT aljzat, átmenő, 13dB, felfűzött rendszerhez, rögzítőkeret nélkül, 2 modulos, alumínium | UNICA | * | 6640 | 1 | 1 | DB | 7901.6
MGU3.462.12 | Elektromos szerelvények | Unica SAT aljzat, végzáró, 8dB, apa csatlakozóval, csillagpontos rendszerhez, rögzítőkeret nélkül, 2 modulos, grafit | UNICA | * | 3150 | 1 | 1 | DB | 3748.5
MGU3.462.18 | Elektromos szerelvények | Unica SAT aljzat, végzáró, 8dB, apa csatlakozóval, csillagpontos rendszerhez, rögzítőkeret nélkül, 2 modulos, fehér | UNICA | * | 2590 | 1 | 1 | DB | 3082.1
MGU3.462.25 | Elektromos szerelvények | Unica SAT aljzat, végzáró, 8dB, apa csatlakozóval, csillagpontos rendszerhez, rögzítőkeret nélkül, 2 modulos, krém | UNICA | * | 2590 | 1 | 1 | DB | 3082.1
MGU3.462.30 | Elektromos szerelvények | Unica SAT aljzat, végzáró, 8dB, apa csatlakozóval, csillagpontos rendszerhez, rögzítőkeret nélkül, 2 modulos, alumínium | UNICA | * | 3150 | 1 | 1 | DB | 3748.5
MGU3.463.12 | Elektromos szerelvények | Unica SAT aljzat, átmenő, 11dB, apa csatlakozóval, felfűzött rendszerhez, rögzítőkeret nélkül, 2 modulos, grafit | UNICA |  | 3700 | 1 | 1 | DB | 4403
MGU3.463.18 | Elektromos szerelvények | Unica SAT aljzat, átmenő, 11dB, apa csatlakozóval, felfűzött rendszerhez, rögzítőkeret nélkül, 2 modulos, fehér | UNICA | * | 3150 | 1 | 1 | DB | 3748.5
MGU3.463.25 | Elektromos szerelvények | Unica SAT aljzat, átmenő, 11dB, apa csatlakozóval, felfűzött rendszerhez, rögzítőkeret nélkül, 2 modulos, krém | UNICA | * | 3150 | 1 | 1 | DB | 3748.5
MGU3.463.30 | Elektromos szerelvények | Unica SAT aljzat, átmenő, 11dB, apa csatlakozóval, felfűzött rendszerhez, rögzítőkeret nélkül, 2 modulos, alumínium | UNICA |  | 3700 | 1 | 1 | DB | 4403
MGU3.464.12 | Elektromos szerelvények | Unica SAT aljzat, végzáró, 8dB, apa csatlakozóval, felfűzött rendszerhez, rögzítőkeret nélkül, 2 modulos, grafit | UNICA | * | 3150 | 1 | 1 | DB | 3748.5
MGU3.464.18 | Elektromos szerelvények | Unica SAT aljzat, végzáró, 8dB, apa csatlakozóval, felfűzött rendszerhez, rögzítőkeret nélkül, 2 modulos, fehér | UNICA | * | 2590 | 1 | 1 | DB | 3082.1
MGU3.464.25 | Elektromos szerelvények | Unica SAT aljzat, végzáró, 8dB, apa csatlakozóval, felfűzött rendszerhez, rögzítőkeret nélkül, 2 modulos, krém | UNICA | * | 2590 | 1 | 1 | DB | 3082.1
MGU3.464.30 | Elektromos szerelvények | Unica SAT aljzat, végzáró, 8dB, apa csatlakozóval, felfűzött rendszerhez, rögzítőkeret nélkül, 2 modulos, alumínium | UNICA | * | 3150 | 1 | 1 | DB | 3748.5
MGU3.465.12 | Elektromos szerelvények | Unica TV aljzat, végzáró, 8dB, anya csatlakozóval, csillagpontos rendszerhez, rögzítőkeret nélkül, 2 modulos, grafit | UNICA | * | 3150 | 1 | 1 | DB | 3748.5
MGU3.465.18 | Elektromos szerelvények | Unica TV aljzat, végzáró, 8dB, anya csatlakozóval, csillagpontos rendszerhez, rögzítőkeret nélkül, 2 modulos, fehér | UNICA | * | 2590 | 1 | 1 | DB | 3082.1
MGU3.465.25 | Elektromos szerelvények | Unica TV aljzat, végzáró, 8dB, anya csatlakozóval, csillagpontos rendszerhez, rögzítőkeret nélkül, 2 modulos, krém | UNICA | * | 2590 | 1 | 1 | DB | 3082.1
MGU3.465.30 | Elektromos szerelvények | Unica TV aljzat, végzáró, 8dB, anya csatlakozóval, csillagpontos rendszerhez, rögzítőkeret nélkül, 2 modulos, alumínium | UNICA |  | 3150 | 1 | 1 | DB | 3748.5
MGU3.466.12 | Elektromos szerelvények | Unica TV aljzat, átmenő, 11dB, anya csatlakozóval, felfűzött rendszerhez, rögzítőkeret nélkül, 2 modulos, grafit | UNICA |  | 3760 | 1 | 1 | DB | 4474.4
MGU3.466.18 | Elektromos szerelvények | Unica TV aljzat, átmenő, 11dB, anya csatlakozóval, felfűzött rendszerhez, rögzítőkeret nélkül, 2 modulos, fehér | UNICA |  | 3210 | 1 | 1 | DB | 3819.9
MGU3.467.12 | Elektromos szerelvények | Unica TV aljzat, végzáró, 8dB, anya csatlakozóval, felfűzött rendszerhez, rögzítőkeret nélkül, 2 modulos, grafit | UNICA |  | 3760 | 1 | 1 | DB | 4474.4
MGU3.467.18 | Elektromos szerelvények | Unica TV aljzat, végzáró, 8dB, anya csatlakozóval, felfűzött rendszerhez, rögzítőkeret nélkül, 2 modulos, fehér | UNICA | * | 3210 | 1 | 1 | DB | 3819.9
MGU3.468.12 | Elektromos szerelvények | Unica TV-SAT aljzat, F-csatlakozóval, rögzítőkeret nélkül, 1 modulos, grafit | UNICA | * | 2100 | 1 | 1 | DB | 2499
MGU3.468.18 | Elektromos szerelvények | Unica TV-SAT aljzat, F-csatlakozóval, rögzítőkeret nélkül, 1 modulos, fehér | UNICA | * | 1540 | 1 | 1 | DB | 1832.6
MGU3.468.25 | Elektromos szerelvények | Unica TV-SAT aljzat, F-csatlakozóval, rögzítőkeret nélkül, 1 modulos, krém | UNICA | * | 1540 | 1 | 1 | DB | 1832.6
MGU3.468.30 | Elektromos szerelvények | Unica TV-SAT aljzat, F-csatlakozóval, rögzítőkeret nélkül, 1 modulos, alumínium | UNICA | * | 2100 | 1 | 1 | DB | 2499
MGU3.469.12 | Elektromos szerelvények | Unica TV/R aljzat, végzáró, felfűzött rendszerhez, leválasztással, rögzítőkeret nélkül, 2 modulos, grafit | UNICA |  | 7520 | 1 | 10 | DB | 8948.8
MGU3.469.18 | Elektromos szerelvények | Unica TV/R aljzat, végzáró, felfűzött rendszerhez, leválasztással, rögzítőkeret nélkül, 2 modulos, fehér | UNICA |  | 6970 | 1 | 10 | DB | 8294.3
MGU3.469.25 | Elektromos szerelvények | Unica TV/R aljzat, végzáró, felfűzött rendszerhez, leválasztással, rögzítőkeret nélkül, 2 modulos, krém | UNICA |  | 6970 | 1 | 10 | DB | 8294.3
MGU3.469.30 | Elektromos szerelvények | Unica TV/R aljzat, végzáró, felfűzött rendszerhez, leválasztással, rögzítőkeret nélkül, 2 modulos, alumínium | UNICA |  | 7520 | 1 | 10 | DB | 8948.8
MGU3.486.12 | Elektromos szerelvények | Unica Hangfalcsatlakozó, rugós bekötés, rögzítőkeret nélkül, 2 modulos, grafit | UNICA | * | 4920 | 1 | 1 | DB | 5854.8
MGU3.486.18 | Elektromos szerelvények | Unica Hangfalcsatlakozó, rugós bekötés, rögzítőkeret nélkül, 2 modulos, fehér | UNICA | * | 4370 | 1 | 1 | DB | 5200.3
MGU3.486.25 | Elektromos szerelvények | Unica Hangfalcsatlakozó, rugós bekötés, rögzítőkeret nélkül, 2 modulos, krém | UNICA | * | 4370 | 1 | 1 | DB | 5200.3
MGU3.486.30 | Elektromos szerelvények | Unica Hangfalcsatlakozó, rugós bekötés, rögzítőkeret nélkül, 2 modulos, alumínium | UNICA | * | 4920 | 1 | 1 | DB | 5854.8
MGU3.487.12 | Elektromos szerelvények | Unica Hangfalcsatlakozó, rugós bekötés, rögzítőkeret nélkül, 1 modulos, grafit | UNICA | * | 4370 | 1 | 1 | DB | 5200.3
MGU3.487.18 | Elektromos szerelvények | Unica Hangfalcsatlakozó, rugós bekötés, rögzítőkeret nélkül, 1 modulos, fehér | UNICA | * | 3810 | 1 | 1 | DB | 4533.9
MGU3.487.25 | Elektromos szerelvények | Unica Hangfalcsatlakozó, rugós bekötés, rögzítőkeret nélkül, 1 modulos, krém | UNICA | * | 3810 | 1 | 1 | DB | 4533.9
MGU3.487.30 | Elektromos szerelvények | Unica Hangfalcsatlakozó, rugós bekötés, rögzítőkeret nélkül, 1 modulos, alumínium | UNICA | * | 4370 | 1 | 1 | DB | 5200.3
MGU3.490.12 | Elektromos szerelvények | Unica 1xRJ11 telefon aljzat, rögzítőkeret nélkül, 1 modulos, grafit | UNICA | * | 2930 | 1 | 1 | DB | 3486.7
MGU3.490.18 | Elektromos szerelvények | Unica 1xRJ11 telefon aljzat, rögzítőkeret nélkül, 1 modulos, fehér | UNICA | * | 2380 | 1 | 1 | DB | 2832.2
MGU3.490.25 | Elektromos szerelvények | Unica 1xRJ11 telefon aljzat, rögzítőkeret nélkül, 1 modulos, krém | UNICA | * | 2380 | 1 | 1 | DB | 2832.2
MGU3.490.30 | Elektromos szerelvények | Unica 1xRJ11 telefon aljzat, rögzítőkeret nélkül, 1 modulos, alumínium | UNICA | * | 2930 | 1 | 1 | DB | 3486.7
MGU3.491.12 | Elektromos szerelvények | Unica 1xRJ12 telefon aljzat, csavaros, rögzítőkeret nélkül, 1 modulos, grafit | UNICA |  | 2930 | 1 | 1 | DB | 3486.7
MGU3.491.18 | Elektromos szerelvények | Unica 1xRJ12 telefon aljzat, csavaros, rögzítőkeret nélkül, 1 modulos, fehér | UNICA | * | 2380 | 1 | 1 | DB | 2832.2
MGU3.491.25 | Elektromos szerelvények | Unica 1xRJ12 telefon aljzat, csavaros, rögzítőkeret nélkül, 1 modulos, krém | UNICA |  | 2380 | 1 | 1 | DB | 2832.2
MGU3.491.30 | Elektromos szerelvények | Unica 1xRJ12 telefon aljzat, csavaros, rögzítőkeret nélkül, 1 modulos, alumínium | UNICA |  | 2930 | 1 | 1 | DB | 3486.7
MGU3.492.12 | Elektromos szerelvények | Unica 1xRJ11 telefon aljzat, rögzítőkeret nélkül, 2 modulos, grafit | UNICA | * | 3490 | 1 | 1 | DB | 4153.1
MGU3.492.18 | Elektromos szerelvények | Unica 1xRJ11 telefon aljzat, rögzítőkeret nélkül, 2 modulos, fehér | UNICA | * | 2930 | 1 | 1 | DB | 3486.7
MGU3.492.25 | Elektromos szerelvények | Unica 1xRJ11 telefon aljzat, rögzítőkeret nélkül, 2 modulos, krém | UNICA | * | 2930 | 1 | 1 | DB | 3486.7
MGU3.492.30 | Elektromos szerelvények | Unica 1xRJ11 telefon aljzat, rögzítőkeret nélkül, 2 modulos, alumínium | UNICA | * | 3490 | 1 | 1 | DB | 4153.1
MGU3.493.12 | Elektromos szerelvények | Unica 1xRJ12 telefon aljzat, rögzítőkeret nélkül, 2 modulos, grafit | UNICA |  | 3480 | 1 | 1 | DB | 4141.2
MGU3.493.18 | Elektromos szerelvények | Unica 1xRJ12 telefon aljzat, rögzítőkeret nélkül, 2 modulos, fehér | UNICA |  | 2930 | 1 | 10 | DB | 3486.7
MGU3.495.18 | Elektromos szerelvények | Unica 1xRJ12 telefon aljzat, rögzítőkeret nélkül, 1 modulos, fehér | UNICA |  | 2380 | 1 | 1 | DB | 2832.2
MGU3.495.25 | Elektromos szerelvények | Unica 1xRJ12 telefon aljzat, rögzítőkeret nélkül, 1 modulos, krém | UNICA |  | 2370 | 1 | 1 | DB | 2820.3
MGU3.495.30 | Elektromos szerelvények | Unica 1xRJ12 telefon aljzat, rögzítőkeret nélkül, 1 modulos, alumínium | UNICA |  | 2930 | 1 | 1 | DB | 3486.7
MGU3.497.12 | Elektromos szerelvények | Unica 1xRJ12 telefon aljzat, csavaros, rögzítőkeret nélkül, 2 modulos, grafit | UNICA |  | 3490 | 1 | 1 | DB | 4153.1
MGU3.497.18 | Elektromos szerelvények | Unica 1xRJ12 telefon aljzat, csavaros, rögzítőkeret nélkül, 2 modulos, fehér | UNICA | * | 2930 | 1 | 1 | DB | 3486.7
MGU3.497.30 | Elektromos szerelvények | Unica 1xRJ12 telefon aljzat, csavaros, rögzítőkeret nélkül, 2 modulos, alumínium | UNICA |  | 3490 | 1 | 1 | DB | 4153.1
MGU3.501.12 | Elektromos szerelvények | Unica Szobatermosztát, rögzítőkeret nélkül, 2 modulos, 8A, grafit | UNICA | * | 22500 | 1 | 1 | DB | 26775
MGU3.501.18 | Elektromos szerelvények | Unica Szobatermosztát, rögzítőkeret nélkül, 2 modulos, 8A, fehér | UNICA | * | 21940 | 1 | 1 | DB | 26108.6
MGU3.501.25 | Elektromos szerelvények | Unica Szobatermosztát, rögzítőkeret nélkül, 2 modulos, 8A, krém | UNICA | * | 21940 | 1 | 1 | DB | 26108.6
MGU3.501.30 | Elektromos szerelvények | Unica Szobatermosztát, rögzítőkeret nélkül, 2 modulos, 8A, alumínium | UNICA | * | 22500 | 1 | 1 | DB | 26775
MGU3.503.12 | Elektromos szerelvények | UNICA Padlótermosztát, rögzítőkeret nélkül, 2 modulos, grafit | UNICA | * | 14070 | 1 | 1 | DB | 16743.3
MGU3.503.18 | Elektromos szerelvények | UNICA Padlótermosztát, rögzítőkeret nélkül, 2 modulos, fehér | UNICA | * | 13510 | 1 | 1 | DB | 16076.9
MGU3.503.25 | Elektromos szerelvények | UNICA Padlótermosztát, rögzítőkeret nélkül, 2 modulos, krém | UNICA | * | 13510 | 1 | 1 | DB | 16076.9
MGU3.503.30 | Elektromos szerelvények | UNICA Padlótermosztát, rögzítőkeret nélkül, 2 modulos, alumínium | UNICA | * | 14070 | 1 | 1 | DB | 16743.3
MGU3.505.12 | Elektromos szerelvények | Unica Programozható szobatermosztát, rögzítőkeret nélkül, 2 modulos, grafit | UNICA | * | 36580 | 1 | 1 | DB | 43530.2
MGU3.505.18 | Elektromos szerelvények | Unica Programozható szobatermosztát, rögzítőkeret nélkül, 2 modulos, fehér | UNICA | * | 36020 | 1 | 1 | DB | 42863.8 | MGU50.505.18Z
MGU3.505.25 | Elektromos szerelvények | Unica Programozható szobatermosztát, rögzítőkeret nélkül, 2 modulos, krém | UNICA | * | 36020 | 1 | 1 | DB | 42863.8
MGU3.505.30 | Elektromos szerelvények | Unica Programozható szobatermosztát, rögzítőkeret nélkül, 2 modulos, alumínium | UNICA | * | 36580 | 1 | 1 | DB | 43530.2 | MGU50.505.30Z
MGU3.510.12 | Elektromos szerelvények | Unica Fényerőszabályzó, rögzítőkeret nélkül, 2 modulos, 400VA, 1-10V, grafit | UNICA |  | 22270 | 1 | 1 | DB | 26501.3
MGU3.510.18 | Elektromos szerelvények | Unica Fényerőszabályzó, rögzítőkeret nélkül, 2 modulos, 400VA, 1-10V, fehér | UNICA | * | 21720 | 1 | 1 | DB | 25846.8
MGU3.510.25 | Elektromos szerelvények | Unica Fényerőszabályzó, rögzítőkeret nélkül, 2 modulos, 400VA, 1-10V, krém | UNICA |  | 21720 | 1 | 1 | DB | 25846.8
MGU3.510.30 | Elektromos szerelvények | Unica Fényerőszabályzó, rögzítőkeret nélkül, 2 modulos, 400VA, 1-10V, alumínium | UNICA |  | 22270 | 1 | 1 | DB | 26501.3
MGU3.511.12 | Elektromos szerelvények | Unica Fényerőszabályzó, rögzítőkeret nélkül, 2 modulos, 40-400W/VA, váltókapcsolásba köthető, grafit | UNICA | * | 10190 | 1 | 1 | DB | 12126.1
MGU3.511.18 | Elektromos szerelvények | Unica Fényerőszabályzó, rögzítőkeret nélkül, 2 modulos, 40-400W/VA, váltókapcsolásba köthető, fehér | UNICA | * | 9630 | 1 | 1 | DB | 11459.7
MGU3.511.25 | Elektromos szerelvények | Unica Fényerőszabályzó, rögzítőkeret nélkül, 2 modulos, 40-400W/VA, váltókapcsolásba köthető, krém | UNICA | * | 9630 | 1 | 1 | DB | 11459.7
MGU3.511.30 | Elektromos szerelvények | Unica Fényerőszabályzó, rögzítőkeret nélkül, 2 modulos, 40-400W/VA, váltókapcsolásba köthető, alumínium | UNICA | * | 10190 | 1 | 1 | DB | 12126.1
MGU3.515.12 | Elektromos szerelvények | Unica Univerzális fényerőszabályzó, nyomógombos, rögzítőkeret nélkül, 2 modulos, 20-350W, grafit | UNICA | * | 22440 | 1 | 1 | DB | 26703.6
MGU3.515.18 | Elektromos szerelvények | Unica Univerzális fényerőszabályzó, nyomógombos, rögzítőkeret nélkül, 2 modulos, 20-350W, fehér | UNICA | * | 21880 | 1 | 1 | DB | 26037.2
MGU3.515.25 | Elektromos szerelvények | Unica Univerzális fényerőszabályzó, nyomógombos, rögzítőkeret nélkül, 2 modulos, 20-350W, krém | UNICA | * | 21880 | 1 | 1 | DB | 26037.2
MGU3.515.30 | Elektromos szerelvények | Unica Univerzális fényerőszabályzó, nyomógombos, rögzítőkeret nélkül, 2 modulos, 20-350W, alumínium | UNICA | * | 22440 | 1 | 1 | DB | 26703.6
MGU3.524.12 | Elektromos szerelvények | Unica Mozgásérzékelő, rögzítőkeret nélkül, 2 modulos, 180°, 300W, grafit | UNICA | * | 15460 | 1 | 1 | DB | 18397.4
MGU3.524.18 | Elektromos szerelvények | Unica Mozgásérzékelő, rögzítőkeret nélkül, 2 modulos, 180°, 300W, fehér | UNICA | * | 14900 | 1 | 1 | DB | 17731
MGU3.524.25 | Elektromos szerelvények | Unica Mozgásérzékelő, rögzítőkeret nélkül, 2 modulos, 180°, 300W, krém | UNICA | * | 14900 | 1 | 1 | DB | 17731
MGU3.524.30 | Elektromos szerelvények | Unica Mozgásérzékelő, rögzítőkeret nélkül, 2 modulos, 180°, 300W, alumínium | UNICA |  | 15460 | 1 | 1 | DB | 18397.4
MGU3.525.12 | Elektromos szerelvények | Unica Mozgásérzékelő, rögzítőkeret nélkül, 2 modulos, 180°, 2300W, grafit | UNICA | * | 17730 | 1 | 1 | DB | 21098.7
MGU3.525.18 | Elektromos szerelvények | Unica Mozgásérzékelő, rögzítőkeret nélkül, 2 modulos, 180°, 2300W, fehér | UNICA | * | 17170 | 1 | 1 | DB | 20432.3
MGU3.525.25 | Elektromos szerelvények | Unica Mozgásérzékelő, rögzítőkeret nélkül, 2 modulos, 180°, 2300W, krém | UNICA | * | 17180 | 1 | 1 | DB | 20444.2
MGU3.525.30 | Elektromos szerelvények | Unica Mozgásérzékelő, rögzítőkeret nélkül, 2 modulos, 180°, 2300W, alumínium | UNICA | * | 17730 | 1 | 1 | DB | 21098.7
MGU3.535.12 | Elektromos szerelvények | Unica Nyomógombos időkapcsoló, rögzítőkeret nélkül, 2 modulos, 8A, grafit | UNICA |  | 21280 | 1 | 1 | DB | 25323.2
MGU3.535.18 | Elektromos szerelvények | Unica Nyomógombos időkapcsoló, rögzítőkeret nélkül, 2 modulos, 8A, fehér | UNICA | * | 20720 | 1 | 1 | DB | 24656.8
MGU3.535.25 | Elektromos szerelvények | Unica Nyomógombos időkapcsoló, rögzítőkeret nélkül, 2 modulos, 8A, krém | UNICA |  | 20720 | 1 | 1 | DB | 24656.8
MGU3.535.30 | Elektromos szerelvények | Unica Nyomógombos időkapcsoló, rögzítőkeret nélkül, 2 modulos, 8A, alumínium | UNICA |  | 21280 | 1 | 1 | DB | 25323.2
MGU3.540.12 | Elektromos szerelvények | Unica TOP hotelkártya kapcsoló, időzítős, rögzítőkeret nélkül, 2 modulos, 8A, grafit | UNICA |  | 36030 | 1 | 1 | DB | 42875.7
MGU3.540.12CS | Elektromos szerelvények | Unica CLASS hotelkártya kapcsoló, időzítős, rögzítőkeret nélkül, 2 modulos, 8A, grafit | UNICA |  | 36030 | 1 | 1 | DB | 42875.7
MGU3.540.18 | Elektromos szerelvények | Unica Hotelkártya kapcsoló, időzítős, rögzítőkeret nélkül, 2 modulos, 8A, fehér | UNICA |  | 31030 | 1 | 1 | DB | 36925.7
MGU3.540.25 | Elektromos szerelvények | Unica Hotelkártya kapcsoló, időzítős, rögzítőkeret nélkül, 2 modulos, 8A, krém | UNICA |  | 31030 | 1 | 1 | DB | 36925.7
MGU3.540.30 | Elektromos szerelvények | Unica TOP hotelkártya kapcsoló, időzítős, rögzítőkeret nélkül, 2 modulos, 8A, alumínium | UNICA |  | 36030 | 1 | 1 | DB | 42875.7
MGU3.540.30CS | Elektromos szerelvények | Unica CLASS hotelkártya kapcsoló, időzítős, rögzítőkeret nélkül, 2 modulos, 8A, alumínium | UNICA |  | 36030 | 1 | 1 | DB | 42875.7
MGU3.579.12 | Elektromos szerelvények | UNICA Forgatógombos kapcsoló, rögzítőkeret nélkül, 2 modulos, grafit | UNICA |  | 7800 | 1 | 1 | DB | 9282
MGU3.579.18 | Elektromos szerelvények | UNICA Forgatógombos kapcsoló, rögzítőkeret nélkül, 2 modulos, fehér | UNICA | * | 7260 | 1 | 1 | DB | 8639.4
MGU3.579.25 | Elektromos szerelvények | UNICA Forgatógombos kapcsoló, rögzítőkeret nélkül, 2 modulos, krém | UNICA |  | 7260 | 1 | 1 | DB | 8639.4
MGU3.579.30 | Elektromos szerelvények | UNICA Forgatógombos kapcsoló, rögzítőkeret nélkül, 2 modulos, alumínium | UNICA |  | 7800 | 1 | 1 | DB | 9282
MGU3.701.12 | Elektromos szerelvények | Unica Kulcsos kapcsoló, 2 állású, rögzítőkeret nélkül, 2 modulos, grafit | UNICA |  | 20670 | 1 | 1 | DB | 24597.3 | MGU50.701.12Z
MGU3.701.18 | Elektromos szerelvények | Unica Kulcsos kapcsoló, 2 állású, rögzítőkeret nélkül, 2 modulos, fehér | UNICA | * | 20120 | 1 | 1 | DB | 23942.8
MGU3.701.25 | Elektromos szerelvények | Unica Kulcsos kapcsoló, 2 állású, rögzítőkeret nélkül, 2 modulos, krém | UNICA |  | 20120 | 1 | 1 | DB | 23942.8
MGU3.701.30 | Elektromos szerelvények | Unica Kulcsos kapcsoló, 2 állású, rögzítőkeret nélkül, 2 modulos, alumínium | UNICA |  | 20670 | 1 | 1 | DB | 24597.3
MGU3.775.12A | Elektromos szerelvények | Unica Jelzőlámpa, narancs színű, rögzítőkeret nélkül, 1 modulos, grafit | UNICA |  | 5200 | 1 | 1 | DB | 6188
MGU3.775.12R | Elektromos szerelvények | Unica Jelzőlámpa, piros színű, rögzítőkeret nélkül, 1 modulos, grafit | UNICA |  | 5200 | 1 | 1 | DB | 6188
MGU3.775.12T | Elektromos szerelvények | Unica Jelzőlámpa, fehér színű, rögzítőkeret nélkül, 1 modulos, grafit | UNICA |  | 5200 | 1 | 1 | DB | 6188
MGU3.775.12V | Elektromos szerelvények | Unica Jelzőlámpa, zöld színű, rögzítőkeret nélkül, 1 modulos, grafit | UNICA |  | 5200 | 1 | 1 | DB | 6188
MGU3.775.18A | Elektromos szerelvények | Unica Jelzőlámpa, narancs színű, rögzítőkeret nélkül, 1 modulos, fehér | UNICA |  | 4650 | 1 | 1 | DB | 5533.5
MGU3.775.18R | Elektromos szerelvények | Unica Jelzőlámpa, piros színű, rögzítőkeret nélkül, 1 modulos, fehér | UNICA | * | 4650 | 1 | 1 | DB | 5533.5
MGU3.775.18T | Elektromos szerelvények | Unica Jelzőlámpa, fehér színű, rögzítőkeret nélkül, 1 modulos, fehér | UNICA | * | 4650 | 1 | 1 | DB | 5533.5
MGU3.775.18V | Elektromos szerelvények | Unica Jelzőlámpa, zöld színű, rögzítőkeret nélkül, 1 modulos, fehér | UNICA | * | 4650 | 1 | 1 | DB | 5533.5
MGU3.775.25A | Elektromos szerelvények | Unica Jelzőlámpa, narancs színű, rögzítőkeret nélkül, 1 modulos, krém | UNICA |  | 4650 | 1 | 1 | DB | 5533.5
MGU3.775.25R | Elektromos szerelvények | Unica Jelzőlámpa, piros színű, rögzítőkeret nélkül, 1 modulos, krém | UNICA |  | 4650 | 1 | 1 | DB | 5533.5
MGU3.775.25T | Elektromos szerelvények | Unica Jelzőlámpa, fehér színű, rögzítőkeret nélkül, 1 modulos, krém | UNICA |  | 4650 | 1 | 1 | DB | 5533.5
MGU3.775.25V | Elektromos szerelvények | Unica Jelzőlámpa, zöld színű, rögzítőkeret nélkül, 1 modulos, krém | UNICA |  | 4650 | 1 | 1 | DB | 5533.5
MGU3.775.30A | Elektromos szerelvények | Unica Jelzőlámpa, narancs színű, rögzítőkeret nélkül, 1 modulos, alumínium | UNICA |  | 5200 | 1 | 1 | DB | 6188
MGU3.775.30R | Elektromos szerelvények | Unica Jelzőlámpa, piros színű, rögzítőkeret nélkül, 1 modulos, alumínium | UNICA |  | 5200 | 1 | 1 | DB | 6188
MGU3.775.30T | Elektromos szerelvények | Unica Jelzőlámpa, fehér színű, rögzítőkeret nélkül, 1 modulos, alumínium | UNICA |  | 5200 | 1 | 1 | DB | 6188
MGU3.775.30V | Elektromos szerelvények | Unica Jelzőlámpa, zöld színű, rögzítőkeret nélkül, 1 modulos, alumínium | UNICA |  | 5200 | 1 | 1 | DB | 6188
MGU3.776.T | Elektromos szerelvények | Unica Vészvilágítás, rögzítőkeret nélkül, 2 modulos | UNICA | * | 22940 | 1 | 1 | DB | 27298.6
MGU3.780.T | Elektromos szerelvények | Unica Jelzőlámpa, rögzítőkeret nélkül, 2 modulos | UNICA |  | 17730 | 1 | 1 | DB | 21098.7
MGU3.785.12 | Elektromos szerelvények | Unica Berregő, rögzítőkeret nélkül, 2 modulos, 250V~, grafit | UNICA |  | 3140 | 1 | 1 | DB | 3736.6
MGU3.785.18 | Elektromos szerelvények | Unica Berregő, rögzítőkeret nélkül, 2 modulos, 250V~, fehér | UNICA | * | 2590 | 1 | 1 | DB | 3082.1 | MGU50.785.18Z
MGU3.785.25 | Elektromos szerelvények | Unica Berregő, rögzítőkeret nélkül, 2 modulos, 250V~, krém | UNICA |  | 2590 | 1 | 1 | DB | 3082.1 | MGU50.785.25Z
MGU3.785.30 | Elektromos szerelvények | Unica Berregő, rögzítőkeret nélkül, 2 modulos, 250V~, alumínium | UNICA |  | 3140 | 1 | 1 | DB | 3736.6 | MGU50.785.30Z
MGU3.786.12 | Elektromos szerelvények | Unica Elektronikus csengő, rögzítőkeret nélkül, 2 modulos, 250V, grafit | UNICA |  | 18940 | 1 | 1 | DB | 22538.6
MGU3.786.18 | Elektromos szerelvények | Unica Elektronikus csengő, rögzítőkeret nélkül, 2 modulos, 250V, fehér | UNICA | * | 18400 | 1 | 1 | DB | 21896 | MGU50.786.18Z
MGU3.786.25 | Elektromos szerelvények | Unica Elektronikus csengő, rögzítőkeret nélkül, 2 modulos, 250V, krém | UNICA |  | 18400 | 1 | 1 | DB | 21896
MGU3.786.30 | Elektromos szerelvények | Unica Elektronikus csengő, rögzítőkeret nélkül, 2 modulos, 250V~, alumínium | UNICA |  | 18940 | 1 | 1 | DB | 22538.6
MGU3.860.12 | Elektromos szerelvények | Unica Kábelkivezető, rögzítőkeret nélkül, 1 modulos, grafit | UNICA |  | 1660 | 1 | 1 | DB | 1975.4
MGU3.860.18 | Elektromos szerelvények | Unica Kábelkivezető, rögzítőkeret nélkül, 1 modulos, fehér | UNICA | * | 1100 | 1 | 1 | DB | 1309
MGU3.860.25 | Elektromos szerelvények | Unica Kábelkivezető, rögzítőkeret nélkül, 1 modulos, krém | UNICA | * | 1100 | 1 | 1 | DB | 1309
MGU3.860.30 | Elektromos szerelvények | Unica Kábelkivezető, rögzítőkeret nélkül, 1 modulos, alumínium | UNICA |  | 1660 | 1 | 1 | DB | 1975.4
MGU3.862.12 | Elektromos szerelvények | Unica Kábelkivezető, rögzítőkeret nélkül, 2 modulos, grafit | UNICA | * | 2210 | 1 | 1 | DB | 2629.9
MGU3.862.18 | Elektromos szerelvények | Unica Kábelkivezető, rögzítőkeret nélkül, 2 modulos, fehér | UNICA | * | 1660 | 1 | 1 | DB | 1975.4
MGU3.862.25 | Elektromos szerelvények | Unica Kábelkivezető, rögzítőkeret nélkül, 2 modulos, krém | UNICA | * | 1660 | 1 | 1 | DB | 1975.4
MGU3.862.30 | Elektromos szerelvények | Unica Kábelkivezető, rögzítőkeret nélkül, 2 modulos, alumínium | UNICA | * | 2210 | 1 | 1 | DB | 2629.9
MGU4.702.26 | Elektromos szerelvények | UNICA Quadro egyes keret, mangán | UNICA | * | 1050 | 1 | 1 | DB | 1249.5
MGU4.702.27 | Elektromos szerelvények | UNICA Quadro egyes keret, áfonya | UNICA | * | 1050 | 1 | 1 | DB | 1249.5
MGU4.702.28 | Elektromos szerelvények | UNICA Quadro egyes keret, páfrány | UNICA | * | 1050 | 1 | 1 | DB | 1249.5
MGU4.702.29 | Elektromos szerelvények | UNICA Quadro egyes keret, kurkuma | UNICA | * | 1050 | 1 | 1 | DB | 1249.5
MGU4.702.35 | Elektromos szerelvények | UNICA Quadro egyes keret, gyöngy | UNICA | * | 1050 | 1 | 1 | DB | 1249.5
MGU4.702.36 | Elektromos szerelvények | UNICA Quadro egyes keret, pezsgő | UNICA | * | 1050 | 1 | 1 | DB | 1249.5
MGU4.702.37 | Elektromos szerelvények | UNICA Quadro egyes keret, lazac | UNICA | * | 1050 | 1 | 1 | DB | 1249.5
MGU4.704.26 | Elektromos szerelvények | UNICA Quadro kettes keret, mangán | UNICA | * | 1270 | 1 | 1 | DB | 1511.3
MGU4.704.27 | Elektromos szerelvények | UNICA Quadro kettes keret, áfonya | UNICA | * | 1270 | 1 | 1 | DB | 1511.3
MGU4.704.28 | Elektromos szerelvények | UNICA Quadro kettes keret, páfrány | UNICA | * | 1270 | 1 | 1 | DB | 1511.3
MGU4.704.29 | Elektromos szerelvények | UNICA Quadro kettes keret, kurkuma | UNICA | * | 1270 | 1 | 1 | DB | 1511.3
MGU4.704.35 | Elektromos szerelvények | UNICA Quadro kettes keret, gyöngy | UNICA | * | 1270 | 1 | 1 | DB | 1511.3
MGU4.704.36 | Elektromos szerelvények | UNICA Quadro kettes keret, pezsgő | UNICA | * | 1270 | 1 | 1 | DB | 1511.3
MGU4.704.37 | Elektromos szerelvények | UNICA Quadro kettes keret, lazac | UNICA | * | 1270 | 1 | 5 | DB | 1511.3
MGU4.706.26 | Elektromos szerelvények | UNICA Quadro hármas keret, mangán | UNICA | * | 1870 | 1 | 1 | DB | 2225.3
MGU4.706.27 | Elektromos szerelvények | UNICA Quadro hármas keret, áfonya | UNICA | * | 1870 | 1 | 1 | DB | 2225.3
MGU4.706.28 | Elektromos szerelvények | UNICA Quadro hármas keret, páfrány | UNICA | * | 1870 | 1 | 1 | DB | 2225.3
MGU4.706.29 | Elektromos szerelvények | UNICA Quadro hármas keret, kurkuma | UNICA | * | 1870 | 1 | 1 | DB | 2225.3
MGU4.706.35 | Elektromos szerelvények | UNICA Quadro hármas keret, gyöngy | UNICA | * | 1870 | 1 | 1 | DB | 2225.3
MGU4.706.36 | Elektromos szerelvények | UNICA Quadro hármas keret, pezsgő | UNICA | * | 1870 | 1 | 1 | DB | 2225.3
MGU4.706.37 | Elektromos szerelvények | UNICA Quadro hármas keret, lazac | UNICA | * | 1870 | 1 | 3 | DB | 2225.3
MGU4.708.26 | Elektromos szerelvények | UNICA Quadro négyes keret, mangán | UNICA | * | 2310 | 1 | 1 | DB | 2748.9
MGU4.708.27 | Elektromos szerelvények | UNICA Quadro négyes keret, áfonya | UNICA | * | 2310 | 1 | 1 | DB | 2748.9
MGU4.708.28 | Elektromos szerelvények | UNICA Quadro négyes keret, páfrány | UNICA | * | 2310 | 1 | 1 | DB | 2748.9
MGU4.708.29 | Elektromos szerelvények | UNICA Quadro négyes keret, kurkuma | UNICA | * | 2310 | 1 | 1 | DB | 2748.9
MGU4.708.35 | Elektromos szerelvények | UNICA Quadro négyes keret, gyöngy | UNICA | * | 2310 | 1 | 1 | DB | 2748.9 | MGU4.708.35D
MGU4.708.36 | Elektromos szerelvények | UNICA Quadro négyes keret, pezsgő | UNICA | * | 2310 | 1 | 1 | DB | 2748.9
MGU4.708.37 | Elektromos szerelvények | UNICA Quadro négyes keret, lazac | UNICA | * | 2310 | 1 | 3 | DB | 2748.9
MGU5.064.18 | Elektromos szerelvények | UNICA Borotva aljzat, rögzítőkeret nélkül, 3 modulos, fehér | UNICA |  | 8190 | 1 | 1 | DB | 9746.1
MGU5.064.30 | Elektromos szerelvények | Unica Borotva aljzat, rögzítőkeret nélkül, 3 modulos, alumínium | UNICA |  | 8750 | 1 | 1 | DB | 10412.5
MGU5.262.12ZD | Elektromos szerelvények | UNICA Kétpólusú kapcsoló, csavaros bekötés, 16AX, grafit (102) | UNICA |  | 3260 | 1 | 1 | DB | 3879.4
MGU5.418.12ZD | Elektromos szerelvények | UNICA Dupla USB töltő, 2.1A, grafit | UNICA | * | 13290 | 1 | 1 | DB | 15815.1
MGU5.418.18ZD | Elektromos szerelvények | UNICA Dupla USB töltő, 2.1A, fehér | UNICA | * | 12730 | 1 | 1 | DB | 15148.7
MGU5.418.25ZD | Elektromos szerelvények | UNICA Dupla USB töltő, 2.1A, krém | UNICA | * | 12730 | 1 | 1 | DB | 15148.7
MGU5.418.30ZD | Elektromos szerelvények | UNICA Dupla USB töltő, 2.1A, alumínium | UNICA | * | 13290 | 1 | 1 | DB | 15815.1
MGU5.430.12ZD | Elektromos szerelvények | UNICA HDMI csatlakozó, előre vezetékezett, grafit | UNICA |  | 9410 | 1 | 1 | DB | 11197.9
MGU5.430.18ZD | Elektromos szerelvények | UNICA HDMI csatlakozó, előre vezetékezett, fehér | UNICA | * | 8860 | 1 | 1 | DB | 10543.4
MGU5.430.25ZD | Elektromos szerelvények | UNICA HDMI csatlakozó, előre vezetékezett, krém | UNICA |  | 8860 | 1 | 1 | DB | 10543.4
MGU5.430.30ZD | Elektromos szerelvények | UNICA HDMI csatlakozó, előre vezetékezett, alumínium | UNICA |  | 9410 | 1 | 1 | DB | 11197.9
MGU5.431.12ZD | Elektromos szerelvények | UNICA RGB (RCA) video csatlakozó, grafit | UNICA |  | 18730 | 1 | 1 | DB | 22288.7
MGU5.431.18ZD | Elektromos szerelvények | UNICA RGB (RCA) video csatlakozó, fehér | UNICA |  | 18170 | 1 | 1 | DB | 21622.3
MGU5.431.25ZD | Elektromos szerelvények | UNICA RGB (RCA) video csatlakozó, krém | UNICA |  | 18170 | 1 | 1 | DB | 21622.3
MGU5.431.30ZD | Elektromos szerelvények | UNICA RGB (RCA) video csatlakozó, alumínium | UNICA |  | 18730 | 1 | 1 | DB | 22288.7
MGU5.488.12ZD |  | Unica SAT egyes csatlakozóaljzat |  |  | 3510 | 1 | 1 | DB | 4176.9
MGU5.488.18ZD |  | Unica SAT egyes csatlakozóaljzat |  |  | 3000 | 1 | 1 | DB | 3570
MGU5.488.25ZD |  | Unica SAT egyes csatlakozóaljzat |  |  | 3000 | 1 | 1 | DB | 3570
MGU5.488.30ZD |  | Unica SAT egyes csatlakozóaljzat |  |  | 3510 | 1 | 1 | DB | 4176.9
MGU5.512.25ZD | Elektromos szerelvények | UNICA Fényerőszabályzó, 40-1000W/VA, krém | UNICA |  | 24600 | 1 | 1 | DB | 29274
MGU5.512.30ZD | Elektromos szerelvények | UNICA Fényerőszabályzó, 40-1000W/VA, alumínium | UNICA |  | 25160 | 1 | 1 | DB | 29940.4
MGU5.513.12 | Elektromos szerelvények | UNICA Forgatógombos LED dimmer, 4-440W, grafit | UNICA |  | 25280 | 1 | 1 | DB | 30083.2
MGU5.513.18 | Elektromos szerelvények | UNICA Forgatógombos LED dimmer, 4-440W, fehér | UNICA |  | 24750 | 1 | 1 | DB | 29452.5
MGU5.513.25 | Elektromos szerelvények | UNICA Forgatógombos LED dimmer, 4-440W, krém | UNICA |  | 24750 | 1 | 1 | DB | 29452.5
MGU5.513.30 | Elektromos szerelvények | UNICA Forgatógombos LED dimmer, 4-440W, alumínium | UNICA |  | 25280 | 1 | 1 | DB | 30083.2
MGU5.929.12ZD | Elektromos szerelvények | UNICA Dupla USB 2.0 csatlakozó, grafit | UNICA |  | 17620 | 1 | 1 | DB | 20967.8
MGU5.929.18ZD | Elektromos szerelvények | UNICA Dupla USB 2.0 csatlakozó, fehér | UNICA |  | 17060 | 1 | 1 | DB | 20301.4
MGU5.929.25ZD | Elektromos szerelvények | UNICA Dupla USB 2.0 csatlakozó, krém | UNICA |  | 17060 | 1 | 1 | DB | 20301.4
MGU5.929.30ZD | Elektromos szerelvények | UNICA Dupla USB 2.0 csatlakozó, alumínium | UNICA |  | 17620 | 1 | 1 | DB | 20967.8
MGU5.932.12ZD | Elektromos szerelvények | UNICA HD15 + Mini Jack (3,5) csatlakozó, grafit | UNICA |  | 10520 | 1 | 1 | DB | 12518.8
MGU5.932.18ZD | Elektromos szerelvények | UNICA HD15 + Mini Jack (3,5) csatlakozó, fehér | UNICA |  | 9970 | 1 | 1 | DB | 11864.3
MGU5.932.25ZD | Elektromos szerelvények | UNICA HD15 + Mini Jack (3,5) csatlakozó, krém | UNICA |  | 9970 | 1 | 1 | DB | 11864.3
MGU5.932.30ZD | Elektromos szerelvények | UNICA HD15 + Mini Jack (3,5) csatlakozó, alumínium | UNICA |  | 10520 | 1 | 1 | DB | 12518.8
MGU50.0101.25NZ | Elektromos szerelvények | UNICA Csillárkapcsoló, kék jelzőfénnyel, rugós bekötés, 10A, krém | UNICA |  | 3430 | 1 | 1 | DB | 4081.7
MGU50.036.12Z | Elektromos szerelvények | UNICA 2P+F csatlakozóaljzat, csavaros bekötés, 16A, grafit | UNICA | * | 1760 | 1 | 5 | DB | 2094.4
MGU50.036.18Z | Elektromos szerelvények | UNICA 2P+F csatlakozóaljzat, csavaros bekötés, 16A, fehér | UNICA | * | 1490 | 1 | 1 | DB | 1773.1
MGU50.036.25Z | Elektromos szerelvények | UNICA 2P+F csatlakozóaljzat, csavaros bekötés, 16A, krém | UNICA | * | 1490 | 1 | 10 | DB | 1773.1
MGU50.036.30Z | Elektromos szerelvények | UNICA 2P+F csatlakozóaljzat, csavaros bekötés, 16A, alumínium | UNICA | * | 1760 | 1 | 5 | DB | 2094.4
MGU50.037.03Z | Elektromos szerelvények | UNICA 2P+F csatlakozóaljzat gyermekvédelemmel, csavaros bekötés - piros, 16A | UNICA |  | 2100 | 1 | 10 | DB | 2499
MGU50.037.12TAZ | Elektromos szerelvények | UNICA 2P+F csatlakozóaljzat, gyermekvédelemmel és csapfedéllel, csavaros bekötés, 16A, grafit | UNICA | * | 2540 | 1 | 1 | DB | 3022.6
MGU50.037.12Z | Elektromos szerelvények | UNICA 2P+F csatlakozóaljzat gyermekvédelemmel, csavaros bekötés, 16A, grafit | UNICA | * | 1820 | 1 | 5 | DB | 2165.8
MGU50.037.18TAZ | Elektromos szerelvények | UNICA 2P+F csatlakozóaljzat, gyermekvédelemmel és csapfedéllel, csavaros bekötés, 16A, fehér | UNICA | * | 1980 | 1 | 10 | DB | 2356.2
MGU50.037.18Z | Elektromos szerelvények | UNICA 2P+F csatlakozóaljzat, gyermekvédelemmel, csavaros bekötés, 16A, fehér | UNICA | * | 1540 | 1 | 10 | DB | 1832.6
MGU50.037.25TAZ | Elektromos szerelvények | UNICA 2P+F csatlakozóaljzat, gyermekvédelemmel és csapfedéllel, csavaros bekötés, 16A, krém | UNICA |  | 1980 | 1 | 10 | DB | 2356.2
MGU50.037.25Z | Elektromos szerelvények | UNICA 2P+F csatlakozóaljzat gyermekvédelemmel, csavaros bekötés, 16A, krém | UNICA | * | 1540 | 1 | 10 | DB | 1832.6
MGU50.037.30TAZ | Elektromos szerelvények | UNICA 2P+F csatlakozóaljzat, gyermekvédelemmel és csapfedéllel, csavaros bekötés, 16A, alumínium | UNICA |  | 2540 | 1 | 1 | DB | 3022.6
MGU50.037.30Z | Elektromos szerelvények | UNICA 2P+F csatlakozóaljzat gyermekvédelemmel, csavaros bekötés, 16A, alumínium | UNICA | * | 1820 | 1 | 5 | DB | 2165.8
MGU50.201.12NZ | Elektromos szerelvények | UNICA Egypólusú kapcsoló, kék jelzőfénnyel, rugós bekötés 10AX, grafit | UNICA |  | 3260 | 1 | 5 | DB | 3879.4
MGU50.201.12Z | Elektromos szerelvények | UNICA Egypólusú kapcsoló, rugós bekötés, 10AX, grafit (101) | UNICA | * | 2030 | 1 | 1 | DB | 2415.7
MGU50.201.18NZ | Elektromos szerelvények | UNICA Egypólusú kapcsoló, kék jelzőfénnyel, rugós bekötés 10AX, fehér | UNICA | * | 2700 | 1 | 10 | DB | 3213
MGU50.201.18Z | Elektromos szerelvények | UNICA Egypólusú kapcsoló, rugós bekötés, 10AX, fehér (101) | UNICA | * | 1760 | 1 | 1 | DB | 2094.4
MGU50.201.25NZ | Elektromos szerelvények | UNICA Egypólusú kapcsoló, kék jelzőfénnyel, rugós bekötés 10AX, krém | UNICA | * | 2700 | 1 | 1 | DB | 3213
MGU50.201.25Z | Elektromos szerelvények | UNICA Egypólusú kapcsoló, rugós bekötés, 10AX, krém (101) | UNICA | * | 1760 | 1 | 10 | DB | 2094.4
MGU50.201.30NZ | Elektromos szerelvények | UNICA Egypólusú kapcsoló, kék jelzőfénnyel, rugós bekötés 10AX, alumínium | UNICA | * | 3260 | 1 | 5 | DB | 3879.4
MGU50.201.30Z | Elektromos szerelvények | UNICA Egypólusú kapcsoló, rugós bekötés, 10AX, alumínium (101) | UNICA | * | 2030 | 1 | 5 | DB | 2415.7
MGU50.2020.12Z | Elektromos szerelvények | UNICA 2xRJ45 Cat5e UTP aljzat, grafit | UNICA |  | 6420 | 1 | 5 | DB | 7639.8
MGU50.2020.18Z | Elektromos szerelvények | UNICA 2xRJ45 Cat5e UTP aljzat, fehér | UNICA | * | 5870 | 1 | 10 | DB | 6985.3
MGU50.2020.25Z | Elektromos szerelvények | UNICA 2xRJ45 Cat5e UTP aljzat, krém | UNICA |  | 5870 | 1 | 1 | DB | 6985.3
MGU50.2020.30Z | Elektromos szerelvények | UNICA 2xRJ45 Cat5e UTP aljzat, alumínium | UNICA |  | 6420 | 1 | 1 | DB | 7639.8
MGU50.203.12NZ | Elektromos szerelvények | UNICA Váltókapcsoló, kék jelzőfénnyel, rugós bekötés 10AX, grafit | UNICA | * | 3260 | 1 | 1 | DB | 3879.4
MGU50.203.12Z | Elektromos szerelvények | UNICA Váltókapcsoló, rugós bekötés, 10AX, grafit (106) | UNICA | * | 2150 | 1 | 5 | DB | 2558.5
MGU50.203.18NZ | Elektromos szerelvények | UNICA Váltókapcsoló, kék jelzőfénnyel, rugós bekötés 10AX, fehér | UNICA | * | 2700 | 1 | 10 | DB | 3213
MGU50.203.18SZ | Elektromos szerelvények | UNICA Váltókapcsoló, borostyán EF, rugós bekötés 10AX, fehér | UNICA |  | 3090 | 1 | 1 | DB | 3677.1
MGU50.203.18Z | Elektromos szerelvények | UNICA Váltókapcsoló, rugós bekötés, 10AX, fehér (106) | UNICA | * | 1870 | 1 | 10 | DB | 2225.3
MGU50.203.25NZ | Elektromos szerelvények | UNICA Váltókapcsoló, kék jelzőfénnyel, rugós bekötés 10AX, krém | UNICA |  | 2700 | 1 | 10 | DB | 3213
MGU50.203.25Z | Elektromos szerelvények | UNICA Váltókapcsoló, rugós bekötés, 10AX, krém (106) | UNICA | * | 1870 | 1 | 10 | DB | 2225.3
MGU50.203.30NZ | Elektromos szerelvények | UNICA Váltókapcsoló, kék jelzőfénnyel, rugós bekötés 10AX, alumínium | UNICA | * | 3260 | 1 | 1 | DB | 3879.4
MGU50.203.30Z | Elektromos szerelvények | UNICA Váltókapcsoló, rugós bekötés, 10AX, alumínium (106) | UNICA | * | 2150 | 1 | 5 | DB | 2558.5
MGU50.205.12Z | Elektromos szerelvények | UNICA Keresztkapcsoló, rugós bekötés, 10AX, grafit (107) | UNICA | * | 3210 | 1 | 5 | DB | 3819.9
MGU50.205.18NZ | Elektromos szerelvények | UNICA Keresztkapcsoló, kék jelzőfénnyel, rugós bekötés 10AX, fehér | UNICA | * | 3860 | 1 | 10 | DB | 4593.4
MGU50.205.18Z | Elektromos szerelvények | UNICA Keresztkapcsoló, rugós bekötés, 10AX, fehér (107) | UNICA | * | 2930 | 1 | 10 | DB | 3486.7
MGU50.205.25NZ | Elektromos szerelvények | UNICA Keresztkapcsoló, kék jelzőfénnyel, rugós bekötés 10AX, krém | UNICA |  | 3860 | 1 | 1 | DB | 4593.4
MGU50.205.25Z | Elektromos szerelvények | UNICA Keresztkapcsoló, rugós bekötés, 10AX, krém (107) | UNICA |  | 2930 | 1 | 10 | DB | 3486.7
MGU50.205.30NZ | Elektromos szerelvények | UNICA Keresztkapcsoló, kék jelzőfénnyel, rugós bekötés 10AX, alumínium | UNICA |  | 4420 | 1 | 1 | DB | 5259.8
MGU50.205.30Z | Elektromos szerelvények | UNICA Keresztkapcsoló, rugós bekötés, 10AX, alumínium (107) | UNICA |  | 3210 | 1 | 5 | DB | 3819.9
MGU50.206.12NZ | Elektromos szerelvények | UNICA Egypólusú nyomó, kék jelzőfénnyel, rugós bekötés, 10A, grafit | UNICA |  | 3370 | 1 | 5 | DB | 4010.3
MGU50.206.12Z | Elektromos szerelvények | UNICA Egypólusú nyomó, rugós bekötés, 10A, grafit (101N) | UNICA | * | 2370 | 1 | 5 | DB | 2820.3
MGU50.206.18CNZ | Elektromos szerelvények | UNICA Egypólusú nyomó, kék jelzőfénnyel, csengőjellel, rugós bekötés, 10A, fehér | UNICA |  | 2820 | 1 | 1 | DB | 3355.8
MGU50.206.18CZ | Elektromos szerelvények | UNICA Egypólusú nyomó csengőjellel, rugós bekötés, 10A, fehér | UNICA | * | 2100 | 1 | 1 | DB | 2499
MGU50.206.18LNZ | Elektromos szerelvények | UNICA Egypólusú nyomó, kék jelzőfénnyel, LJ.rugós bekötés, 10A, fehér | UNICA |  | 2820 | 1 | 1 | DB | 3355.8
MGU50.206.18LZ | Elektromos szerelvények | UNICA Egypólusú nyomó LJ.rugós bekötés, 10A, fehér | UNICA |  | 2100 | 1 | 1 | DB | 2499
MGU50.206.18NZ | Elektromos szerelvények | UNICA Egypólusú nyomó, kék jelzőfénnyel, rugós bekötés, 10A, fehér | UNICA | * | 2820 | 1 | 10 | DB | 3355.8
MGU50.206.18Z | Elektromos szerelvények | UNICA Egypólusú nyomó, rugós bekötés, 10A, fehér (101N) | UNICA | * | 2100 | 1 | 10 | DB | 2499
MGU50.206.25NZ | Elektromos szerelvények | UNICA Egypólusú nyomó, kék jelzőfénnyel, rugós bekötés, 10A, krém | UNICA |  | 2820 | 1 | 1 | DB | 3355.8
MGU50.206.25Z | Elektromos szerelvények | UNICA Egypólusú nyomó, rugós bekötés, 10A, krém (101N) | UNICA | * | 2100 | 1 | 10 | DB | 2499
MGU50.206.30CZ | Elektromos szerelvények | UNICA Egypólusú nyomó csengőjellel, rugós bekötés, 10A, alumínium | UNICA |  | 2650 | 1 | 1 | DB | 3153.5
MGU50.206.30Z | Elektromos szerelvények | UNICA Egypólusú nyomó, rugós bekötés, 10A, alumínium (101N) | UNICA | * | 2370 | 1 | 1 | DB | 2820.3
MGU50.207.12Z | Elektromos szerelvények | UNICA Redőnynyomó, rugós bekötés, 10A, grafit | UNICA |  | 3700 | 1 | 5 | DB | 4403
MGU50.207.18Z | Elektromos szerelvények | UNICA Redőnynyomó, rugós bekötés, 10A, fehér | UNICA | * | 3150 | 1 | 10 | DB | 3748.5
MGU50.207.25Z | Elektromos szerelvények | UNICA Redőnynyomó, rugós bekötés, 10A, krém | UNICA |  | 3150 | 1 | 10 | DB | 3748.5
MGU50.207.30Z | Elektromos szerelvények | UNICA Redőnynyomó, rugós bekötés, 10A, alumínium | UNICA | * | 3700 | 1 | 5 | DB | 4403
MGU50.208.12Z | Elektromos szerelvények | UNICA Redőnykapcsoló, rugós bekötés, 10AX, grafit | UNICA |  | 3700 | 1 | 5 | DB | 4403
MGU50.208.18Z | Elektromos szerelvények | UNICA Redőnykapcsoló, rugós bekötés, 10AX, fehér | UNICA | * | 3150 | 1 | 10 | DB | 3748.5
MGU50.208.25Z | Elektromos szerelvények | UNICA Redőnykapcsoló, rugós bekötés, 10AX, krém | UNICA |  | 3150 | 1 | 10 | DB | 3748.5
MGU50.208.30Z | Elektromos szerelvények | UNICA Redőnykapcsoló, rugós bekötés, 10AX, alumínium | UNICA | * | 3700 | 1 | 5 | DB | 4403
MGU50.211.12Z | Elektromos szerelvények | UNICA Csillárkapcsoló, rugós bekötés, 10AX, grafit (105) | UNICA | * | 2650 | 1 | 5 | DB | 3153.5
MGU50.211.18Z | Elektromos szerelvények | UNICA Csillárkapcsoló, rugós bekötés, 10AX, fehér (105) | UNICA | * | 2370 | 1 | 1 | DB | 2820.3
MGU50.211.25Z | Elektromos szerelvények | UNICA Csillárkapcsoló, rugós bekötés, 10AX, krém (105) | UNICA | * | 2370 | 1 | 10 | DB | 2820.3
MGU50.211.30Z | Elektromos szerelvények | UNICA Csillárkapcsoló, rugós bekötés, 10AX, alumínium (105) | UNICA | * | 2650 | 1 | 5 | DB | 3153.5
MGU50.213.12Z | Elektromos szerelvények | UNICA Kettős váltókapcsoló, rugós bekötés, 10AX, grafit (106+6) | UNICA | * | 3210 | 1 | 5 | DB | 3819.9
MGU50.213.18Z | Elektromos szerelvények | UNICA Kettős váltókapcsoló, rugós bekötés, 10AX, fehér (106+6) | UNICA | * | 2930 | 1 | 10 | DB | 3486.7
MGU50.213.25Z | Elektromos szerelvények | UNICA Kettős váltókapcsoló, rugós bekötés, 10AX, krém (106+6) | UNICA | * | 2930 | 1 | 10 | DB | 3486.7
MGU50.213.30Z | Elektromos szerelvények | UNICA Kettős váltókapcsoló, rugós bekötés, 10AX, alumínium (106+6) | UNICA | * | 3210 | 1 | 5 | DB | 3819.9
MGU50.2222.18Z | Elektromos szerelvények | UNICA 2xRJ45 Cat5e STP aljzat, fehér | UNICA |  | 8750 | 1 | 1 | DB | 10412.5
MGU50.2424.12Z | Elektromos szerelvények | UNICA 2xRJ45 Cat6 UTP aljzat, grafit | UNICA |  | 8190 | 1 | 1 | DB | 9746.1
MGU50.2424.18Z | Elektromos szerelvények | UNICA 2xRJ45 Cat6 UTP aljzat, fehér | UNICA |  | 7640 | 1 | 1 | DB | 9091.6
MGU50.2424.30Z | Elektromos szerelvények | UNICA 2xRJ45 Cat6 UTP aljzat, alumínium | UNICA |  | 8190 | 1 | 1 | DB | 9746.1
MGU50.261.18NZ | Elektromos szerelvények | UNICA Egypólusú kapcsoló, kék jelzőfénnyel, csavaros bekötés 16AX, fehér | UNICA |  | 3150 | 1 | 1 | DB | 3748.5
MGU50.261.18Z | Elektromos szerelvények | UNICA Egypólusú kapcsoló, csavaros bekötés, 16AX, fehér (101) | UNICA | * | 2210 | 1 | 1 | DB | 2629.9
MGU50.261.25Z | Elektromos szerelvények | UNICA Egypólusú kapcsoló, csavaros bekötés, 16AX, krém (101) | UNICA |  | 2210 | 1 | 1 | DB | 2629.9
MGU50.262.12SZ | Elektromos szerelvények | UNICA Kétpólusú kapcsoló, borostyán EF, csavaros bekötés 16AX, grafit | UNICA |  | 4090 | 1 | 1 | DB | 4867.1
MGU50.262.18SZ | Elektromos szerelvények | UNICA Kétpólusú kapcsoló, borostyán EF, csavaros bekötés 16AX, fehér | UNICA |  | 3530 | 1 | 10 | DB | 4200.7
MGU50.262.18Z | Elektromos szerelvények | UNICA Kétpólusú kapcsoló, csavaros bekötés, 16AX, fehér (102) | UNICA | * | 2980 | 1 | 10 | DB | 3546.2
MGU50.262.25Z | Elektromos szerelvények | UNICA Kétpólusú kapcsoló, csavaros bekötés, 16AX, krém (102) | UNICA |  | 2980 | 1 | 10 | DB | 3546.2
MGU50.262.30SZ | Elektromos szerelvények | UNICA Kétpólusú kapcsoló, borostyán EF, csavaros bekötés 16AX, alumínium | UNICA |  | 4090 | 1 | 5 | DB | 4867.1
MGU50.262.30Z | Elektromos szerelvények | UNICA Kétpólusú kapcsoló, csavaros bekötés, 16AX, alumínium (102) | UNICA |  | 3260 | 1 | 5 | DB | 3879.4
MGU50.2626.18Z | Elektromos szerelvények | UNICA 2xRJ45 Cat6 STP aljzat, fehér | UNICA |  | 10970 | 1 | 1 | DB | 13054.3
MGU50.263.18NZ | Elektromos szerelvények | UNICA Váltókapcsoló, kék jelzőfénnyel, csavaros bekötés 16AX, fehér | UNICA |  | 3420 | 1 | 1 | DB | 4069.8
MGU50.263.18Z | Elektromos szerelvények | UNICA Váltókapcsoló, csavaros bekötés, 16AX, fehér (106) | UNICA |  | 2930 | 1 | 1 | DB | 3486.7
MGU50.283.18Z | Elektromos szerelvények | UNICA Hotelkártya kapcsoló, 10A, fehér | UNICA |  | 6310 | 1 | 1 | DB | 7508.9
MGU50.283.25Z | Elektromos szerelvények | UNICA Hotelkártya kapcsoló, 10A, krém | UNICA |  | 6310 | 1 | 1 | DB | 7508.9
MGU50.421.12Z | Elektromos szerelvények | UNICA 1xRJ45 Cat5e UTP aljzat, grafit | UNICA | * | 5370 | 1 | 5 | DB | 6390.3
MGU50.421.18Z | Elektromos szerelvények | UNICA 1xRJ45 Cat5e UTP aljzat, fehér | UNICA | * | 4810 | 1 | 1 | DB | 5723.9
MGU50.421.25Z | Elektromos szerelvények | UNICA 1xRJ45 Cat5e UTP aljzat, krém | UNICA |  | 4810 | 1 | 10 | DB | 5723.9
MGU50.421.30Z | Elektromos szerelvények | UNICA 1xRJ45 Cat5e UTP aljzat, alumínium | UNICA | * | 5370 | 1 | 1 | DB | 6390.3
MGU50.425.18Z | Elektromos szerelvények | UNICA 1xRJ45 Cat6 UTP aljzat, fehér | UNICA | * | 5040 | 1 | 1 | DB | 5997.6
MGU50.451.18Z | Elektromos szerelvények | UNICA TV/R aljzat, végzáró, 1dB, csillagpontos rendszerekhez, fehér | UNICA | * | 3760 | 1 | 10 | DB | 4474.4
MGU50.451.25Z | Elektromos szerelvények | UNICA TV/R aljzat, végzáró, 1dB, csillagpontos rendszerekhez, krém | UNICA | * | 3760 | 1 | 10 | DB | 4474.4
MGU50.451.30Z | Elektromos szerelvények | UNICA TV/R aljzat, végzáró, 1dB, csillagpontos rendszerekhez, alumínium | UNICA | * | 4320 | 1 | 5 | DB | 5140.8
MGU50.452.18Z | Elektromos szerelvények | UNICA TV/R aljzat, végzáró, 14dB,felf.rendsz.fehér | UNICA |  | 4090 | 1 | 10 | DB | 4867.1
MGU50.452.25Z | Elektromos szerelvények | UNICA TV/R aljzat, végzáró, 14dB,felf.rendsz.krém | UNICA |  | 4090 | 1 | 10 | DB | 4867.1
MGU50.452.30Z | Elektromos szerelvények | UNICA TV/R aljzat, végzáró, 14dB,felf.rendsz.alumínium | UNICA |  | 4700 | 1 | 5 | DB | 5593
MGU50.453.18Z | Elektromos szerelvények | UNICA TV/R aljzat, átmenő, 17dB,felf.rendsz.fehér | UNICA |  | 4140 | 1 | 10 | DB | 4926.6
MGU50.454.12Z | Elektromos szerelvények | UNICA TV-R/SAT aljzat, végzáró, 1dB, csillagpontos rendszerekhez, grafit | UNICA |  | 6970 | 1 | 1 | DB | 8294.3
MGU50.454.18Z | Elektromos szerelvények | UNICA TV-R/SAT aljzat, végzáró, 1dB, csillagpontos rendszerekhez, fehér | UNICA | * | 6420 | 1 | 2 | DB | 7639.8
MGU50.454.25Z | Elektromos szerelvények | UNICA TV-R/SAT aljzat, végzáró, 1dB, csillagpontos rendszerekhez, krém | UNICA | * | 6420 | 1 | 2 | DB | 7639.8
MGU50.454.30Z | Elektromos szerelvények | UNICA TV-R/SAT aljzat, végzáró, 1dB, csillagpontos rendszerekhez, alumínium | UNICA | * | 6970 | 1 | 2 | DB | 8294.3
MGU50.460.18Z | Elektromos szerelvények | UNICA 1xRJ45 adapter, univerzális, fehér | UNICA |  | 2100 | 1 | 10 | DB | 2499
MGU50.462.18Z | Elektromos szerelvények | UNICA TV aljzat, végzáró, 8dB, apa csatlakozóval, CSP.rendsz.fehér | UNICA | * | 2930 | 1 | 1 | DB | 3486.7
MGU50.462.25Z | Elektromos szerelvények | UNICA TV aljzat, végzáró, 8dB, apa csatlakozóval, CSP.rendsz.krém | UNICA | * | 2930 | 1 | 10 | DB | 3486.7
MGU50.464.18Z | Elektromos szerelvények | UNICA TV aljzat, végzáró, 8dB, apa csatlakozóval, felf.rendsz.fehér | UNICA |  | 2930 | 1 | 10 | DB | 3486.7
MGU50.465.12Z | Elektromos szerelvények | UNICA TV aljzat, végzáró, 11dB,anya.CSP.rendsz.grafit | UNICA |  | 3480 | 1 | 5 | DB | 4141.2
MGU50.465.18Z | Elektromos szerelvények | UNICA TV aljzat, végzáró, 11dB,anya.CSP.rendsz.fehér | UNICA |  | 2930 | 1 | 10 | DB | 3486.7
MGU50.466.18Z | Elektromos szerelvények | UNICA TV aljzat, átmenő, 11dB,anya.fehér | UNICA |  | 3540 | 1 | 1 | DB | 4212.6
MGU50.467.18Z | Elektromos szerelvények | UNICA TV aljzat, végzáró, 8dB,anya.felf.rendsz.fehér | UNICA |  | 3540 | 1 | 1 | DB | 4212.6
MGU50.467.25Z | Elektromos szerelvények | UNICA TV aljzat, végzáró, 8dB,anya.felf.rendsz.krém | UNICA |  | 3540 | 1 | 10 | DB | 4212.6
MGU50.467.30Z | Elektromos szerelvények | UNICA TV aljzat, végzáró, 8dB,anya.felf.rendsz.alumínium | UNICA |  | 4090 | 1 | 5 | DB | 4867.1
MGU50.486.12Z | Elektromos szerelvények | UNICA Hangfalcsatlakozó, rugós bekötés, grafit | UNICA |  | 5250 | 1 | 2 | DB | 6247.5
MGU50.486.18Z | Elektromos szerelvények | UNICA Hangfalcsatlakozó, rugós bekötés, fehér | UNICA | * | 4700 | 1 | 2 | DB | 5593
MGU50.486.30Z | Elektromos szerelvények | UNICA Hangfalcsatlakozó, rugós bekötés, alumínium | UNICA |  | 5250 | 1 | 2 | DB | 6247.5
MGU50.492.18Z | Elektromos szerelvények | UNICA 1xRJ11 aljzat, fehér | UNICA | * | 2700 | 1 | 10 | DB | 3213
MGU50.492.25Z | Elektromos szerelvények | UNICA 1xRJ11 aljzat, krém | UNICA | * | 2700 | 1 | 10 | DB | 3213
MGU50.497.18Z | Elektromos szerelvények | UNICA 1xRJ12 aljzat, fehér | UNICA |  | 3040 | 1 | 1 | DB | 3617.6
MGU50.501.18Z | Elektromos szerelvények | UNICA Szobatermosztát, 8A, fehér | UNICA |  | 22270 | 1 | 1 | DB | 26501.3
MGU50.501.30Z | Elektromos szerelvények | UNICA Szobatermosztát, 8A, alumínium | UNICA |  | 22830 | 1 | 1 | DB | 27167.7
MGU50.505.18Z | Elektromos szerelvények | UNICA Programozható szobatermosztát 8A RC/ 5A LC, fehér | UNICA |  | 37990 | 1 | 1 | DB | 45208.1
MGU50.505.30Z | Elektromos szerelvények | UNICA Programozható szobatermosztát 8A RC/ 5A LC, alumínium | UNICA |  | 38490 | 1 | 1 | DB | 45803.1
MGU50.511.12Z | Elektromos szerelvények | UNICA Fényerőszabályzó, 40-400W/VA, váltókapcsolásba köthető, grafit | UNICA |  | 10520 | 1 | 1 | DB | 12518.8
MGU50.511.18Z | Elektromos szerelvények | UNICA Fényerőszabályzó, 40-400W/VA, váltókapcsolásba köthető, fehér | UNICA | * | 9970 | 1 | 1 | DB | 11864.3
MGU50.511.25Z | Elektromos szerelvények | UNICA Fényerőszabályzó, 40-400W/VA, váltókapcsolásba köthető, krém | UNICA |  | 9970 | 1 | 1 | DB | 11864.3
MGU50.511.30Z | Elektromos szerelvények | UNICA Fényerőszabályzó, 40-400W/VA, váltókapcsolásba köthető, alumínium | UNICA | * | 10520 | 1 | 1 | DB | 12518.8
MGU50.515.12Z | Elektromos szerelvények | UNICA Univerzális fényerőszabályzó, 20-350W/VA, grafit | UNICA |  | 22780 | 1 | 1 | DB | 27108.2
MGU50.515.18Z | Elektromos szerelvények | UNICA Univerzális fényerőszabályzó, 20-350W/VA, fehér | UNICA |  | 22220 | 1 | 1 | DB | 26441.8
MGU50.515.25Z | Elektromos szerelvények | UNICA Univerzális fényerőszabályzó, 20-350W/VA, krém | UNICA |  | 22220 | 1 | 1 | DB | 26441.8
MGU50.515.30Z | Elektromos szerelvények | UNICA Univerzális fényerőszabályzó, 20-350W/VA, alumínium | UNICA |  | 22780 | 1 | 1 | DB | 27108.2
MGU50.524.18Z | Elektromos szerelvények | UNICA Mozgásérzékelő, 180°, 300W, fehér | UNICA | * | 15990 | 1 | 1 | DB | 19028.1
MGU50.524.30Z | Elektromos szerelvények | UNICA Mozgásérzékelő, 180°, 300W, alumínium | UNICA |  | 16490 | 1 | 1 | DB | 19623.1
MGU50.535.18Z | Elektromos szerelvények | UNICA Nyomógombos időkapcsoló, 8A, fehér | UNICA |  | 21060 | 1 | 1 | DB | 25061.4
MGU50.6161.18Z | Elektromos szerelvények | UNICA 2xRJ45 adapter, univerzális, fehér | UNICA |  | 2310 | 1 | 10 | DB | 2748.9
MGU50.6161.30Z | Elektromos szerelvények | UNICA 2xRJ45 adapter, univerzális, alumínium | UNICA |  | 2870 | 1 | 5 | DB | 3415.3
MGU50.701.30Z | Elektromos szerelvények | UNICA Kulcsos kapcsoló, 2 állású, alumínium | UNICA |  | 21000 | 1 | 2 | DB | 24990
MGU50.776.TZ | Elektromos szerelvények | UNICA Vészvilágítás, 250V~ | UNICA |  | 23270 | 1 | 1 | DB | 27691.3
MGU50.785.18Z | Elektromos szerelvények | UNICA Berregő, 250V~, fehér | UNICA |  | 2930 | 1 | 1 | DB | 3486.7
MGU50.786.18Z | Elektromos szerelvények | UNICA Elektronikus csengő, 250V~, fehér | UNICA |  | 18730 | 1 | 1 | DB | 22288.7
MGU50.862.12Z | Elektromos szerelvények | UNICA Kábelkivezető, grafit | UNICA |  | 2540 | 1 | 5 | DB | 3022.6
MGU50.862.18Z | Elektromos szerelvények | UNICA Kábelkivezető, fehér | UNICA | * | 1980 | 1 | 10 | DB | 2356.2
MGU50.862.25Z | Elektromos szerelvények | UNICA Kábelkivezető, krém | UNICA |  | 1980 | 1 | 10 | DB | 2356.2
MGU50.862.30Z | Elektromos szerelvények | UNICA Kábelkivezető, alumínium | UNICA |  | 2540 | 1 | 5 | DB | 3022.6
MGU50.866.12Z | Elektromos szerelvények | UNICA Vakfedél, grafit | UNICA |  | 1540 | 1 | 5 | DB | 1832.6
MGU50.866.18Z | Elektromos szerelvények | UNICA Vakfedél, fehér | UNICA | * | 1260 | 1 | 10 | DB | 1499.4
MGU50.866.25Z | Elektromos szerelvények | UNICA Vakfedél, krém | UNICA |  | 1260 | 1 | 10 | DB | 1499.4
MGU50.866.30Z | Elektromos szerelvények | UNICA Vakfedél, alumínium | UNICA |  | 1540 | 1 | 1 | DB | 1832.6
MGU50.8787.18Z | Elektromos szerelvények | UNICA Kettős hangfalcsatlakozó, rugós bekötés, fehér | UNICA | * | 5250 | 1 | 1 | DB | 6247.5
MGU50.8787.30Z | Elektromos szerelvények | UNICA Kettős hangfalcsatlakozó, rugós bekötés, alumínium | UNICA |  | 5810 | 1 | 1 | DB | 6913.9
MGU50.979.18Z | Elektromos szerelvények | UNICA RJ11/RJ45 Cat5e UTP kombinált aljzat, fehér | UNICA |  | 5870 | 1 | 1 | DB | 6985.3
MGU50.979.25Z | Elektromos szerelvények | UNICA RJ11/RJ45 Cat5e UTP kombinált aljzat, krém | UNICA |  | 5870 | 1 | 1 | DB | 6985.3
MGU50.979.30Z | Elektromos szerelvények | UNICA RJ11/RJ45 Cat5e UTP kombinált aljzat, alumínium | UNICA |  | 6420 | 1 | 10 | DB | 7639.8
MGU6.002.12 | Elektromos szerelvények | UNICA Top egyes keret, grafit betéttel, grafit | UNICA | * | 2980 | 1 | 1 | DB | 3546.2
MGU6.002.18 | Elektromos szerelvények | UNICA Plus egyes keret, fehér betéttel, fehér | UNICA | * | 780 | 1 | 1 | DB | 928.2
MGU6.002.25 | Elektromos szerelvények | UNICA Plus egyes keret, krém betéttel, krém | UNICA | * | 780 | 1 | 20 | DB | 928.2
MGU6.002.30 | Elektromos szerelvények | UNICA Top egyes keret, alumínium betéttel, alumínium | UNICA | * | 2980 | 1 | 1 | DB | 3546.2
MGU6.002.524 | Elektromos szerelvények | UNICA Plus egyes keret, krém betéttel, pezsgőszürke | UNICA | * | 1050 | 1 | 1 | DB | 1249.5
MGU6.002.542 | Elektromos szerelvények | UNICA Plus egyes keret, krém betéttel, indigó kék | UNICA | * | 1050 | 1 | 1 | DB | 1249.5
MGU6.002.551 | Elektromos szerelvények | UNICA Plus egyes keret, krém betéttel, terrakotta | UNICA | * | 1050 | 1 | 1 | DB | 1249.5
MGU6.002.554 | Elektromos szerelvények | UNICA Plus egyes keret, krém betéttel, gleccserkék | UNICA | * | 1050 | 1 | 1 | DB | 1249.5
MGU6.002.563 | Elektromos szerelvények | UNICA Plus egyes keret, krém betéttel, almazöld | UNICA | * | 1050 | 1 | 1 | DB | 1249.5
MGU6.002.565 | Elektromos szerelvények | UNICA Plus egyes keret, krém betéttel, ködszürke | UNICA | * | 1050 | 1 | 1 | DB | 1249.5
MGU6.002.566 | Elektromos szerelvények | UNICA Plus egyes keret, krém betéttel, pisztácia | UNICA | * | 1050 | 1 | 1 | DB | 1249.5
MGU6.002.567 | Elektromos szerelvények | UNICA Plus egyes keret, krém betéttel, homok | UNICA | * | 1050 | 1 | 1 | DB | 1249.5
MGU6.002.569 | Elektromos szerelvények | UNICA Plus egyes keret, krém betéttel, narancs | UNICA | * | 1050 | 1 | 1 | DB | 1249.5
MGU6.002.570 | Elektromos szerelvények | UNICA Plus egyes keret, krém betéttel, vízzöld | UNICA | * | 1050 | 1 | 1 | DB | 1249.5
MGU6.002.571 | Elektromos szerelvények | UNICA Plus egyes keret, krém betéttel, kakaó | UNICA | * | 1050 | 1 | 1 | DB | 1249.5
MGU6.002.572 | Elektromos szerelvények | UNICA Plus egyes keret, krém betéttel, sötétbordó | UNICA | * | 1050 | 1 | 1 | DB | 1249.5
MGU6.002.573 | Elektromos szerelvények | UNICA Plus egyes keret, krém betéttel, mangán | UNICA | * | 1050 | 1 | 1 | DB | 1249.5
MGU6.002.574 | Elektromos szerelvények | UNICA Plus egyes keret, krém betéttel, szahara | UNICA | * | 1050 | 1 | 1 | DB | 1249.5
MGU6.002.576 | Elektromos szerelvények | UNICA Plus egyes keret, krém betéttel, mályva | UNICA | * | 1050 | 1 | 1 | DB | 1249.5
MGU6.002.577 | Elektromos szerelvények | UNICA Plus egyes keret, krém betéttel, palaszürke | UNICA | * | 1050 | 1 | 1 | DB | 1249.5
MGU6.002.824 | Elektromos szerelvények | UNICA Plus egyes keret, fehér betéttel, pezsgőszürke | UNICA | * | 1050 | 1 | 1 | DB | 1249.5
MGU6.002.842 | Elektromos szerelvények | UNICA Plus egyes keret, fehér betéttel, indigó kék | UNICA | * | 1050 | 1 | 1 | DB | 1249.5
MGU6.002.851 | Elektromos szerelvények | UNICA Plus egyes keret, fehér betéttel, terrakotta | UNICA | * | 1050 | 1 | 1 | DB | 1249.5
MGU6.002.854 | Elektromos szerelvények | UNICA Plus egyes keret, fehér betéttel, gleccserkék | UNICA | * | 1050 | 1 | 1 | DB | 1249.5
MGU6.002.863 | Elektromos szerelvények | UNICA Plus egyes keret, fehér betéttel, almazöld | UNICA | * | 1050 | 1 | 10 | DB | 1249.5
MGU6.002.865 | Elektromos szerelvények | UNICA Plus egyes keret, fehér betéttel, ködszürke | UNICA | * | 1050 | 1 | 1 | DB | 1249.5
MGU6.002.866 | Elektromos szerelvények | UNICA Plus egyes keret, fehér betéttel, pisztácia | UNICA | * | 1050 | 1 | 1 | DB | 1249.5
MGU6.002.867 | Elektromos szerelvények | UNICA Plus egyes keret, fehér betéttel, homok | UNICA | * | 1050 | 1 | 1 | DB | 1249.5
MGU6.002.869 | Elektromos szerelvények | UNICA Plus egyes keret, fehér betéttel, narancs | UNICA | * | 1050 | 1 | 1 | DB | 1249.5
MGU6.002.870 | Elektromos szerelvények | UNICA Plus egyes keret, fehér betéttel, vízzöld | UNICA | * | 1050 | 1 | 1 | DB | 1249.5
MGU6.002.871 | Elektromos szerelvények | UNICA Plus egyes keret, fehér betéttel, kakaó | UNICA | * | 1050 | 1 | 1 | DB | 1249.5
MGU6.002.872 | Elektromos szerelvények | UNICA Plus egyes keret, fehér betéttel, sötétbordó | UNICA | * | 1050 | 1 | 10 | DB | 1249.5
MGU6.002.873 | Elektromos szerelvények | UNICA Plus egyes keret, fehér betéttel, mangán | UNICA | * | 1050 | 1 | 10 | DB | 1249.5
MGU6.002.874 | Elektromos szerelvények | UNICA Plus egyes keret, fehér betéttel, szahara | UNICA | * | 1050 | 1 | 1 | DB | 1249.5
MGU6.002.876 | Elektromos szerelvények | UNICA Plus egyes keret, fehér betéttel, mályva | UNICA | * | 1050 | 1 | 10 | DB | 1249.5
MGU6.002.877 | Elektromos szerelvények | UNICA Plus egyes keret, fehér betéttel, palaszürke | UNICA | * | 1050 | 1 | 10 | DB | 1249.5
MGU6.004.12 | Elektromos szerelvények | UNICA Top kettes vízszintes keret, grafit betéttel, grafit | UNICA | * | 8140 | 1 | 1 | DB | 9686.6
MGU6.004.18 | Elektromos szerelvények | UNICA Plus kettes vízszintes keret, fehér betéttel, fehér | UNICA | * | 1160 | 1 | 10 | DB | 1380.4
MGU6.004.25 | Elektromos szerelvények | UNICA Plus kettes vízszintes keret, krém betéttel, krém | UNICA | * | 1160 | 1 | 10 | DB | 1380.4
MGU6.004.30 | Elektromos szerelvények | UNICA Top kettes vízszintes keret, alumínium betéttel, alumínium | UNICA | * | 8140 | 1 | 1 | DB | 9686.6
MGU6.004.524 | Elektromos szerelvények | UNICA Plus kettes vízszintes keret, krém betéttel, pezsgőszürke | UNICA | * | 1870 | 1 | 1 | DB | 2225.3
MGU6.004.542 | Elektromos szerelvények | UNICA Plus kettes vízszintes keret, krém betéttel, indigó kék | UNICA |  | 1870 | 1 | 1 | DB | 2225.3
MGU6.004.551 | Elektromos szerelvények | UNICA Plus kettes vízszintes keret, krém betéttel, terrakotta | UNICA | * | 1870 | 1 | 1 | DB | 2225.3
MGU6.004.554 | Elektromos szerelvények | UNICA Plus kettes vízszintes keret, krém betéttel, gleccserkék | UNICA | * | 1870 | 1 | 1 | DB | 2225.3
MGU6.004.563 | Elektromos szerelvények | UNICA Plus kettes vízszintes keret, krém betéttel, almazöld | UNICA | * | 1870 | 1 | 1 | DB | 2225.3
MGU6.004.565 | Elektromos szerelvények | UNICA Plus kettes vízszintes keret, krém betéttel, ködszürke | UNICA | * | 1870 | 1 | 1 | DB | 2225.3
MGU6.004.566 | Elektromos szerelvények | UNICA Plus kettes vízszintes keret, krém betéttel, pisztácia | UNICA | * | 1870 | 1 | 1 | DB | 2225.3
MGU6.004.567 | Elektromos szerelvények | UNICA Plus kettes vízszintes keret, krém betéttel, homok | UNICA | * | 1870 | 1 | 1 | DB | 2225.3
MGU6.004.569 | Elektromos szerelvények | UNICA Plus kettes vízszintes keret, krém betéttel, narancs | UNICA | * | 1870 | 1 | 1 | DB | 2225.3
MGU6.004.570 | Elektromos szerelvények | UNICA Plus kettes vízszintes keret, krém betéttel, vízzöld | UNICA | * | 1870 | 1 | 1 | DB | 2225.3
MGU6.004.571 | Elektromos szerelvények | UNICA Plus kettes vízszintes keret, krém betéttel, kakaó | UNICA | * | 1870 | 1 | 1 | DB | 2225.3
MGU6.004.572 | Elektromos szerelvények | UNICA Plus kettes vízszintes keret, krém betéttel, sötétbordó | UNICA | * | 1870 | 1 | 1 | DB | 2225.3
MGU6.004.573 | Elektromos szerelvények | UNICA Plus kettes vízszintes keret, krém betéttel, mangán | UNICA | * | 1870 | 1 | 1 | DB | 2225.3
MGU6.004.574 | Elektromos szerelvények | UNICA Plus kettes vízszintes keret, krém betéttel, szahara | UNICA | * | 1870 | 1 | 1 | DB | 2225.3
MGU6.004.576 | Elektromos szerelvények | UNICA Plus kettes vízszintes keret, krém betéttel, mályva | UNICA | * | 1870 | 1 | 1 | DB | 2225.3
MGU6.004.577 | Elektromos szerelvények | UNICA Plus kettes vízszintes keret, krém betéttel, palaszürke | UNICA | * | 1870 | 1 | 1 | DB | 2225.3
MGU6.004.824 | Elektromos szerelvények | UNICA Plus kettes vízszintes keret, fehér betéttel, pezsgőszürke | UNICA | * | 1870 | 1 | 5 | DB | 2225.3
MGU6.004.842 | Elektromos szerelvények | UNICA Plus kettes vízszintes keret, fehér betéttel, indigó kék | UNICA | * | 1870 | 1 | 1 | DB | 2225.3
MGU6.004.851 | Elektromos szerelvények | UNICA Plus kettes vízszintes keret, fehér betéttel, terrakotta | UNICA | * | 1870 | 1 | 1 | DB | 2225.3
MGU6.004.854 | Elektromos szerelvények | UNICA Plus kettes vízszintes keret, fehér betéttel, gleccserkék | UNICA | * | 1870 | 1 | 1 | DB | 2225.3
MGU6.004.863 | Elektromos szerelvények | UNICA Plus kettes vízszintes keret, fehér betéttel, almazöld | UNICA | * | 1870 | 1 | 5 | DB | 2225.3
MGU6.004.865 | Elektromos szerelvények | UNICA Plus kettes vízszintes keret, fehér betéttel, ködszürke | UNICA | * | 1870 | 1 | 1 | DB | 2225.3
MGU6.004.866 | Elektromos szerelvények | UNICA Plus kettes vízszintes keret, fehér betéttel, pisztácia | UNICA | * | 1870 | 1 | 1 | DB | 2225.3
MGU6.004.867 | Elektromos szerelvények | UNICA Plus kettes vízszintes keret, fehér betéttel, homok | UNICA | * | 1870 | 1 | 5 | DB | 2225.3
MGU6.004.869 | Elektromos szerelvények | UNICA Plus kettes vízszintes keret, fehér betéttel, narancs | UNICA | * | 1870 | 1 | 1 | DB | 2225.3
MGU6.004.870 | Elektromos szerelvények | UNICA Plus kettes vízszintes keret, fehér betéttel, vízzöld | UNICA | * | 1870 | 1 | 5 | DB | 2225.3
MGU6.004.871 | Elektromos szerelvények | UNICA Plus kettes vízszintes keret, fehér betéttel, kakaó | UNICA | * | 1870 | 1 | 1 | DB | 2225.3
MGU6.004.872 | Elektromos szerelvények | UNICA Plus kettes vízszintes keret, fehér betéttel, sötétbordó | UNICA | * | 1870 | 1 | 5 | DB | 2225.3
MGU6.004.873 | Elektromos szerelvények | UNICA Plus kettes vízszintes keret, fehér betéttel, mangán | UNICA | * | 1870 | 1 | 5 | DB | 2225.3
MGU6.004.874 | Elektromos szerelvények | UNICA Plus kettes vízszintes keret, fehér betéttel, szahara | UNICA | * | 1870 | 1 | 1 | DB | 2225.3
MGU6.004.876 | Elektromos szerelvények | UNICA Plus kettes vízszintes keret, fehér betéttel, mályva | UNICA | * | 1870 | 1 | 5 | DB | 2225.3
MGU6.004.877 | Elektromos szerelvények | UNICA Plus kettes vízszintes keret, fehér betéttel, palaszürke | UNICA | * | 1870 | 1 | 5 | DB | 2225.3
MGU6.004V.12 | Elektromos szerelvények | UNICA Top kettes függőleges keret, grafit betéttel, grafit | UNICA | * | 8140 | 1 | 1 | DB | 9686.6
MGU6.004V.18 | Elektromos szerelvények | UNICA Plus kettes függőleges keret, fehér betéttel, fehér | UNICA | * | 1160 | 1 | 5 | DB | 1380.4
MGU6.004V.25 | Elektromos szerelvények | UNICA Plus kettes függőleges keret, krém betéttel, krém | UNICA | * | 1160 | 1 | 5 | DB | 1380.4
MGU6.004V.30 | Elektromos szerelvények | UNICA Top kettes függőleges keret, alumínium betéttel, alumínium | UNICA | * | 8140 | 1 | 1 | DB | 9686.6
MGU6.004V.524 | Elektromos szerelvények | UNICA Plus kettes függőleges keret, krém betéttel, pezsgőszürke | UNICA | * | 1870 | 1 | 1 | DB | 2225.3
MGU6.004V.542 | Elektromos szerelvények | UNICA Plus kettes függőleges keret, krém betéttel, indigó kék | UNICA |  | 1870 | 1 | 1 | DB | 2225.3
MGU6.004V.551 | Elektromos szerelvények | UNICA Plus kettes függőleges keret, krém betéttel, terrakotta | UNICA |  | 1870 | 1 | 1 | DB | 2225.3
MGU6.004V.554 | Elektromos szerelvények | UNICA Plus kettes függőleges keret, krém betéttel, gleccserkék | UNICA |  | 1870 | 1 | 1 | DB | 2225.3
MGU6.004V.563 | Elektromos szerelvények | UNICA Plus kettes függőleges keret, krém betéttel, almazöld | UNICA |  | 1870 | 1 | 1 | DB | 2225.3
MGU6.004V.565 | Elektromos szerelvények | UNICA Plus kettes függőleges keret, krém betéttel, ködszürke | UNICA |  | 1870 | 1 | 1 | DB | 2225.3
MGU6.004V.566 | Elektromos szerelvények | UNICA Plus kettes függőleges keret, krém betéttel, pisztácia | UNICA |  | 1870 | 1 | 1 | DB | 2225.3
MGU6.004V.567 | Elektromos szerelvények | UNICA Plus kettes függőleges keret, krém betéttel, homok | UNICA | * | 1870 | 1 | 1 | DB | 2225.3
MGU6.004V.569 | Elektromos szerelvények | UNICA Plus kettes függőleges keret, krém betéttel, narancs | UNICA |  | 1870 | 1 | 1 | DB | 2225.3
MGU6.004V.570 | Elektromos szerelvények | UNICA Plus kettes függőleges keret, krém betéttel, vízzöld | UNICA |  | 1870 | 1 | 1 | DB | 2225.3
MGU6.004V.571 | Elektromos szerelvények | UNICA Plus kettes függőleges keret, krém betéttel, kakaó | UNICA | * | 1870 | 1 | 1 | DB | 2225.3
MGU6.004V.572 | Elektromos szerelvények | UNICA Plus kettes függőleges keret, krém betéttel, sötétbordó | UNICA |  | 1870 | 1 | 1 | DB | 2225.3
MGU6.004V.573 | Elektromos szerelvények | UNICA Plus kettes függőleges keret, krém betéttel, mangán | UNICA |  | 1870 | 1 | 1 | DB | 2225.3
MGU6.004V.574 | Elektromos szerelvények | UNICA Plus kettes függőleges keret, krém betéttel, szahara | UNICA | * | 1870 | 1 | 1 | DB | 2225.3
MGU6.004V.576 | Elektromos szerelvények | UNICA Plus kettes függőleges keret, krém betéttel, mályva | UNICA |  | 1870 | 1 | 1 | DB | 2225.3
MGU6.004V.577 | Elektromos szerelvények | UNICA Plus kettes függőleges keret, krém betéttel, palaszürke | UNICA |  | 1870 | 1 | 1 | DB | 2225.3
MGU6.004V.824 | Elektromos szerelvények | UNICA Plus kettes függőleges keret, fehér betéttel, pezsgőszürke | UNICA | * | 1870 | 1 | 5 | DB | 2225.3
MGU6.004V.842 | Elektromos szerelvények | UNICA Plus kettes függőleges keret, fehér betéttel, indigó kék | UNICA |  | 1870 | 1 | 1 | DB | 2225.3
MGU6.004V.851 | Elektromos szerelvények | UNICA Plus kettes függőleges keret, fehér betéttel, terrakotta | UNICA | * | 1870 | 1 | 1 | DB | 2225.3
MGU6.004V.854 | Elektromos szerelvények | UNICA Plus kettes függőleges keret, fehér betéttel, gleccserkék | UNICA | * | 1870 | 1 | 1 | DB | 2225.3
MGU6.004V.863 | Elektromos szerelvények | UNICA Plus kettes függőleges keret, fehér betéttel, almazöld | UNICA |  | 1870 | 1 | 5 | DB | 2225.3
MGU6.004V.865 | Elektromos szerelvények | UNICA Plus kettes függőleges keret, fehér betéttel, ködszürke | UNICA | * | 1870 | 1 | 1 | DB | 2225.3
MGU6.004V.866 | Elektromos szerelvények | UNICA Plus kettes függőleges keret, fehér betéttel, pisztácia | UNICA |  | 1870 | 1 | 1 | DB | 2225.3
MGU6.004V.867 | Elektromos szerelvények | UNICA Plus kettes függőleges keret, fehér betéttel, homok | UNICA | * | 1870 | 1 | 5 | DB | 2225.3
MGU6.004V.869 | Elektromos szerelvények | UNICA Plus kettes függőleges keret, fehér betéttel, narancs | UNICA |  | 1870 | 1 | 5 | DB | 2225.3
MGU6.004V.870 | Elektromos szerelvények | UNICA Plus kettes függőleges keret, fehér betéttel, vízzöld | UNICA |  | 1870 | 1 | 5 | DB | 2225.3
MGU6.004V.871 | Elektromos szerelvények | UNICA Plus kettes függőleges keret, fehér betéttel, kakaó | UNICA | * | 1870 | 1 | 1 | DB | 2225.3
MGU6.004V.872 | Elektromos szerelvények | UNICA Plus kettes függőleges keret, fehér betéttel, sötétbordó | UNICA |  | 1870 | 1 | 5 | DB | 2225.3
MGU6.004V.873 | Elektromos szerelvények | UNICA Plus kettes függőleges keret, fehér betéttel, mangán | UNICA |  | 1870 | 1 | 5 | DB | 2225.3
MGU6.004V.874 | Elektromos szerelvények | UNICA Plus kettes függőleges keret, fehér betéttel, szahara | UNICA | * | 1870 | 1 | 1 | DB | 2225.3
MGU6.004V.876 | Elektromos szerelvények | UNICA Plus kettes függőleges keret, fehér betéttel, mályva | UNICA | * | 1870 | 1 | 5 | DB | 2225.3
MGU6.004V.877 | Elektromos szerelvények | UNICA Plus kettes függőleges keret, fehér betéttel, palaszürke | UNICA | * | 1870 | 1 | 5 | DB | 2225.3
MGU6.006.12 | Elektromos szerelvények | UNICA Top hármas vízszintes keret, grafit betéttel, grafit | UNICA | * | 10460 | 1 | 1 | DB | 12447.4
MGU6.006.18 | Elektromos szerelvények | UNICA Plus hármas vízszintes keret, fehér betéttel, fehér | UNICA | * | 1550 | 1 | 5 | DB | 1844.5
MGU6.006.25 | Elektromos szerelvények | UNICA Plus hármas vízszintes keret, krém betéttel, krém | UNICA | * | 1550 | 1 | 5 | DB | 1844.5
MGU6.006.30 | Elektromos szerelvények | UNICA Top hármas vízszintes keret, alumínium betéttel, alumínium | UNICA | * | 10460 | 1 | 1 | DB | 12447.4
MGU6.006.524 | Elektromos szerelvények | UNICA Plus hármas vízszintes keret, krém betéttel, pezsgőszürke | UNICA | * | 2610 | 1 | 1 | DB | 3105.9
MGU6.006.542 | Elektromos szerelvények | UNICA Plus hármas vízszintes keret, krém betéttel, indigó kék | UNICA |  | 2610 | 1 | 1 | DB | 3105.9
MGU6.006.551 | Elektromos szerelvények | UNICA Plus hármas vízszintes keret, krém betéttel, terrakotta | UNICA | * | 2610 | 1 | 1 | DB | 3105.9
MGU6.006.554 | Elektromos szerelvények | UNICA Plus hármas vízszintes keret, krém betéttel, gleccserkék | UNICA | * | 2610 | 1 | 1 | DB | 3105.9
MGU6.006.563 | Elektromos szerelvények | UNICA Plus hármas vízszintes keret, krém betéttel, almazöld | UNICA | * | 2610 | 1 | 1 | DB | 3105.9
MGU6.006.565 | Elektromos szerelvények | UNICA Plus hármas vízszintes keret, krém betéttel, ködszürke | UNICA | * | 2610 | 1 | 1 | DB | 3105.9
MGU6.006.566 | Elektromos szerelvények | UNICA Plus hármas vízszintes keret, krém betéttel, pisztácia | UNICA | * | 2610 | 1 | 1 | DB | 3105.9
MGU6.006.567 | Elektromos szerelvények | UNICA Plus hármas vízszintes keret, krém betéttel, homok | UNICA | * | 2610 | 1 | 1 | DB | 3105.9
MGU6.006.569 | Elektromos szerelvények | UNICA Plus hármas vízszintes keret, krém betéttel, narancs | UNICA | * | 2610 | 1 | 1 | DB | 3105.9
MGU6.006.570 | Elektromos szerelvények | UNICA Plus hármas vízszintes keret, krém betéttel, vízzöld | UNICA | * | 2610 | 1 | 1 | DB | 3105.9
MGU6.006.571 | Elektromos szerelvények | UNICA Plus hármas vízszintes keret, krém betéttel, kakaó | UNICA | * | 2610 | 1 | 1 | DB | 3105.9
MGU6.006.572 | Elektromos szerelvények | UNICA Plus hármas vízszintes keret, krém betéttel, sötétbordó | UNICA | * | 2610 | 1 | 1 | DB | 3105.9
MGU6.006.573 | Elektromos szerelvények | UNICA Plus hármas vízszintes keret, krém betéttel, mangán | UNICA |  | 2610 | 1 | 1 | DB | 3105.9
MGU6.006.574 | Elektromos szerelvények | UNICA Plus hármas vízszintes keret, krém betéttel, szahara | UNICA | * | 2610 | 1 | 1 | DB | 3105.9
MGU6.006.576 | Elektromos szerelvények | UNICA Plus hármas vízszintes keret, krém betéttel, mályva | UNICA | * | 2610 | 1 | 1 | DB | 3105.9
MGU6.006.577 | Elektromos szerelvények | UNICA Plus hármas vízszintes keret, krém betéttel, palaszürke | UNICA | * | 2610 | 1 | 1 | DB | 3105.9
MGU6.006.824 | Elektromos szerelvények | UNICA Plus hármas vízszintes keret, fehér betéttel, pezsgőszürke | UNICA | * | 2610 | 1 | 5 | DB | 3105.9
MGU6.006.842 | Elektromos szerelvények | UNICA Plus hármas vízszintes keret, fehér betéttel, indigó kék | UNICA | * | 2610 | 1 | 1 | DB | 3105.9
MGU6.006.851 | Elektromos szerelvények | UNICA Plus hármas vízszintes keret, fehér betéttel, terrakotta | UNICA | * | 2610 | 1 | 1 | DB | 3105.9
MGU6.006.854 | Elektromos szerelvények | UNICA Plus hármas vízszintes keret, fehér betéttel, gleccserkék | UNICA | * | 2610 | 1 | 1 | DB | 3105.9
MGU6.006.863 | Elektromos szerelvények | UNICA Plus hármas vízszintes keret, fehér betéttel, almazöld | UNICA | * | 2610 | 1 | 5 | DB | 3105.9
MGU6.006.865 | Elektromos szerelvények | UNICA Plus hármas vízszintes keret, fehér betéttel, ködszürke | UNICA | * | 2610 | 1 | 1 | DB | 3105.9
MGU6.006.866 | Elektromos szerelvények | UNICA Plus hármas vízszintes keret, fehér betéttel, pisztácia | UNICA | * | 2610 | 1 | 1 | DB | 3105.9
MGU6.006.867 | Elektromos szerelvények | UNICA Plus hármas vízszintes keret, fehér betéttel, homok | UNICA | * | 2610 | 1 | 5 | DB | 3105.9
MGU6.006.869 | Elektromos szerelvények | UNICA Plus hármas vízszintes keret, fehér betéttel, narancs | UNICA | * | 2610 | 1 | 5 | DB | 3105.9
MGU6.006.870 | Elektromos szerelvények | UNICA Plus hármas vízszintes keret, fehér betéttel, vízzöld | UNICA | * | 2610 | 1 | 5 | DB | 3105.9
MGU6.006.871 | Elektromos szerelvények | UNICA Plus hármas vízszintes keret, fehér betéttel, kakaó | UNICA | * | 2610 | 1 | 1 | DB | 3105.9
MGU6.006.872 | Elektromos szerelvények | UNICA Plus hármas vízszintes keret, fehér betéttel, sötétbordó | UNICA | * | 2610 | 1 | 5 | DB | 3105.9
MGU6.006.873 | Elektromos szerelvények | UNICA Plus hármas vízszintes keret, fehér betéttel, mangán | UNICA | * | 2610 | 1 | 5 | DB | 3105.9
MGU6.006.874 | Elektromos szerelvények | UNICA Plus hármas vízszintes keret, fehér betéttel, szahara | UNICA | * | 2610 | 1 | 1 | DB | 3105.9
MGU6.006.876 | Elektromos szerelvények | UNICA Plus hármas vízszintes keret, fehér betéttel, mályva | UNICA | * | 2610 | 1 | 5 | DB | 3105.9
MGU6.006.877 | Elektromos szerelvények | UNICA Plus hármas vízszintes keret, fehér betéttel, palaszürke | UNICA | * | 2610 | 1 | 5 | DB | 3105.9
MGU6.006V.12 | Elektromos szerelvények | UNICA Top hármas függőleges keret, grafit betéttel, grafit | UNICA | * | 10460 | 1 | 1 | DB | 12447.4
MGU6.006V.18 | Elektromos szerelvények | UNICA Plus hármas függőleges keret, fehér betéttel, fehér | UNICA | * | 1550 | 1 | 5 | DB | 1844.5
MGU6.006V.25 | Elektromos szerelvények | UNICA Plus hármas függőleges keret, krém betéttel, krém | UNICA | * | 1550 | 1 | 5 | DB | 1844.5
MGU6.006V.30 | Elektromos szerelvények | UNICA Top hármas függőleges keret, alumínium betéttel, alumínium | UNICA | * | 10460 | 1 | 1 | DB | 12447.4
MGU6.006V.524 | Elektromos szerelvények | UNICA Plus hármas függőleges keret, krém betéttel, pezsgőszürke | UNICA | * | 2610 | 1 | 1 | DB | 3105.9
MGU6.006V.542 | Elektromos szerelvények | UNICA Plus hármas függőleges keret, krém betéttel, indigó kék | UNICA |  | 2610 | 1 | 1 | DB | 3105.9
MGU6.006V.551 | Elektromos szerelvények | UNICA Plus hármas függőleges keret, krém betéttel, terrakotta | UNICA |  | 2610 | 1 | 1 | DB | 3105.9
MGU6.006V.563 | Elektromos szerelvények | UNICA Plus hármas függőleges keret, krém betéttel, almazöld | UNICA |  | 2610 | 1 | 1 | DB | 3105.9
MGU6.006V.565 | Elektromos szerelvények | UNICA Plus hármas függőleges keret, krém betéttel, ködszürke | UNICA |  | 2610 | 1 | 1 | DB | 3105.9
MGU6.006V.566 | Elektromos szerelvények | UNICA Plus hármas függőleges keret, krém betéttel, pisztácia | UNICA |  | 2610 | 1 | 1 | DB | 3105.9
MGU6.006V.567 | Elektromos szerelvények | UNICA Plus hármas függőleges keret, krém betéttel, homok | UNICA | * | 2610 | 1 | 1 | DB | 3105.9
MGU6.006V.569 | Elektromos szerelvények | UNICA Plus hármas függőleges keret, krém betéttel, narancs | UNICA |  | 2610 | 1 | 1 | DB | 3105.9
MGU6.006V.570 | Elektromos szerelvények | UNICA Plus hármas függőleges keret, krém betéttel, vízzöld | UNICA |  | 2610 | 1 | 1 | DB | 3105.9
MGU6.006V.571 | Elektromos szerelvények | UNICA Plus hármas függőleges keret, krém betéttel, kakaó | UNICA |  | 2610 | 1 | 1 | DB | 3105.9
MGU6.006V.572 | Elektromos szerelvények | UNICA Plus hármas függőleges keret, krém betéttel, sötétbordó | UNICA |  | 2610 | 1 | 1 | DB | 3105.9
MGU6.006V.573 | Elektromos szerelvények | UNICA Plus hármas függőleges keret, krém betéttel, mangán | UNICA |  | 2610 | 1 | 1 | DB | 3105.9
MGU6.006V.574 | Elektromos szerelvények | UNICA Plus hármas függőleges keret, krém betéttel, szahara | UNICA | * | 2610 | 1 | 1 | DB | 3105.9
MGU6.006V.576 | Elektromos szerelvények | UNICA Plus hármas függőleges keret, krém betéttel, mályva | UNICA |  | 2610 | 1 | 1 | DB | 3105.9
MGU6.006V.577 | Elektromos szerelvények | UNICA Plus hármas függőleges keret, krém betéttel, palaszürke | UNICA |  | 2610 | 1 | 1 | DB | 3105.9
MGU6.006V.824 | Elektromos szerelvények | UNICA Plus hármas függőleges keret, fehér betéttel, pezsgőszürke | UNICA | * | 2610 | 1 | 5 | DB | 3105.9
MGU6.006V.842 | Elektromos szerelvények | UNICA Plus hármas függőleges keret, fehér betéttel, indigó kék | UNICA |  | 2610 | 1 | 1 | DB | 3105.9
MGU6.006V.851 | Elektromos szerelvények | UNICA Plus hármas függőleges keret, fehér betéttel, terrakotta | UNICA |  | 2610 | 1 | 1 | DB | 3105.9
MGU6.006V.854 | Elektromos szerelvények | UNICA Plus hármas függőleges keret, fehér betéttel, gleccserkék | UNICA |  | 2610 | 1 | 1 | DB | 3105.9
MGU6.006V.863 | Elektromos szerelvények | UNICA Plus hármas függőleges keret, fehér betéttel, almazöld | UNICA |  | 2610 | 1 | 5 | DB | 3105.9
MGU6.006V.865 | Elektromos szerelvények | UNICA Plus hármas függőleges keret, fehér betéttel, ködszürke | UNICA | * | 2610 | 1 | 1 | DB | 3105.9
MGU6.006V.866 | Elektromos szerelvények | UNICA Plus hármas függőleges keret, fehér betéttel, pisztácia | UNICA |  | 2610 | 1 | 1 | DB | 3105.9
MGU6.006V.867 | Elektromos szerelvények | UNICA Plus hármas függőleges keret, fehér betéttel, homok | UNICA | * | 2610 | 1 | 5 | DB | 3105.9
MGU6.006V.869 | Elektromos szerelvények | UNICA Plus hármas függőleges keret, fehér betéttel, narancs | UNICA |  | 2610 | 1 | 5 | DB | 3105.9
MGU6.006V.870 | Elektromos szerelvények | UNICA Plus hármas függőleges keret, fehér betéttel, vízzöld | UNICA |  | 2610 | 1 | 5 | DB | 3105.9
MGU6.006V.871 | Elektromos szerelvények | UNICA Plus hármas függőleges keret, fehér betéttel, kakaó | UNICA | * | 2610 | 1 | 1 | DB | 3105.9
MGU6.006V.872 | Elektromos szerelvények | UNICA Plus hármas függőleges keret, fehér betéttel, sötétbordó | UNICA |  | 2610 | 1 | 5 | DB | 3105.9
MGU6.006V.873 | Elektromos szerelvények | UNICA Plus hármas függőleges keret, fehér betéttel, mangán | UNICA |  | 2610 | 1 | 5 | DB | 3105.9
MGU6.006V.874 | Elektromos szerelvények | UNICA Plus hármas függőleges keret, fehér betéttel, szahara | UNICA | * | 2610 | 1 | 1 | DB | 3105.9
MGU6.006V.876 | Elektromos szerelvények | UNICA Plus hármas függőleges keret, fehér betéttel, mályva | UNICA |  | 2610 | 1 | 5 | DB | 3105.9
MGU6.006V.877 | Elektromos szerelvények | UNICA Plus hármas függőleges keret, fehér betéttel, palaszürke | UNICA | * | 2610 | 1 | 5 | DB | 3105.9
MGU6.008.12 | Elektromos szerelvények | UNICA Top négyes vízszintes keret, grafit betéttel, grafit | UNICA | * | 16340 | 1 | 1 | DB | 19444.6
MGU6.008.18 | Elektromos szerelvények | UNICA Plus négyes vízszintes keret, fehér betéttel, fehér | UNICA | * | 1990 | 1 | 5 | DB | 2368.1
MGU6.008.25 | Elektromos szerelvények | UNICA Plus négyes vízszintes keret, krém betéttel, krém | UNICA | * | 1990 | 1 | 5 | DB | 2368.1
MGU6.008.30 | Elektromos szerelvények | UNICA Top négyes vízszintes keret, alumínium betéttel, alumínium | UNICA | * | 16340 | 1 | 1 | DB | 19444.6
MGU6.008.524 | Elektromos szerelvények | UNICA Plus négyes vízszintes keret, krém betéttel, pezsgőszürke | UNICA | * | 3270 | 1 | 1 | DB | 3891.3
MGU6.008.542 | Elektromos szerelvények | UNICA Plus négyes vízszintes keret, krém betéttel, indigó kék | UNICA |  | 3270 | 1 | 1 | DB | 3891.3
MGU6.008.551 | Elektromos szerelvények | UNICA Plus négyes vízszintes keret, krém betéttel, terrakotta | UNICA | * | 3270 | 1 | 1 | DB | 3891.3
MGU6.008.554 | Elektromos szerelvények | UNICA Plus négyes vízszintes keret, krém betéttel, gleccserkék | UNICA |  | 3270 | 1 | 1 | DB | 3891.3
MGU6.008.563 | Elektromos szerelvények | UNICA Plus négyes vízszintes keret, krém betéttel, almazöld | UNICA | * | 3270 | 1 | 1 | DB | 3891.3
MGU6.008.565 | Elektromos szerelvények | UNICA Plus négyes vízszintes keret, krém betéttel, ködszürke | UNICA | * | 3270 | 1 | 1 | DB | 3891.3
MGU6.008.566 | Elektromos szerelvények | UNICA Plus négyes vízszintes keret, krém betéttel, pisztácia | UNICA | * | 3270 | 1 | 1 | DB | 3891.3
MGU6.008.567 | Elektromos szerelvények | UNICA Plus négyes vízszintes keret, krém betéttel, homok | UNICA | * | 3270 | 1 | 1 | DB | 3891.3
MGU6.008.569 | Elektromos szerelvények | UNICA Plus négyes vízszintes keret, krém betéttel, narancs | UNICA | * | 3270 | 1 | 1 | DB | 3891.3
MGU6.008.570 | Elektromos szerelvények | UNICA Plus négyes vízszintes keret, krém betéttel, vízzöld | UNICA |  | 3270 | 1 | 1 | DB | 3891.3
MGU6.008.571 | Elektromos szerelvények | UNICA Plus négyes vízszintes keret, krém betéttel, kakaó | UNICA | * | 3270 | 1 | 1 | DB | 3891.3
MGU6.008.572 | Elektromos szerelvények | UNICA Plus négyes vízszintes keret, krém betéttel, sötétbordó | UNICA | * | 3270 | 1 | 1 | DB | 3891.3
MGU6.008.573 | Elektromos szerelvények | UNICA Plus négyes vízszintes keret, krém betéttel, mangán | UNICA | * | 3270 | 1 | 1 | DB | 3891.3
MGU6.008.574 | Elektromos szerelvények | UNICA Plus négyes vízszintes keret, krém betéttel, szahara | UNICA | * | 3270 | 1 | 1 | DB | 3891.3
MGU6.008.576 | Elektromos szerelvények | UNICA Plus négyes vízszintes keret, krém betéttel, mályva | UNICA | * | 3270 | 1 | 1 | DB | 3891.3
MGU6.008.577 | Elektromos szerelvények | UNICA Plus négyes vízszintes keret, krém betéttel, palaszürke | UNICA | * | 3270 | 1 | 1 | DB | 3891.3
MGU6.008.824 | Elektromos szerelvények | UNICA Plus négyes vízszintes keret, fehér betéttel, pezsgőszürke | UNICA | * | 3270 | 1 | 5 | DB | 3891.3
MGU6.008.842 | Elektromos szerelvények | UNICA Plus négyes vízszintes keret, fehér betéttel, indigó kék | UNICA | * | 3270 | 1 | 1 | DB | 3891.3
MGU6.008.851 | Elektromos szerelvények | UNICA Plus négyes vízszintes keret, fehér betéttel, terrakotta | UNICA | * | 3270 | 1 | 1 | DB | 3891.3
MGU6.008.854 | Elektromos szerelvények | UNICA Plus négyes vízszintes keret, fehér betéttel, gleccserkék | UNICA | * | 3270 | 1 | 1 | DB | 3891.3
MGU6.008.863 | Elektromos szerelvények | UNICA Plus négyes vízszintes keret, fehér betéttel, almazöld | UNICA | * | 3270 | 1 | 5 | DB | 3891.3
MGU6.008.865 | Elektromos szerelvények | UNICA Plus négyes vízszintes keret, fehér betéttel, ködszürke | UNICA | * | 3270 | 1 | 1 | DB | 3891.3
MGU6.008.866 | Elektromos szerelvények | UNICA Plus négyes vízszintes keret, fehér betéttel, pisztácia | UNICA | * | 3270 | 1 | 1 | DB | 3891.3
MGU6.008.867 | Elektromos szerelvények | UNICA Plus négyes vízszintes keret, fehér betéttel, homok | UNICA | * | 3270 | 1 | 5 | DB | 3891.3
MGU6.008.869 | Elektromos szerelvények | UNICA Plus négyes vízszintes keret, fehér betéttel, narancs | UNICA |  | 3270 | 1 | 5 | DB | 3891.3
MGU6.008.870 | Elektromos szerelvények | UNICA Plus négyes vízszintes keret, fehér betéttel, vízzöld | UNICA | * | 3270 | 1 | 5 | DB | 3891.3
MGU6.008.871 | Elektromos szerelvények | UNICA Plus négyes vízszintes keret, fehér betéttel, kakaó | UNICA | * | 3270 | 1 | 1 | DB | 3891.3
MGU6.008.872 | Elektromos szerelvények | UNICA Plus négyes vízszintes keret, fehér betéttel, sötétbordó | UNICA | * | 3270 | 1 | 5 | DB | 3891.3
MGU6.008.873 | Elektromos szerelvények | UNICA Plus négyes vízszintes keret, fehér betéttel, mangán | UNICA | * | 3270 | 1 | 5 | DB | 3891.3
MGU6.008.874 | Elektromos szerelvények | UNICA Plus négyes vízszintes keret, fehér betéttel, szahara | UNICA | * | 3270 | 1 | 1 | DB | 3891.3
MGU6.008.876 | Elektromos szerelvények | UNICA Plus négyes vízszintes keret, fehér betéttel, mályva | UNICA | * | 3270 | 1 | 5 | DB | 3891.3
MGU6.008.877 | Elektromos szerelvények | UNICA Plus négyes vízszintes keret, fehér betéttel, palaszürke | UNICA | * | 3270 | 1 | 5 | DB | 3891.3
MGU6.702.55 | Elektromos szerelvények | UNICA Quadro egyes keret, ezüst | UNICA | * | 1270 | 1 | 1 | DB | 1511.3
MGU6.702.56 | Elektromos szerelvények | UNICA Quadro egyes keret, réz | UNICA | * | 1270 | 1 | 1 | DB | 1511.3
MGU6.702.57 | Elektromos szerelvények | UNICA Quadro egyes keret, titánium | UNICA | * | 1270 | 1 | 1 | DB | 1511.3
MGU6.704.55 | Elektromos szerelvények | UNICA Quadro kettes keret, ezüst | UNICA | * | 1660 | 1 | 1 | DB | 1975.4
MGU6.704.56 | Elektromos szerelvények | UNICA Quadro kettes keret, réz | UNICA | * | 1660 | 1 | 1 | DB | 1975.4
MGU6.704.57 | Elektromos szerelvények | UNICA Quadro kettes keret, titánium | UNICA | * | 1660 | 1 | 1 | DB | 1975.4
MGU6.706.55 | Elektromos szerelvények | UNICA Quadro hármas keret, ezüst | UNICA | * | 2430 | 1 | 1 | DB | 2891.7
MGU6.706.56 | Elektromos szerelvények | UNICA Quadro hármas keret, réz | UNICA | * | 2430 | 1 | 1 | DB | 2891.7
MGU6.706.57 | Elektromos szerelvények | UNICA Quadro hármas keret, titánium | UNICA | * | 2430 | 1 | 1 | DB | 2891.7
MGU6.708.55 | Elektromos szerelvények | UNICA Quadro négyes keret, ezüst | UNICA | * | 2870 | 1 | 1 | DB | 3415.3
MGU6.708.56 | Elektromos szerelvények | UNICA Quadro négyes keret, réz | UNICA | * | 2870 | 1 | 1 | DB | 3415.3
MGU6.708.57 | Elektromos szerelvények | UNICA Quadro négyes keret, titánium | UNICA | * | 2870 | 1 | 1 | DB | 3415.3
MGU61.002.18 | Elektromos szerelvények | UNICA Plus Egyes keret, köröm nélkül, IP44, fehér | UNICA | * | 2210 | 1 | 1 | DB | 2629.9
MGU61.002.18G | Elektromos szerelvények | UNICA Plus Egyes keret, körmös, IP44, fehér | UNICA | * | 2430 | 1 | 5 | DB | 2891.7
MGU61.002.25 | Elektromos szerelvények | UNICA Plus Egyes keret, köröm nélkül, IP44, krém | UNICA | * | 2210 | 1 | 20 | DB | 2629.9
MGU61.002.25G | Elektromos szerelvények | UNICA Plus Egyes keret, körmös IP44, krém | UNICA | * | 2430 | 1 | 1 | DB | 2891.7
MGU61.002.824 | Elektromos szerelvények | UNICA Plus Egyes keret, köröm nélkül, IP44, pezsgőszürke | UNICA | * | 2430 | 1 | 1 | DB | 2891.7
MGU61.002.842 | Elektromos szerelvények | UNICA Plus Egyes keret, köröm nélkül, IP44, indigó kék | UNICA |  | 2430 | 1 | 1 | DB | 2891.7
MGU61.002.851 | Elektromos szerelvények | UNICA Plus Egyes keret, köröm nélkül, IP44, terrakotta | UNICA |  | 2430 | 1 | 1 | DB | 2891.7
MGU61.002.863 | Elektromos szerelvények | UNICA Plus Egyes keret, köröm nélkül, IP44, almazöld | UNICA |  | 2430 | 1 | 1 | DB | 2891.7
MGU61.002.865 | Elektromos szerelvények | UNICA Plus Egyes keret, köröm nélkül, IP44, ködszürke | UNICA | * | 2430 | 1 | 1 | DB | 2891.7
MGU61.002.866 | Elektromos szerelvények | UNICA Plus Egyes keret, köröm nélkül, IP44, pisztácia | UNICA |  | 2430 | 1 | 1 | DB | 2891.7
MGU61.002.867 | Elektromos szerelvények | UNICA Plus Egyes keret, köröm nélkül, IP44, homok | UNICA | * | 2430 | 1 | 1 | DB | 2891.7
MGU61.002.869 | Elektromos szerelvények | UNICA Plus Egyes keret, köröm nélkül, IP44, narancs | UNICA |  | 2430 | 1 | 1 | DB | 2891.7
MGU61.002.871 | Elektromos szerelvények | UNICA Plus Egyes keret, köröm nélkül, IP44, kakaó | UNICA |  | 2430 | 1 | 1 | DB | 2891.7
MGU61.002.872 | Elektromos szerelvények | UNICA Plus Egyes keret, köröm nélkül, IP44, sötétbordó | UNICA |  | 2430 | 1 | 1 | DB | 2891.7
MGU61.002.873 | Elektromos szerelvények | UNICA Plus Egyes keret, köröm nélkül, IP44, mangán | UNICA |  | 2430 | 1 | 1 | DB | 2891.7
MGU61.002.874 | Elektromos szerelvények | UNICA Plus Egyes keret, köröm nélkül, IP44, szahara | UNICA |  | 2430 | 1 | 1 | DB | 2891.7
MGU61.002.876 | Elektromos szerelvények | UNICA Plus Egyes keret, köröm nélkül, IP44, mályva | UNICA |  | 2430 | 1 | 1 | DB | 2891.7
MGU61.002.877 | Elektromos szerelvények | UNICA Plus egyes keret, köröm nélkül, IP44, palaszürke | UNICA | * | 2430 | 1 | 1 | DB | 2891.7
MGU61.037.18 | Elektromos szerelvények | UNICA 2P+F csatlakozóaljzat, gyermekvédelemmel, csavaros bekötés, 16A, IP44, fehér | UNICA | * | 3150 | 1 | 1 | DB | 3748.5
MGU61.037.25 | Elektromos szerelvények | UNICA 2P+F csatlakozóaljzat, gyermekvédelemmel, csavaros bekötés, 16A, krém | UNICA | * | 3150 | 1 | 1 | DB | 3748.5
MGU63.067.18 | Elektromos szerelvények | UNICA 2x2P+F csatlakozóaljzat gyermekvédelemmel, csavaros bekötés, 16A, fehér | UNICA | * | 5480 | 1 | 5 | DB | 6521.2
MGU63.067.25 | Elektromos szerelvények | UNICA 2x2P+F csatlakozóaljzat gyermekvédelemmel, csavaros bekötés, 16A, krém | UNICA |  | 5480 | 1 | 5 | DB | 6521.2
MGU63.067.524 | Elektromos szerelvények | UNICA 2x2P+F csatlakozóaljzat gyermekvédelemmel, csavaros bekötés, 16A, krém/pezsgőszürke | UNICA | * | 6640 | 1 | 1 | DB | 7901.6
MGU63.067.551 | Elektromos szerelvények | UNICA 2x2P+F csatlakozóaljzat gyermekvédelemmel, csavaros bekötés, 16A, krém/terrakotta | UNICA |  | 6640 | 1 | 1 | DB | 7901.6
MGU63.067.567 | Elektromos szerelvények | UNICA 2x2P+F csatlakozóaljzat gyermekvédelemmel, csavaros bekötés, 16A, krém/homok | UNICA | * | 6640 | 1 | 1 | DB | 7901.6
MGU63.067.571 | Elektromos szerelvények | UNICA 2x2P+F csatlakozóaljzat gyermekvédelemmel, csavaros bekötés, 16A, krém/kakaó | UNICA | * | 6640 | 1 | 1 | DB | 7901.6
MGU63.067.572 | Elektromos szerelvények | UNICA 2x2P+F csatlakozóaljzat gyermekvédelemmel, csavaros bekötés, 16A, krém/sötétbordó | UNICA |  | 6640 | 1 | 1 | DB | 7901.6
MGU63.067.576 | Elektromos szerelvények | UNICA 2x2P+F csatlakozóaljzat gyermekvédelemmel, csavaros bekötés, 16A, krém/mályva | UNICA |  | 6640 | 1 | 5 | DB | 7901.6
MGU63.067.824 | Elektromos szerelvények | UNICA 2x2P+F csatlakozóaljzat gyermekvédelemmel, csavaros bekötés, 16A, fehér/pezsgőszürke | UNICA | * | 6640 | 1 | 1 | DB | 7901.6
MGU63.067.842 | Elektromos szerelvények | UNICA 2x2P+F csatlakozóaljzat gyermekvédelemmel, csavaros bekötés, 16A, fehér/indigókék | UNICA |  | 6640 | 1 | 5 | DB | 7901.6
MGU63.067.851 | Elektromos szerelvények | UNICA 2x2P+F csatlakozóaljzat gyermekvédelemmel, csavaros bekötés, 16A, fehér/terrakotta | UNICA | * | 6640 | 1 | 5 | DB | 7901.6
MGU63.067.854 | Elektromos szerelvények | UNICA 2x2P+F csatlakozóaljzat gyermekvédelemmel, csavaros bekötés, 16A, fehér/gleccserkék | UNICA |  | 6640 | 1 | 20 | DB | 7901.6
MGU63.067.863 | Elektromos szerelvények | UNICA 2x2P+F csatlakozóaljzat gyermekvédelemmel, csavaros bekötés, 16A, fehér/almazöld | UNICA |  | 6640 | 1 | 5 | DB | 7901.6
MGU63.067.866 | Elektromos szerelvények | UNICA 2x2P+F csatlakozóaljzat gyermekvédelemmel, csavaros bekötés, 16A, fehér/pisztácia | UNICA |  | 6640 | 1 | 20 | DB | 7901.6
MGU63.067.867 | Elektromos szerelvények | UNICA 2x2P+F csatlakozóaljzat gyermekvédelemmel, csavaros bekötés, 16A, fehér/homok | UNICA | * | 6640 | 1 | 5 | DB | 7901.6
MGU63.067.869 | Elektromos szerelvények | UNICA 2x2P+F csatlakozóaljzat gyermekvédelemmel, csavaros bekötés, 16A, fehér/narancs | UNICA |  | 6640 | 1 | 5 | DB | 7901.6
MGU63.067.870D | Elektromos szerelvények | UNICA 2x2P+F csatlakozóaljzat gyermekvédelemmel, csavaros bekötés, 16A, fehér/vízzöld | UNICA |  | 6640 | 1 | 1 | DB | 7901.6
MGU63.067.871 | Elektromos szerelvények | UNICA 2x2P+F csatlakozóaljzat gyermekvédelemmel, csavaros bekötés, 16A, fehér/kakaó | UNICA |  | 6640 | 1 | 5 | DB | 7901.6
MGU63.067.872 | Elektromos szerelvények | UNICA 2x2P+F csatlakozóaljzat gyermekvédelemmel, csavaros bekötés, 16A, fehér/sötétbordó | UNICA |  | 6640 | 1 | 5 | DB | 7901.6
MGU63.067.877 | Elektromos szerelvények | UNICA 2x2P+F csatlakozóaljzat gyermekvédelemmel, csavaros bekötés, 16A, fehér/palaszürke | UNICA | * | 6640 | 1 | 1 | DB | 7901.6
MGU66.002.010 | Elektromos szerelvények | UNICA Top egyes keret, alumínium betéttel, csillám króm | UNICA | * | 4200 | 1 | 1 | DB | 4998
MGU66.002.038 | Elektromos szerelvények | UNICA Top egyes keret, alumínium betéttel, selymes króm | UNICA | * | 4200 | 1 | 1 | DB | 4998
MGU66.002.039 | Elektromos szerelvények | UNICA Top egyes keret, alumínium betéttel, selymes nikkel | UNICA | * | 4200 | 1 | 1 | DB | 4998
MGU66.002.092 | Elektromos szerelvények | UNICA Top egyes keret, alumínium betéttel, fehér | UNICA | * | 4200 | 1 | 1 | DB | 4998
MGU66.002.093 | Elektromos szerelvények | UNICA Top egyes keret, alumínium betéttel, éjfekete | UNICA | * | 4200 | 1 | 1 | DB | 4998
MGU66.002.094 | Elektromos szerelvények | UNICA Top egyes keret, alumínium betéttel, fluorzöld | UNICA | * | 4200 | 1 | 5 | DB | 4998
MGU66.002.095 | Elektromos szerelvények | UNICA Top egyes keret, alumínium betéttel, csillám titánium | UNICA | * | 4200 | 1 | 5 | DB | 4998
MGU66.002.096 | Elektromos szerelvények | UNICA Top egyes keret, alumínium betéttel, gyömbér | UNICA | * | 4200 | 1 | 1 | DB | 4998
MGU66.002.097 | Elektromos szerelvények | UNICA Top egyes keret, alumínium betéttel, antracit | UNICA | * | 4200 | 1 | 1 | DB | 4998
MGU66.002.098 | Elektromos szerelvények | UNICA Top egyes keret, alumínium betéttel, selymes kék | UNICA | * | 4200 | 1 | 1 | DB | 4998
MGU66.002.0M2 | Elektromos szerelvények | UNICA Top egyes keret, alumínium betéttel, cseresznye fa | UNICA | * | 7030 | 1 | 1 | DB | 8365.7
MGU66.002.0M3 | Elektromos szerelvények | UNICA Top egyes keret, alumínium betéttel, venge fa | UNICA | * | 7030 | 1 | 1 | DB | 8365.7
MGU66.002.0M4 | Elektromos szerelvények | UNICA Top egyes keret, alumínium betéttel, dohány fa | UNICA | * | 7030 | 1 | 1 | DB | 8365.7
MGU66.002.210 | Elektromos szerelvények | UNICA Top egyes keret, grafit betéttel, csillám króm | UNICA | * | 4200 | 1 | 1 | DB | 4998
MGU66.002.238 | Elektromos szerelvények | UNICA Top egyes keret, grafit betéttel, selymes króm | UNICA | * | 4200 | 1 | 1 | DB | 4998
MGU66.002.239 | Elektromos szerelvények | UNICA Top egyes keret, grafit betéttel, selymes nikkel | UNICA | * | 4200 | 1 | 1 | DB | 4998
MGU66.002.292 | Elektromos szerelvények | UNICA Top egyes keret, grafit betéttel, fehér | UNICA | * | 4200 | 1 | 1 | DB | 4998
MGU66.002.293 | Elektromos szerelvények | UNICA Top egyes keret, grafit betéttel, éjfekete | UNICA | * | 4200 | 1 | 1 | DB | 4998
MGU66.002.294 | Elektromos szerelvények | UNICA Top egyes keret, grafit betéttel, fluorzöld | UNICA | * | 4200 | 1 | 1 | DB | 4998
MGU66.002.295 | Elektromos szerelvények | UNICA Top egyes keret, grafit betéttel, csillám titánium | UNICA | * | 4200 | 1 | 1 | DB | 4998
MGU66.002.296 | Elektromos szerelvények | UNICA Top egyes keret, grafit betéttel, gyömbér | UNICA | * | 4200 | 1 | 1 | DB | 4998
MGU66.002.297 | Elektromos szerelvények | UNICA Top egyes keret, grafit betéttel, antracit | UNICA | * | 4200 | 1 | 1 | DB | 4998
MGU66.002.298 | Elektromos szerelvények | UNICA Top egyes keret, grafit betéttel, selymes kék | UNICA | * | 4200 | 1 | 1 | DB | 4998
MGU66.002.2M2 | Elektromos szerelvények | UNICA Top egyes keret, grafit betéttel, cseresznye fa | UNICA | * | 7030 | 1 | 1 | DB | 8365.7
MGU66.002.2M3 | Elektromos szerelvények | UNICA Top egyes keret, grafit betéttel, venge fa | UNICA | * | 7030 | 1 | 1 | DB | 8365.7
MGU66.002.2M4 | Elektromos szerelvények | UNICA Top egyes keret, grafit betéttel, dohány fa | UNICA | * | 7030 | 1 | 1 | DB | 8365.7
MGU66.002.504 | Elektromos szerelvények | UNICA Plus egyes keret, krém betéttel, arany (fém) | UNICA | * | 4150 | 1 | 1 | DB | 4938.5
MGU66.002.510 | Elektromos szerelvények | UNICA Plus egyes keret, krém betéttel, fényes króm (fém) | UNICA | * | 4150 | 1 | 1 | DB | 4938.5
MGU66.002.804 | Elektromos szerelvények | UNICA Plus egyes keret, fehér betéttel, arany (fém) | UNICA | * | 4150 | 1 | 1 | DB | 4938.5
MGU66.002.810 | Elektromos szerelvények | UNICA Plus egyes keret, fehér betéttel, fényes króm (fém) | UNICA | * | 4150 | 1 | 1 | DB | 4938.5
MGU66.004.010 | Elektromos szerelvények | UNICA Top kettes vízszintes keret, alumínium betéttel, csillám króm | UNICA | * | 9350 | 1 | 1 | DB | 11126.5
MGU66.004.038 | Elektromos szerelvények | UNICA Top kettes vízszintes keret, alumínium betéttel, selymes króm | UNICA | * | 9350 | 1 | 1 | DB | 11126.5
MGU66.004.039 | Elektromos szerelvények | UNICA Top kettes vízszintes keret, alumínium betéttel, selymes nikkel | UNICA | * | 9350 | 1 | 1 | DB | 11126.5
MGU66.004.092 | Elektromos szerelvények | UNICA Top kettes vízszintes keret, alumínium betéttel, fehér | UNICA | * | 9350 | 1 | 1 | DB | 11126.5
MGU66.004.093 | Elektromos szerelvények | UNICA Top kettes vízszintes keret, alumínium betéttel, éjfekete | UNICA | * | 9350 | 1 | 1 | DB | 11126.5
MGU66.004.094 | Elektromos szerelvények | UNICA Top kettes vízszintes keret, alumínium betéttel, fluorzöld | UNICA | * | 9350 | 1 | 1 | DB | 11126.5
MGU66.004.095 | Elektromos szerelvények | UNICA Top kettes vízszintes keret, alumínium betéttel, csillám titánium | UNICA | * | 9350 | 1 | 1 | DB | 11126.5
MGU66.004.096 | Elektromos szerelvények | UNICA Top kettes vízszintes keret, alumínium betéttel, gyömbér | UNICA | * | 9350 | 1 | 1 | DB | 11126.5
MGU66.004.097 | Elektromos szerelvények | UNICA Top kettes vízszintes keret, alumínium betéttel, antracit | UNICA | * | 9350 | 1 | 1 | DB | 11126.5
MGU66.004.098 | Elektromos szerelvények | UNICA Top kettes vízszintes keret, alumínium betéttel, selymes kék | UNICA | * | 9350 | 1 | 1 | DB | 11126.5
MGU66.004.0M2 | Elektromos szerelvények | UNICA Top kettes vízszintes keret, alumínium betéttel, cseresznye fa | UNICA | * | 14010 | 1 | 1 | DB | 16671.9
MGU66.004.0M3 | Elektromos szerelvények | UNICA Top kettes vízszintes keret, alumínium betéttel, venge fa | UNICA | * | 14010 | 1 | 1 | DB | 16671.9
MGU66.004.0M4 | Elektromos szerelvények | UNICA Top kettes vízszintes keret, alumínium betéttel, dohány fa | UNICA | * | 14010 | 1 | 1 | DB | 16671.9
MGU66.004.210 | Elektromos szerelvények | UNICA Top kettes vízszintes keret, grafit betéttel, csillám króm | UNICA | * | 9350 | 1 | 1 | DB | 11126.5
MGU66.004.238 | Elektromos szerelvények | UNICA Top kettes vízszintes keret, grafit betéttel, selymes króm | UNICA | * | 9350 | 1 | 1 | DB | 11126.5
MGU66.004.239 | Elektromos szerelvények | UNICA Top kettes vízszintes keret, grafit betéttel, selymes nikkel | UNICA | * | 9350 | 1 | 1 | DB | 11126.5
MGU66.004.292 | Elektromos szerelvények | UNICA Top kettes vízszintes keret, grafit betéttel, fehér | UNICA | * | 9350 | 1 | 1 | DB | 11126.5
MGU66.004.293 | Elektromos szerelvények | UNICA Top kettes vízszintes keret, grafit betéttel, éjfekete | UNICA | * | 9350 | 1 | 1 | DB | 11126.5
MGU66.004.294 | Elektromos szerelvények | UNICA Top kettes vízszintes keret, grafit betéttel, fluorzöld | UNICA | * | 9350 | 1 | 3 | DB | 11126.5
MGU66.004.295 | Elektromos szerelvények | UNICA Top kettes vízszintes keret, grafit betéttel, csillám titánium | UNICA | * | 9350 | 1 | 3 | DB | 11126.5
MGU66.004.296 | Elektromos szerelvények | UNICA Top kettes vízszintes keret, grafit betéttel, gyömbér | UNICA | * | 9350 | 1 | 1 | DB | 11126.5
MGU66.004.297 | Elektromos szerelvények | UNICA Top kettes vízszintes keret, grafit betéttel, antracit | UNICA | * | 9350 | 1 | 1 | DB | 11126.5
MGU66.004.298 | Elektromos szerelvények | UNICA Top kettes vízszintes keret, grafit betéttel, selymes kék | UNICA | * | 9350 | 1 | 3 | DB | 11126.5
MGU66.004.2M2 | Elektromos szerelvények | UNICA Top kettes vízszintes keret, grafit betéttel, cseresznye fa | UNICA | * | 14010 | 1 | 1 | DB | 16671.9
MGU66.004.2M3 | Elektromos szerelvények | UNICA Top kettes vízszintes keret, grafit betéttel, venge fa | UNICA | * | 14010 | 1 | 1 | DB | 16671.9
MGU66.004.2M4 | Elektromos szerelvények | UNICA Top kettes vízszintes keret, grafit betéttel, dohány fa | UNICA | * | 14010 | 1 | 1 | DB | 16671.9
MGU66.004.504 | Elektromos szerelvények | UNICA Plus kettes vízszintes keret, krém betéttel, arany (fém) | UNICA | * | 6530 | 1 | 1 | DB | 7770.7
MGU66.004.510 | Elektromos szerelvények | UNICA Plus kettes vízszintes keret, krém betéttel, fényes króm (fém) | UNICA | * | 6530 | 1 | 1 | DB | 7770.7
MGU66.004.804 | Elektromos szerelvények | UNICA Plus kettes vízszintes keret, fehér betéttel, arany (fém) | UNICA | * | 6530 | 1 | 1 | DB | 7770.7
MGU66.004.810 | Elektromos szerelvények | UNICA Plus kettes vízszintes keret, fehér betéttel, fényes króm (fém) | UNICA | * | 6530 | 1 | 1 | DB | 7770.7
MGU66.004V.010 | Elektromos szerelvények | UNICA Top kettes függőleges keret, alumínium betéttel, csillám króm | UNICA | * | 9350 | 1 | 1 | DB | 11126.5
MGU66.004V.038 | Elektromos szerelvények | UNICA Top kettes függőleges keret, alumínium betéttel, selymes króm | UNICA | * | 9350 | 1 | 1 | DB | 11126.5
MGU66.004V.039 | Elektromos szerelvények | UNICA Top kettes függőleges keret, alumínium betéttel, selymes nikkel | UNICA | * | 9350 | 1 | 1 | DB | 11126.5
MGU66.004V.092 | Elektromos szerelvények | UNICA Top kettes függőleges keret, alumínium betéttel, fehér | UNICA | * | 9350 | 1 | 1 | DB | 11126.5
MGU66.004V.093 | Elektromos szerelvények | UNICA Top kettes függőleges keret, alumínium betéttel, éjfekete | UNICA | * | 9350 | 1 | 1 | DB | 11126.5
MGU66.004V.094 | Elektromos szerelvények | UNICA Top kettes függőleges keret, alumínium betéttel, fluorzöld | UNICA |  | 9350 | 1 | 1 | DB | 11126.5
MGU66.004V.095 | Elektromos szerelvények | UNICA Top kettes függőleges keret, alumínium betéttel, csillám titánium | UNICA |  | 9350 | 1 | 1 | DB | 11126.5
MGU66.004V.096 | Elektromos szerelvények | UNICA Top kettes függőleges keret, alumínium betéttel, gyömbér | UNICA | * | 9350 | 1 | 1 | DB | 11126.5
MGU66.004V.097 | Elektromos szerelvények | UNICA Top kettes függőleges keret, alumínium betéttel, antracit | UNICA | * | 9350 | 1 | 1 | DB | 11126.5
MGU66.004V.098 | Elektromos szerelvények | UNICA Top kettes függőleges keret, alumínium betéttel, selymes kék | UNICA |  | 9350 | 1 | 1 | DB | 11126.5
MGU66.004V.0M2 | Elektromos szerelvények | UNICA Top kettes függőleges keret, alumínium betéttel, cseresznye fa | UNICA | * | 14010 | 1 | 1 | DB | 16671.9
MGU66.004V.0M3 | Elektromos szerelvények | UNICA Top kettes függőleges keret, alumínium betéttel, venge fa | UNICA | * | 14010 | 1 | 1 | DB | 16671.9
MGU66.004V.0M4 | Elektromos szerelvények | UNICA Top kettes függőleges keret, alumínium betéttel, dohány fa | UNICA | * | 14010 | 1 | 1 | DB | 16671.9
MGU66.004V.210 | Elektromos szerelvények | UNICA Top kettes függőleges keret, grafit betéttel, csillám króm | UNICA | * | 9350 | 1 | 1 | DB | 11126.5
MGU66.004V.238 | Elektromos szerelvények | UNICA Top kettes függőleges keret, grafit betéttel, selymes króm | UNICA | * | 9350 | 1 | 1 | DB | 11126.5
MGU66.004V.239 | Elektromos szerelvények | UNICA Top kettes függőleges keret, grafit betéttel, selymes nikkel | UNICA | * | 9350 | 1 | 1 | DB | 11126.5
MGU66.004V.292 | Elektromos szerelvények | UNICA Top kettes függőleges keret, grafit betéttel, fehér | UNICA | * | 9350 | 1 | 1 | DB | 11126.5
MGU66.004V.293 | Elektromos szerelvények | UNICA Top kettes függőleges keret, grafit betéttel, éjfekete | UNICA | * | 9350 | 1 | 1 | DB | 11126.5
MGU66.004V.294 | Elektromos szerelvények | UNICA Top kettes függőleges keret, grafit betéttel, fluorzöld | UNICA |  | 9350 | 1 | 1 | DB | 11126.5
MGU66.004V.295 | Elektromos szerelvények | UNICA Top kettes függőleges keret, grafit betéttel, csillám titánium | UNICA |  | 9350 | 1 | 1 | DB | 11126.5
MGU66.004V.296 | Elektromos szerelvények | UNICA Top kettes függőleges keret, grafit betéttel, gyömbér | UNICA | * | 9350 | 1 | 1 | DB | 11126.5
MGU66.004V.297 | Elektromos szerelvények | UNICA Top kettes függőleges keret, grafit betéttel, antracit | UNICA | * | 9350 | 1 | 1 | DB | 11126.5
MGU66.004V.298 | Elektromos szerelvények | UNICA Top kettes függőleges keret, grafit betéttel, selymes kék | UNICA |  | 9350 | 1 | 1 | DB | 11126.5
MGU66.004V.2M2 | Elektromos szerelvények | UNICA Top kettes függőleges keret, grafit betéttel, cseresznye fa | UNICA |  | 14010 | 1 | 1 | DB | 16671.9
MGU66.004V.2M3 | Elektromos szerelvények | UNICA Top kettes függőleges keret, grafit betéttel, venge fa | UNICA | * | 14010 | 1 | 1 | DB | 16671.9
MGU66.004V.2M4 | Elektromos szerelvények | UNICA Top kettes függőleges keret, grafit betéttel, dohány fa | UNICA | * | 14010 | 1 | 1 | DB | 16671.9
MGU66.004V.504 | Elektromos szerelvények | UNICA Plus kettes függőleges keret, krém betéttel, arany (fém) | UNICA |  | 6530 | 1 | 1 | DB | 7770.7
MGU66.004V.510 | Elektromos szerelvények | UNICA Plus kettes függőleges keret, krém betéttel, fényes króm (fém) | UNICA |  | 6530 | 1 | 1 | DB | 7770.7
MGU66.004V.804 | Elektromos szerelvények | UNICA Plus kettes függőleges keret, fehér betéttel, arany (fém) | UNICA |  | 6530 | 1 | 1 | DB | 7770.7
MGU66.004V.810 | Elektromos szerelvények | UNICA Plus kettes függőleges keret, fehér betéttel, fényes króm (fém) | UNICA | * | 6530 | 1 | 1 | DB | 7770.7
MGU66.006.010 | Elektromos szerelvények | UNICA Top hármas vízszintes keret, alumínium betéttel, csillám króm | UNICA | * | 11690 | 1 | 1 | DB | 13911.1
MGU66.006.038 | Elektromos szerelvények | UNICA Top hármas vízszintes keret, alumínium betéttel, selymes króm | UNICA | * | 11690 | 1 | 1 | DB | 13911.1
MGU66.006.039 | Elektromos szerelvények | UNICA Top hármas vízszintes keret, alumínium betéttel, selymes nikkel | UNICA | * | 11690 | 1 | 1 | DB | 13911.1
MGU66.006.092 | Elektromos szerelvények | UNICA Top hármas vízszintes keret, alumínium betéttel, fehér | UNICA | * | 11690 | 1 | 1 | DB | 13911.1
MGU66.006.093 | Elektromos szerelvények | UNICA Top hármas vízszintes keret, alumínium betéttel, éjfekete | UNICA | * | 11690 | 1 | 1 | DB | 13911.1
MGU66.006.094 | Elektromos szerelvények | UNICA Top hármas vízszintes keret, alumínium betéttel, fluorzöld | UNICA | * | 11690 | 1 | 1 | DB | 13911.1
MGU66.006.095 | Elektromos szerelvények | UNICA Top hármas vízszintes keret, alumínium betéttel, csillám titánium | UNICA | * | 11690 | 1 | 1 | DB | 13911.1
MGU66.006.096 | Elektromos szerelvények | UNICA Top hármas vízszintes keret, alumínium betéttel, gyömbér | UNICA | * | 11690 | 1 | 1 | DB | 13911.1
MGU66.006.097 | Elektromos szerelvények | UNICA Top hármas vízszintes keret, alumínium betéttel, antracit | UNICA | * | 11690 | 1 | 1 | DB | 13911.1
MGU66.006.098 | Elektromos szerelvények | UNICA Top hármas vízszintes keret, alumínium betéttel, selymes kék | UNICA | * | 11690 | 1 | 1 | DB | 13911.1
MGU66.006.0M2 | Elektromos szerelvények | UNICA Top hármas vízszintes keret, alumínium betéttel, cseresznye fa | UNICA | * | 18730 | 1 | 1 | DB | 22288.7
MGU66.006.0M3 | Elektromos szerelvények | UNICA Top hármas vízszintes keret, alumínium betéttel, venge fa | UNICA | * | 18730 | 1 | 1 | DB | 22288.7
MGU66.006.0M4 | Elektromos szerelvények | UNICA Top hármas vízszintes keret, alumínium betéttel, dohány fa | UNICA | * | 18730 | 1 | 1 | DB | 22288.7
MGU66.006.210 | Elektromos szerelvények | UNICA Top hármas vízszintes keret, grafit betéttel, csillám króm | UNICA | * | 11690 | 1 | 1 | DB | 13911.1
MGU66.006.238 | Elektromos szerelvények | UNICA Top hármas vízszintes keret, grafit betéttel, selymes króm | UNICA | * | 11690 | 1 | 1 | DB | 13911.1
MGU66.006.239 | Elektromos szerelvények | UNICA Top hármas vízszintes keret, grafit betéttel, selymes nikkel | UNICA | * | 11690 | 1 | 1 | DB | 13911.1
MGU66.006.292 | Elektromos szerelvények | UNICA Top hármas vízszintes keret, grafit betéttel, fehér | UNICA | * | 11690 | 1 | 1 | DB | 13911.1
MGU66.006.293 | Elektromos szerelvények | UNICA Top hármas vízszintes keret, grafit betéttel, éjfekete | UNICA | * | 11690 | 1 | 1 | DB | 13911.1
MGU66.006.294 | Elektromos szerelvények | UNICA Top hármas vízszintes keret, grafit betéttel, fluorzöld | UNICA | * | 11690 | 1 | 1 | DB | 13911.1
MGU66.006.295 | Elektromos szerelvények | UNICA Top hármas vízszintes keret, grafit betéttel, csillám titánium | UNICA | * | 11690 | 1 | 1 | DB | 13911.1
MGU66.006.296 | Elektromos szerelvények | UNICA Top hármas vízszintes keret, grafit betéttel, gyömbér | UNICA | * | 11690 | 1 | 1 | DB | 13911.1
MGU66.006.297 | Elektromos szerelvények | UNICA Top hármas vízszintes keret, grafit betéttel, antracit | UNICA | * | 11690 | 1 | 1 | DB | 13911.1
MGU66.006.298 | Elektromos szerelvények | UNICA Top hármas vízszintes keret, grafit betéttel, selymes kék | UNICA | * | 11690 | 1 | 1 | DB | 13911.1
MGU66.006.2M2 | Elektromos szerelvények | UNICA Top hármas vízszintes keret, grafit betéttel, cseresznye fa | UNICA | * | 18730 | 1 | 1 | DB | 22288.7
MGU66.006.2M3 | Elektromos szerelvények | UNICA Top hármas vízszintes keret, grafit betéttel, venge fa | UNICA | * | 18730 | 1 | 1 | DB | 22288.7
MGU66.006.2M4 | Elektromos szerelvények | UNICA Top hármas vízszintes keret, grafit betéttel, dohány fa | UNICA | * | 18730 | 1 | 1 | DB | 22288.7
MGU66.006.504 | Elektromos szerelvények | UNICA Plus hármas vízszintes keret, krém betéttel, arany (fém) | UNICA | * | 9410 | 1 | 1 | DB | 11197.9
MGU66.006.510 | Elektromos szerelvények | UNICA Plus hármas vízszintes keret, krém betéttel, fényes króm (fém) | UNICA |  | 9410 | 1 | 1 | DB | 11197.9
MGU66.006.804 | Elektromos szerelvények | UNICA Plus hármas vízszintes keret, fehér betéttel, arany (fém) | UNICA | * | 9410 | 1 | 1 | DB | 11197.9
MGU66.006.810 | Elektromos szerelvények | UNICA Plus hármas vízszintes keret, fehér betéttel, fényes króm (fém) | UNICA | * | 9410 | 1 | 1 | DB | 11197.9
MGU66.006V.010 | Elektromos szerelvények | UNICA Top hármas függőleges keret, alumínium betéttel, csillám króm | UNICA |  | 11690 | 1 | 1 | DB | 13911.1
MGU66.006V.038 | Elektromos szerelvények | UNICA Top hármas függőleges keret, alumínium betéttel, selymes króm | UNICA | * | 11690 | 1 | 1 | DB | 13911.1
MGU66.006V.039 | Elektromos szerelvények | UNICA Top hármas függőleges keret, alumínium betéttel, selymes nikkel | UNICA |  | 11690 | 1 | 1 | DB | 13911.1
MGU66.006V.092 | Elektromos szerelvények | UNICA Top hármas függőleges keret, alumínium betéttel, fehér | UNICA |  | 11690 | 1 | 1 | DB | 13911.1
MGU66.006V.093 | Elektromos szerelvények | UNICA Top hármas függőleges keret, alumínium betéttel, éjfekete | UNICA |  | 11690 | 1 | 1 | DB | 13911.1
MGU66.006V.094 | Elektromos szerelvények | UNICA Top hármas függőleges keret, alumínium betéttel, fluorzöld | UNICA |  | 11690 | 1 | 1 | DB | 13911.1
MGU66.006V.095 | Elektromos szerelvények | UNICA Top hármas függőleges keret, alumínium betéttel, csillám titánium | UNICA |  | 11690 | 1 | 1 | DB | 13911.1
MGU66.006V.096 | Elektromos szerelvények | UNICA Top hármas függőleges keret, alumínium betéttel, gyömbér | UNICA | * | 11690 | 1 | 1 | DB | 13911.1
MGU66.006V.097 | Elektromos szerelvények | UNICA Top hármas függőleges keret, alumínium betéttel, antracit | UNICA | * | 11690 | 1 | 1 | DB | 13911.1
MGU66.006V.098 | Elektromos szerelvények | UNICA Top hármas függőleges keret, alumínium betéttel, selymes kék | UNICA |  | 11690 | 1 | 1 | DB | 13911.1
MGU66.006V.0M2 | Elektromos szerelvények | UNICA Top hármas függőleges keret, alumínium betéttel, cseresznye fa | UNICA |  | 18730 | 1 | 1 | DB | 22288.7
MGU66.006V.0M3 | Elektromos szerelvények | UNICA Top hármas függőleges keret, alumínium betéttel, venge fa | UNICA |  | 18730 | 1 | 1 | DB | 22288.7
MGU66.006V.0M4 | Elektromos szerelvények | UNICA Top hármas függőleges keret, alumínium betéttel, dohány fa | UNICA |  | 18730 | 1 | 1 | DB | 22288.7
MGU66.006V.210 | Elektromos szerelvények | UNICA Top hármas függőleges keret, grafit betéttel, csillám króm | UNICA |  | 11690 | 1 | 1 | DB | 13911.1
MGU66.006V.238 | Elektromos szerelvények | UNICA Top hármas függőleges keret, grafit betéttel, selymes króm | UNICA | * | 11690 | 1 | 1 | DB | 13911.1
MGU66.006V.239 | Elektromos szerelvények | UNICA Top hármas függőleges keret, grafit betéttel, selymes nikkel | UNICA | * | 11690 | 1 | 1 | DB | 13911.1
MGU66.006V.292 | Elektromos szerelvények | UNICA Top hármas függőleges keret, grafit betéttel, fehér | UNICA | * | 11690 | 1 | 1 | DB | 13911.1
MGU66.006V.293 | Elektromos szerelvények | UNICA Top hármas függőleges keret, grafit betéttel, éjfekete | UNICA |  | 11690 | 1 | 1 | DB | 13911.1
MGU66.006V.294 | Elektromos szerelvények | UNICA Top hármas függőleges keret, grafit betéttel, fluorzöld | UNICA |  | 11690 | 1 | 1 | DB | 13911.1
MGU66.006V.295 | Elektromos szerelvények | UNICA Top hármas függőleges keret, grafit betéttel, csillám titánium | UNICA |  | 11690 | 1 | 1 | DB | 13911.1
MGU66.006V.296 | Elektromos szerelvények | UNICA Top hármas függőleges keret, grafit betéttel, gyömbér | UNICA | * | 11690 | 1 | 1 | DB | 13911.1
MGU66.006V.297 | Elektromos szerelvények | UNICA Top hármas függőleges keret, grafit betéttel, antracit | UNICA | * | 11690 | 1 | 1 | DB | 13911.1
MGU66.006V.298 | Elektromos szerelvények | UNICA Top hármas függőleges keret, grafit betéttel, selymes kék | UNICA |  | 11690 | 1 | 1 | DB | 13911.1
MGU66.006V.2M2 | Elektromos szerelvények | UNICA Top hármas függőleges keret, grafit betéttel, cseresznye fa | UNICA |  | 18730 | 1 | 1 | DB | 22288.7
MGU66.006V.2M3 | Elektromos szerelvények | UNICA Top hármas függőleges keret, grafit betéttel, venge fa | UNICA |  | 18730 | 1 | 1 | DB | 22288.7
MGU66.006V.2M4 | Elektromos szerelvények | UNICA Top hármas függőleges keret, grafit betéttel, dohány fa | UNICA |  | 18730 | 1 | 1 | DB | 22288.7
MGU66.006V.504 | Elektromos szerelvények | UNICA Plus hármas függőleges keret, krém betéttel, arany (fém) | UNICA |  | 9410 | 1 | 1 | DB | 11197.9
MGU66.006V.510 | Elektromos szerelvények | UNICA Plus hármas függőleges keret, krém betéttel, fényes króm (fém) | UNICA |  | 9410 | 1 | 1 | DB | 11197.9
MGU66.006V.804 | Elektromos szerelvények | UNICA Plus hármas függőleges keret, fehér betéttel, arany (fém) | UNICA |  | 9410 | 1 | 1 | DB | 11197.9
MGU66.006V.810 | Elektromos szerelvények | UNICA Plus hármas függőleges keret, fehér betéttel, fényes króm (fém) | UNICA |  | 9410 | 1 | 1 | DB | 11197.9
MGU66.008.010 | Elektromos szerelvények | UNICA Top négyes vízszintes keret, alumínium betéttel, csillám króm | UNICA | * | 17570 | 1 | 1 | DB | 20908.3
MGU66.008.038 | Elektromos szerelvények | UNICA Top négyes vízszintes keret, alumínium betéttel, selymes króm | UNICA | * | 17570 | 1 | 1 | DB | 20908.3
MGU66.008.039 | Elektromos szerelvények | UNICA Top négyes vízszintes keret, alumínium betéttel, selymes nikkel | UNICA | * | 17570 | 1 | 1 | DB | 20908.3
MGU66.008.092 | Elektromos szerelvények | UNICA Top négyes vízszintes keret, alumínium betéttel, fehér | UNICA | * | 17570 | 1 | 1 | DB | 20908.3
MGU66.008.093 | Elektromos szerelvények | UNICA Top négyes vízszintes keret, alumínium betéttel, éjfekete | UNICA | * | 17570 | 1 | 1 | DB | 20908.3
MGU66.008.094 | Elektromos szerelvények | UNICA Top négyes vízszintes keret, alumínium betéttel, fluorzöld | UNICA |  | 17570 | 1 | 1 | DB | 20908.3
MGU66.008.095 | Elektromos szerelvények | UNICA Top négyes vízszintes keret, alumínium betéttel, csillám titánium | UNICA | * | 17570 | 1 | 1 | DB | 20908.3
MGU66.008.096 | Elektromos szerelvények | UNICA Top négyes vízszintes keret, alumínium betéttel, gyömbér | UNICA | * | 17570 | 1 | 1 | DB | 20908.3
MGU66.008.097 | Elektromos szerelvények | UNICA Top négyes vízszintes keret, alumínium betéttel, antracit | UNICA | * | 17570 | 1 | 1 | DB | 20908.3
MGU66.008.098 | Elektromos szerelvények | UNICA Top négyes vízszintes keret, alumínium betéttel, selymes kék | UNICA | * | 17570 | 1 | 1 | DB | 20908.3
MGU66.008.0M2 | Elektromos szerelvények | UNICA Top négyes vízszintes keret, alumínium betéttel, cseresznye fa | UNICA |  | 23380 | 1 | 1 | DB | 27822.2
MGU66.008.0M3 | Elektromos szerelvények | UNICA Top négyes vízszintes keret, alumínium betéttel, venge fa | UNICA | * | 23380 | 1 | 1 | DB | 27822.2
MGU66.008.0M4 | Elektromos szerelvények | UNICA Top négyes vízszintes keret, alumínium betéttel, dohány fa | UNICA | * | 23380 | 1 | 1 | DB | 27822.2
MGU66.008.210 | Elektromos szerelvények | UNICA Top négyes vízszintes keret, grafit betéttel, csillám króm | UNICA | * | 17570 | 1 | 1 | DB | 20908.3
MGU66.008.238 | Elektromos szerelvények | UNICA Top négyes vízszintes keret, grafit betéttel, selymes króm | UNICA | * | 17570 | 1 | 1 | DB | 20908.3
MGU66.008.239 | Elektromos szerelvények | UNICA Top négyes vízszintes keret, grafit betéttel, selymes nikkel | UNICA | * | 17570 | 1 | 1 | DB | 20908.3
MGU66.008.292 | Elektromos szerelvények | UNICA Top négyes vízszintes keret, grafit betéttel, fehér | UNICA | * | 17570 | 1 | 1 | DB | 20908.3
MGU66.008.293 | Elektromos szerelvények | UNICA Top négyes vízszintes keret, grafit betéttel, éjfekete | UNICA | * | 17570 | 1 | 1 | DB | 20908.3
MGU66.008.294 | Elektromos szerelvények | UNICA Top négyes vízszintes keret, grafit betéttel, fluorzöld | UNICA |  | 17570 | 1 | 1 | DB | 20908.3
MGU66.008.295 | Elektromos szerelvények | UNICA Top négyes vízszintes keret, grafit betéttel, csillám titánium | UNICA | * | 17570 | 1 | 1 | DB | 20908.3
MGU66.008.296 | Elektromos szerelvények | UNICA Top négyes vízszintes keret, grafit betéttel, gyömbér | UNICA | * | 17570 | 1 | 1 | DB | 20908.3
MGU66.008.297 | Elektromos szerelvények | UNICA Top négyes vízszintes keret, grafit betéttel, antracit | UNICA | * | 17570 | 1 | 1 | DB | 20908.3
MGU66.008.298 | Elektromos szerelvények | UNICA Top négyes vízszintes keret, grafit betéttel, selymes kék | UNICA |  | 17570 | 1 | 1 | DB | 20908.3
MGU66.008.2M2 | Elektromos szerelvények | UNICA Top négyes vízszintes keret, grafit betéttel, cseresznye fa | UNICA |  | 23380 | 1 | 1 | DB | 27822.2
MGU66.008.2M3 | Elektromos szerelvények | UNICA Top négyes vízszintes keret, grafit betéttel, venge fa | UNICA | * | 23380 | 1 | 1 | DB | 27822.2
MGU66.008.2M4 | Elektromos szerelvények | UNICA Top négyes vízszintes keret, grafit betéttel, dohány fa | UNICA | * | 23380 | 1 | 1 | DB | 27822.2
MGU66.008.504 | Elektromos szerelvények | UNICA Plus négyes vízszintes keret, krém betéttel, arany (fém) | UNICA | * | 15240 | 1 | 1 | DB | 18135.6
MGU66.008.510 | Elektromos szerelvények | UNICA Plus négyes vízszintes keret, krém betéttel, fényes króm (fém) | UNICA |  | 15240 | 1 | 1 | DB | 18135.6
MGU66.008.804 | Elektromos szerelvények | UNICA Plus négyes vízszintes keret, fehér betéttel, arany (fém) | UNICA | * | 15240 | 1 | 1 | DB | 18135.6
MGU66.008.810 | Elektromos szerelvények | UNICA Plus négyes vízszintes keret, fehér betéttel, fényes króm (fém) | UNICA | * | 15240 | 1 | 1 | DB | 18135.6
MGU68.002.7A1 | Elektromos szerelvények | UNICA Class egyes keret, ezüstszürke | UNICA | * | 8190 | 1 | 1 | DB | 9746.1
MGU68.002.7C2 | Elektromos szerelvények | UNICA Class egyes keret, tejfehér üveg | UNICA | * | 8190 | 1 | 1 | DB | 9746.1
MGU68.002.7C3 | Elektromos szerelvények | UNICA Class egyes keret, ködszürke üveg | UNICA | * | 8190 | 1 | 1 | DB | 9746.1
MGU68.002.7P1 | Elektromos szerelvények | UNICA Class egyes keret, szahara bőr | UNICA | * | 11740 | 1 | 1 | DB | 13970.6
MGU68.002.7P2 | Elektromos szerelvények | UNICA Class egyes keret, kávé bőr | UNICA | * | 11740 | 1 | 1 | DB | 13970.6
MGU68.002.7Z1 | Elektromos szerelvények | UNICA Class egyes keret, pala | UNICA | * | 9410 | 1 | 1 | DB | 11197.9
MGU68.004.7A1 | Elektromos szerelvények | UNICA Class kettes keret, ezüstszürke | UNICA | * | 14070 | 1 | 1 | DB | 16743.3
MGU68.004.7C2 | Elektromos szerelvények | UNICA Class kettes keret, tejfehér üveg | UNICA | * | 14070 | 1 | 1 | DB | 16743.3
MGU68.004.7C3 | Elektromos szerelvények | UNICA Class kettes keret, ködszürke üveg | UNICA | * | 14070 | 1 | 1 | DB | 16743.3
MGU68.004.7P1 | Elektromos szerelvények | UNICA Class kettes keret, szahara bőr | UNICA | * | 17620 | 1 | 1 | DB | 20967.8
MGU68.004.7P2 | Elektromos szerelvények | UNICA Class kettes keret, kávé bőr | UNICA | * | 17620 | 1 | 1 | DB | 20967.8
MGU68.004.7Z1 | Elektromos szerelvények | UNICA Class kettes keret, pala | UNICA | * | 15280 | 1 | 1 | DB | 18183.2
MGU68.006.7A1 | Elektromos szerelvények | UNICA Class hármas keret, ezüstszürke | UNICA | * | 19950 | 1 | 1 | DB | 23740.5
MGU68.006.7C2 | Elektromos szerelvények | UNICA Class hármas keret, tejfehér üveg | UNICA | * | 19950 | 1 | 1 | DB | 23740.5
MGU68.006.7C3 | Elektromos szerelvények | UNICA Class hármas keret, ködszürke üveg | UNICA | * | 19950 | 1 | 1 | DB | 23740.5
MGU68.006.7P1 | Elektromos szerelvények | UNICA Class hármas keret, szahara bőr | UNICA |  | 23500 | 1 | 1 | DB | 27965
MGU68.006.7P2 | Elektromos szerelvények | UNICA Class hármas keret, kávé bőr | UNICA | * | 23500 | 1 | 1 | DB | 27965
MGU68.006.7Z1 | Elektromos szerelvények | UNICA Class hármas keret, pala | UNICA | * | 21060 | 1 | 1 | DB | 25061.4
MGU68.008.7A1 | Elektromos szerelvények | UNICA Class négyes keret, ezüstszürke | UNICA | * | 25820 | 1 | 1 | DB | 30725.8
MGU68.008.7C2 | Elektromos szerelvények | UNICA Class négyes keret, tejfehér üveg | UNICA | * | 25820 | 1 | 1 | DB | 30725.8
MGU68.008.7C3 | Elektromos szerelvények | UNICA Class négyes keret, ködszürke üveg | UNICA | * | 25820 | 1 | 1 | DB | 30725.8
MGU68.008.7P1 | Elektromos szerelvények | UNICA Class négyes keret, szahara bőr | UNICA |  | 25820 | 1 | 1 | DB | 30725.8
MGU68.008.7P2 | Elektromos szerelvények | UNICA Class négyes keret, kávé bőr | UNICA | * | 25820 | 1 | 1 | DB | 30725.8
MGU68.008.7Z1 | Elektromos szerelvények | UNICA Class négyes keret, pala | UNICA | * | 26930 | 1 | 1 | DB | 32046.7
MGU7.002 | Elektromos szerelvények | Unica Zamak fém rögzítőkeret, köröm nélkül, 2 modulos | UNICA | * | 330 | 1 | 1 | DB | 392.7
MGU7.002.GG | Elektromos szerelvények | UNICA Zamak fém rögzítőkeret, rövid körmös, 2 modulos | UNICA | * | 490 | 1 | 1 | DB | 583.1
MGU7.002.GL | Elektromos szerelvények | UNICA Zamak fém rögzítőkeret, hosszú körmös, 2 modulos | UNICA | * | 390 | 1 | 1 | DB | 464.1
MGU7.002.GLS | Elektromos szerelvények | Unica Zamak fém rögzítőkeret, rozsdamentes hosszú körmös, 2 modulos | UNICA | * | 490 | 1 | 40 | DB | 583.1
MGU7.002.P | Elektromos szerelvények | UNICA Műanyag rögzítőkeret, 2 modulos | UNICA | * | 280 | 1 | 1 | DB | 333.2
MGU7.002.PGL | Elektromos szerelvények | UNICA Műanyag rögzítőkeret, hosszú körmös, 2 modulos | UNICA | * | 460 | 1 | 30 | DB | 547.4
MGU7.103 | Elektromos szerelvények | UNICA Zamak fém rögzítőkeret, 3 modulos | UNICA | * | 580 | 1 | 1 | DB | 690.2
MGU70.566.12 | Elektromos szerelvények | UNICA Bluetooth Audio kihangosító szett, grafit | UNICA |  | 77600 | 1 | 1 | DB | 92344
MGU70.566.18 | Elektromos szerelvények | UNICA Bluetooth Audio kihangosító szett, fehér | UNICA | * | 76490 | 1 | 1 | DB | 91023.1
MGU70.566.30 | Elektromos szerelvények | UNICA Bluetooth Audio kihangosító szett, alumínium | UNICA |  | 77600 | 1 | 1 | DB | 92344
MGU70.567.12 | Elektromos szerelvények | UNICA Bluetooth Audio kihangosító, grafit | UNICA |  | 66510 | 1 | 1 | DB | 79146.9
MGU70.567.18 | Elektromos szerelvények | UNICA Bluetooth Audio kihangosító, fehér | UNICA |  | 65400 | 1 | 1 | DB | 77826
MGU70.567.30 | Elektromos szerelvények | UNICA Bluetooth Audio kihangosító, alumínium | UNICA |  | 66510 | 1 | 1 | DB | 79146.9
MGU70.598 | Elektromos szerelvények | UNICA Hangszóró, 2 db, 2.5" | UNICA |  | 13290 | 1 | 1 | DB | 15815.1
MGU87.022.18 | Elektromos szerelvények | UNICA Egyes kiemelő doboz, rögzítőkerettel, fehér | UNICA | * | 1040 | 1 | 8 | DB | 1237.6
MGU87.022.25 | Elektromos szerelvények | UNICA Egyes kiemelő doboz, rögzítőkerettel, krém | UNICA |  | 1040 | 1 | 1 | DB | 1237.6
MGU87.022.58 | Elektromos szerelvények | UNICA Egyes kiemelő doboz, rögzítőkerettel, szürke | UNICA |  | 1260 | 1 | 8 | DB | 1499.4
MGU87.022.62 | Elektromos szerelvények | UNICA Egyes kiemelő doboz, rögzítőkerettel, grafit | UNICA |  | 1260 | 1 | 1 | DB | 1499.4
MGU87.024.18 | Elektromos szerelvények | UNICA Kettes kiemelő doboz, rögzítőkerettel, fehér | UNICA |  | 1380 | 1 | 1 | DB | 1642.2
MGU87.024.25 | Elektromos szerelvények | UNICA Kettes kiemelő doboz, rögzítőkerettel, krém | UNICA |  | 1380 | 1 | 4 | DB | 1642.2
MGU87.024.58 | Elektromos szerelvények | UNICA Kettes kiemelő doboz, rögzítőkerettel, szürke | UNICA |  | 1490 | 1 | 1 | DB | 1773.1
MGU87.024.62 | Elektromos szerelvények | UNICA Kettes kiemelő doboz, rögzítőkerettel, grafit | UNICA |  | 1490 | 1 | 1 | DB | 1773.1
MGU87.026.18 | Elektromos szerelvények | UNICA Hármas kiemelő doboz, rögzítőkerettel, fehér | UNICA |  | 2100 | 1 | 2 | DB | 2499
MGU87.026.25 | Elektromos szerelvények | UNICA Hármas kiemelő doboz, rögzítőkerettel, krém | UNICA |  | 2100 | 1 | 2 | DB | 2499
MGU87.026.58 | Elektromos szerelvények | UNICA Hármas kiemelő doboz, rögzítőkerettel, szürke | UNICA |  | 2210 | 1 | 5 | DB | 2629.9
MGU87.026.62 | Elektromos szerelvények | UNICA Hármas kiemelő doboz, rögzítőkerettel, grafit | UNICA |  | 2210 | 1 | 1 | DB | 2629.9
MGU9.410.12 | Elektromos szerelvények | Unica RJ45 adapter, Infraplus betétekhez, rögzítőkeret nélkül, 1 modulos, grafit | UNICA |  | 4480 | 1 | 1 | DB | 5331.2
MGU9.410.18 | Elektromos szerelvények | Unica RJ45 adapter, Infraplus betétekhez, rögzítőkeret nélkül, 1 modulos, fehér | UNICA | * | 3930 | 1 | 1 | DB | 4676.7
MGU9.410.25 | Elektromos szerelvények | Unica RJ45 adapter, Infraplus betétekhez, rögzítőkeret nélkül, 1 modulos, krém | UNICA |  | 3930 | 1 | 1 | DB | 4676.7
MGU9.410.30 | Elektromos szerelvények | Unica RJ45 adapter, Infraplus betétekhez, rögzítőkeret nélkül, 1 modulos, alumínium | UNICA |  | 4480 | 1 | 1 | DB | 5331.2
MGU9.411.12 | Elektromos szerelvények | Unica RJ45 adapter, Infraplus betétekhez, rögzítőkeret nélkül, 2 modulos, grafit | UNICA |  | 5086 | 1 | 1 | DB | 6052.34
MGU9.411.18 | Elektromos szerelvények | Unica RJ45 adapter, Infraplus betétekhez, rögzítőkeret nélkül, 2 modulos, fehér | UNICA |  | 4480 | 1 | 1 | DB | 5331.2
MGU9.411.25 | Elektromos szerelvények | Unica RJ45 adapter, Infraplus betétekhez, rögzítőkeret nélkül, 2 modulos, krém | UNICA |  | 4480 | 1 | 1 | DB | 5331.2
MGU9.411.30 | Elektromos szerelvények | Unica RJ45 adapter, Infraplus betétekhez, rögzítőkeret nélkül, 2 modulos, alumínium | UNICA |  | 5040 | 1 | 1 | DB | 5997.6
MGU9.420.12 | Elektromos szerelvények | Unica RJ45 adapter, Lexcom betétekhez, rögzítőkeret nélkül, 1 modulos, grafit | UNICA |  | 4480 | 1 | 1 | DB | 5331.2
MGU9.420.18 | Elektromos szerelvények | Unica RJ45 adapter, Lexcom betétekhez, rögzítőkeret nélkül, 1 modulos, fehér | UNICA | * | 3930 | 1 | 20 | DB | 4676.7
MGU9.420.25 | Elektromos szerelvények | Unica RJ45 adapter, Lexcom betétekhez, rögzítőkeret nélkül, 1 modulos, krém | UNICA |  | 3930 | 1 | 1 | DB | 4676.7
MGU9.421.18 | Elektromos szerelvények | Unica RJ45 adapter, Lexcom betétekhez, rögzítőkeret nélkül, 2 modulos, fehér | UNICA |  | 4480 | 1 | 60 | DB | 5331.2
MGU9.460.12 | Elektromos szerelvények | UNICA 1xRJ45 univerzális adapter, rögzítőkeret nélkül, 2 modulos, grafit | UNICA |  | 2310 | 1 | 1 | DB | 2748.9
MGU9.460.18 | Elektromos szerelvények | UNICA 1xRJ45 univerzális adapter, rögzítőkeret nélkül, 2 modulos, fehér | UNICA | * | 1760 | 1 | 1 | DB | 2094.4 | MGU50.460.18Z
MGU9.460.25 | Elektromos szerelvények | UNICA 1xRJ45 univerzális adapter, rögzítőkeret nélkül, 2 modulos, krém | UNICA | * | 1760 | 1 | 1 | DB | 2094.4 | MGU50.460.25Z
MGU9.460.30 | Elektromos szerelvények | UNICA 1xRJ45 univerzális adapter, rögzítőkeret nélkül, 2 modulos, alumínium | UNICA |  | 2310 | 1 | 1 | DB | 2748.9 | MGU50.460.30Z
MGU9.461.12 | Elektromos szerelvények | UNICA 1xRJ45 univerzális adapter, rögzítőkeret nélkül, 1 modulos, grafit | UNICA | * | 1760 | 1 | 1 | DB | 2094.4
MGU9.461.18 | Elektromos szerelvények | UNICA 1xRJ45 univerzális adapter, rögzítőkeret nélkül, 1 modulos, fehér | UNICA | * | 1210 | 1 | 1 | DB | 1439.9
MGU9.461.25 | Elektromos szerelvények | UNICA 1xRJ45 univerzális adapter, rögzítőkeret nélkül, 1 modulos, krém | UNICA | * | 1210 | 1 | 1 | DB | 1439.9
MGU9.461.30 | Elektromos szerelvények | UNICA 1xRJ45 univerzális adapter, rögzítőkeret nélkül, 1 modulos, alumínium | UNICA | * | 1760 | 1 | 1 | DB | 2094.4
MGU9.865.12 | Elektromos szerelvények | UNICA Vakfedél, rögzítőkeret nélkül, 1 modulos, grafit | UNICA | * | 870 | 1 | 1 | DB | 1035.3
MGU9.865.18 | Elektromos szerelvények | UNICA Vakfedél, rögzítőkeret nélkül, 1 modulos, fehér | UNICA | * | 600 | 1 | 1 | DB | 714
MGU9.865.25 | Elektromos szerelvények | UNICA Vakfedél, rögzítőkeret nélkül, 1 modulos, krém | UNICA | * | 600 | 1 | 1 | DB | 714
MGU9.865.30 | Elektromos szerelvények | UNICA Vakfedél, rögzítőkeret nélkül, 1 modulos, alumínium | UNICA | * | 870 | 1 | 1 | DB | 1035.3
MGU9.866.12 | Elektromos szerelvények | Unica Vakfedél, rögzítőkeret nélkül, 2 modulos, grafit | UNICA | * | 1210 | 1 | 1 | DB | 1439.9
MGU9.866.18 | Elektromos szerelvények | Unica Vakfedél, rögzítőkeret nélkül, 2 modulos, fehér | UNICA | * | 940 | 1 | 1 | DB | 1118.6
MGU9.866.25 | Elektromos szerelvények | Unica Vakfedél, rögzítőkeret nélkül, 2 modulos, krém | UNICA | * | 940 | 1 | 1 | DB | 1118.6
MGU9.866.30 | Elektromos szerelvények | Unica Vakfedél, rögzítőkeret nélkül, 2 modulos, alumínium | UNICA | * | 1210 | 1 | 1 | DB | 1439.9
MHCERT-MULTICAL | Terepi eszközök | Hitelesítési tanúsítvány (Multical) |  |  | 5230 | 1 | 1 | DB | 6223.7
MHCERT-TEMP | Terepi eszközök | Hitelesítési tanúsítvány (Temp GB) |  |  | 37418 | 1 | 1 | DB | 44527.42
MHCERT-ULTRAFLOW | Terepi eszközök | Hitelesítési tanúsítvány (hőmennyiségmérő) |  |  | 5230 | 1 | 1 | DB | 6223.7
MHCGAGTFBM000 | Terepi eszközök | Hőmennyiségmérő MHCGAGTFBM000 |  |  | 705072 | 1 | 1 | DB | 839035.68
MHCGAGTFLM000 | Terepi eszközök | Hőmennyiségmérő MHCGAGTFLM000 |  |  | 858097 | 1 | 1 | DB | 1021135.43
MHCGAGTFMM000 | Terepi eszközök | Hőmennyiségmérő MHCGAGTFMM000 |  |  | 762300 | 1 | 1 | DB | 907137
MHCGAGTRBM000 | Terepi eszközök | Hőmennyiségmérő MHCGAGTRBM000 |  |  | 705072 | 1 | 1 | DB | 839035.68
MHCGAGTRLM000 | Terepi eszközök | Hőmennyiségmérő MHCGAGTRLM000 |  |  | 858097 | 1 | 1 | DB | 1021135.43
MHCGAGTRMM000 | Terepi eszközök | Hőmennyiségmérő MHCGAGTRMM000 |  |  | 762300 | 1 | 1 | DB | 907137
MHCHAGTFBM000 | Terepi eszközök | Hőmennyiségmérő MHCHAGTFBM000 |  |  | 798928 | 1 | 1 | DB | 950724.32
MHCHAGTFLM000 | Terepi eszközök | Hőmennyiségmérő MHCHAGTFLM000 |  |  | 951952 | 1 | 1 | DB | 1132822.88
MHCHAGTRBM000 | Terepi eszközök | Hőmennyiségmérő MHCHAGTRBM000 |  |  | 798928 | 1 | 1 | DB | 950724.32
MHCHAGTRLM000 | Terepi eszközök | Hőmennyiségmérő MHCHAGTRLM000 |  |  | 1291556 | 1 | 1 | DB | 1536951.64
MHCHAGTRMM000 | Terepi eszközök | Hőmennyiségmérő MHCHAGTRMM000 |  |  | 856157 | 1 | 1 | DB | 1018826.83
MHCHCBFFBM000 | Terepi eszközök | HM qp6 260xDN25 F |  |  | 860980 | 1 | 1 | DB | 1024566.2
MHCHCBFFLM000 | Terepi eszközök | HM qp6 260xDN25 F LON |  |  | 1015020 | 1 | 1 | DB | 1207873.8
MHCHCBFFMM000 | Terepi eszközök | HM qp6 260xDN25 F Mbus |  |  | 918589 | 1 | 1 | DB | 1093120.91
MHCHCBFRBM000 | Terepi eszközök | HM qp6 260xDN25 R |  |  | 860980 | 1 | 1 | DB | 1024566.2
MHCHCBFRLM000 | Terepi eszközök | HM qp6 260xDN25 R LON |  |  | 1015020 | 1 | 1 | DB | 1207873.8
MHCHCBFRMM000 | Terepi eszközök | HM qp6 260xDN25 R Mbus |  |  | 918589 | 1 | 1 | DB | 1093120.91
MHCJAJTFBM000 | Terepi eszközök | Hőmennyiségmérő MHCJAJTFBM000 |  |  | 909336 | 1 | 1 | DB | 1082109.84
MHCJAJTFLM000 | Terepi eszközök | Hőmennyiségmérő MHCJAJTFLM000 |  |  | 1062358 | 1 | 1 | DB | 1264206.02
MHCJAJTFMM000 | Terepi eszközök | Hőmennyiségmérő MHCJAJTFMM000 |  |  | 966566 | 1 | 1 | DB | 1150213.54
MHCJAJTRBM000 | Terepi eszközök | Hőmennyiségmérő MHCJAJTRBM000 |  |  | 909336 | 1 | 1 | DB | 1082109.84
MHCJAJTRLM000 | Terepi eszközök | Hőmennyiségmérő MHCJAJTRLM000 |  |  | 1062358 | 1 | 1 | DB | 1264206.02
MHCJAJTRMM000 | Terepi eszközök | Hőmennyiségmérő MHCJAJTRMM000 |  |  | 966566 | 1 | 1 | DB | 1150213.54
MHCJCDFFBM000 | Terepi eszközök | HM qp10 300xDN40 F |  |  | 990734 | 1 | 1 | DB | 1178973.46
MHCJCDFFLM000 | Terepi eszközök | HM qp10 300xDN40 F LON |  |  | 1144779 | 1 | 1 | DB | 1362287.01
MHCJCDFFMM000 | Terepi eszközök | HM qp10 300xDN40 F Mbus |  |  | 1048169 | 1 | 1 | DB | 1247321.11
MHCJCDFRBM000 | Terepi eszközök | HM qp10 300xDN40 R |  |  | 990734 | 1 | 1 | DB | 1178973.46
MHCJCDFRLM000 | Terepi eszközök | HM qp10 300xDN40 R LON |  |  | 1144779 | 1 | 1 | DB | 1362287.01
MHCJCDFRMM000 | Terepi eszközök | HM qp10 300xDN40 R Mbus |  |  | 1048169 | 1 | 1 | DB | 1247321.11
MHCKCEFFBM000 | Terepi eszközök | HM qp15 270xDN50 F |  |  | 1222777 | 1 | 1 | DB | 1455104.63
MHCKCEFFLM000 | Terepi eszközök | HM qp15 270xDN50 F LON |  |  | 1376816 | 1 | 1 | DB | 1638411.04
MHCKCEFFMM000 | Terepi eszközök | HM qp15 270xDN50 F Mbus |  |  | 1280209 | 1 | 1 | DB | 1523448.71
MHCKCEFRBM000 | Terepi eszközök | HM qp15 270xDN50 R |  |  | 1222777 | 1 | 1 | DB | 1455104.63
MHCKCEFRLM000 | Terepi eszközök | HM qp15 270xDN50 R LON |  |  | 1376816 | 1 | 1 | DB | 1638411.04
MHCKCEFRMM000 | Terepi eszközök | HM qp15 270xDN50 R Mbus |  |  | 1280209 | 1 | 1 | DB | 1523448.71
MHCLCGFFBM000 | Terepi eszközök | HM qp25 300xDN65 F |  |  | 1541496 | 1 | 1 | DB | 1834380.24
MHCLCGFFLM000 | Terepi eszközök | HM qp25 300xDN65 F LON |  |  | 1695541 | 1 | 1 | DB | 2017693.79
MHCLCGFFMM000 | Terepi eszközök | HM qp25 300xDN65 F Mbus |  |  | 1599108 | 1 | 1 | DB | 1902938.52
MHCLCGFRBM000 | Terepi eszközök | HM qp25 300xDN65 R |  |  | 1541496 | 1 | 1 | DB | 1834380.24
MHCLCGFRLM000 | Terepi eszközök | HM qp25 300xDN65 R LON |  |  | 1695541 | 1 | 1 | DB | 2017693.79
MHCLCGFRMM000 | Terepi eszközök | HM qp25 300xDN65 R Mbus |  |  | 1599108 | 1 | 1 | DB | 1902938.52
MHCMCHFFBM000 | Terepi eszközök | Hőmennyiségmérő MHCMCHFFBM000 |  |  | 1785916 | 1 | 1 | DB | 2125240.04
MHCMCHFFLM000 | Terepi eszközök | Hőmennyiségmérő MHCMCHFFLM000 |  |  | 1938936 | 1 | 1 | DB | 2307333.84
MHCMCHFFMM000 | Terepi eszközök | Hőmennyiségmérő MHCMCHFFMM000 |  |  | 1842968 | 1 | 1 | DB | 2193131.92
MHCMCHFRBM000 | Terepi eszközök | Hőmennyiségmérő MHCMCHFRBM000 |  |  | 1785916 | 1 | 1 | DB | 2125240.04
MHCMCHFRLM000 | Terepi eszközök | Hőmennyiségmérő MHCMCHFRLM000 |  |  | 1938936 | 1 | 1 | DB | 2307333.84
MHCMCHFRMM000 | Terepi eszközök | Hőmennyiségmérő MHCMCHFRMM000 |  |  | 1842968 | 1 | 1 | DB | 2193131.92
MHFACLFFBM000 | Terepi eszközök | Hőmennyiségmérő MHFACLFFBM000 |  |  | 2296226 | 1 | 1 | DB | 2732508.94
MHFACLFFLM000 | Terepi eszközök | Hőmennyiségmérő MHFACLFFLM000 |  |  | 2449251 | 1 | 1 | DB | 2914608.69
MHFACLFFMM000 | Terepi eszközök | Hőmennyiségmérő MHFACLFFMM000 |  |  | 2353459 | 1 | 1 | DB | 2800616.21
MHFACLFRBM000 | Terepi eszközök | Hőmennyiségmérő MHFACLFRBM000 |  |  | 2296226 | 1 | 1 | DB | 2732508.94
MHFACLFRLM000 | Terepi eszközök | Hőmennyiségmérő MHFACLFRLM000 |  |  | 2449251 | 1 | 1 | DB | 2914608.69
MHFACLFRMM000 | Terepi eszközök | Hőmennyiségmérő MHFACLFRMM000 |  |  | 2353459 | 1 | 1 | DB | 2800616.21
MHFBCLFFBM000 | Terepi eszközök | Hőmennyiségmérő MHFBCLFFBM000 |  |  | 2657569 | 1 | 1 | DB | 3162507.11
MHFBCLFFLM000 | Terepi eszközök | Hőmennyiségmérő MHFBCLFFLM000 |  |  | 2838695 | 1 | 1 | DB | 3378047.05
MHFBCLFFMM000 | Terepi eszközök | Hőmennyiségmérő MHFBCLFFMM000 |  |  | 2714798 | 1 | 1 | DB | 3230609.62
MHFBCLFRBM000 | Terepi eszközök | Hőmennyiségmérő MHFBCLFRBM000 |  |  | 2657569 | 1 | 1 | DB | 3162507.11
MHFBCLFRLM000 | Terepi eszközök | Hőmennyiségmérő MHFBCLFRLM000 |  |  | 2810589 | 1 | 1 | DB | 3344600.91
MHFBCLFRMM000 | Terepi eszközök | Hőmennyiségmérő MHFBCLFRMM000 |  |  | 2714798 | 1 | 1 | DB | 3230609.62
MHFCCNFFBM000 | Terepi eszközök | HM qp150 500xDN150 F |  |  | 4443147 | 1 | 1 | DB | 5287344.93
MHFCCNFFLM000 | Terepi eszközök | HM qp150 500xDN150 F LON |  |  | 4597190 | 1 | 1 | DB | 5470656.1
MHFCCNFFMM000 | Terepi eszközök | HM qp150 500xDN150 F Mbus |  |  | 4500755 | 1 | 1 | DB | 5355898.45
MHFCCNFRBM000 | Terepi eszközök | HM qp150 500xDN150 R |  |  | 4443147 | 1 | 1 | DB | 5287344.93
MHFCCNFRLM000 | Terepi eszközök | HM qp150 500xDN150 R LON |  |  | 4597190 | 1 | 1 | DB | 5470656.1
MHFDCNFFBM000 | Terepi eszközök | HM qp250 500xDN150 F |  |  | 4472394 | 1 | 1 | DB | 5322148.86
MHFDCNFFLM000 | Terepi eszközök | HM qp250 500xDN150 F LON |  |  | 4626440 | 1 | 1 | DB | 5505463.6
MHFDCNFFMM000 | Terepi eszközök | HM qp250 500xDN150 F Mbus |  |  | 4530006 | 1 | 1 | DB | 5390707.14
MHFDCNFRBM000 | Terepi eszközök | HM qp250 500xDN150 R |  |  | 4472394 | 1 | 1 | DB | 5322148.86
MHFDCNFRLM000 | Terepi eszközök | HM qp250 500xDN150 R LON |  |  | 4626440 | 1 | 1 | DB | 5505463.6
MHFDCNFRMM000 | Terepi eszközök | HM qp250 500xDN150 R Mbus |  |  | 4530006 | 1 | 1 | DB | 5390707.14
MHFECNFFBM000 | Terepi eszközök | HM qp400 500xDN150 F |  |  | 5839462 | 1 | 1 | DB | 6948959.78
MHFECNFRBM000 | Terepi eszközök | HM qp400 500xDN150 R |  |  | 5839462 | 1 | 1 | DB | 6948959.78
MHFECNFRLM000 | Terepi eszközök | HM qp400 500xDN150 R LON |  |  | 5993504 | 1 | 1 | DB | 7132269.76
MHFECNFRMM000 | Terepi eszközök | HM qp400 500xDN150 R Mbus |  |  | 5897072 | 1 | 1 | DB | 7017515.68
MHFECPFFBM000 | Terepi eszközök | HM qp400 500xDN200 F |  |  | 6482049 | 1 | 1 | DB | 7713638.31
MHFECPFFLM000 | Terepi eszközök | HM qp400 500xDN200 F LON |  |  | 6636090 | 1 | 1 | DB | 7896947.1
MHFECPFFMM000 | Terepi eszközök | HM qp400 500xDN200 F Mbus |  |  | 6539479 | 1 | 1 | DB | 7781980.01
MHFECPFRBM000 | Terepi eszközök | HM qp400 500xDN200 R |  |  | 6482049 | 1 | 1 | DB | 7713638.31
MHFECPFRLM000 | Terepi eszközök | HM qp400 500xDN200 R LON |  |  | 6636090 | 1 | 1 | DB | 7896947.1
MHFECPFRMM000 | Terepi eszközök | HM qp400 500xDN200 R Mbus |  |  | 6539479 | 1 | 1 | DB | 7781980.01
MHFECRFFBM000 | Terepi eszközök | HM qp400 600xDN250 F |  |  | 7322459 | 1 | 1 | DB | 8713726.21
MHFECRFFMM000 | Terepi eszközök | HM qp400 600xDN250 F Mbus |  |  | 7379892 | 1 | 1 | DB | 8782071.48
MHFECRFRBM000 | Terepi eszközök | HM qp400 600xDN250 R |  |  | 7322459 | 1 | 1 | DB | 8713726.21
MHFECRFRLM000 | Terepi eszközök | HM qp400 600xDN250 R LON |  |  | 7476502 | 1 | 1 | DB | 8897037.38
MHFECRFRMM000 | Terepi eszközök | HM qp400 600xDN250 R Mbus |  |  | 7379892 | 1 | 1 | DB | 8782071.48
MIP12104 | Resi9 lakossági kínálat | MINI PRAGMA Kiselosztó, teli ajtó, falon kívüli, 1x4 modul, PEN sín, fehér |  | * | 3990 | 1 | 1 | DB | 4748.1
MIP12104S | Resi9 lakossági kínálat | MINI PRAGMA Kiselosztó, füstszínű átlátszó ajtó, falon kívüli, 1x4 modul, PEN sín, fehér |  | * | 3990 | 1 | 1 | DB | 4748.1
MIP12104T | Resi9 lakossági kínálat | MINI PRAGMA Kiselosztó, tejüveg hatású átlátszó ajtó, falon kívüli, 1x4 modul, PEN sín, fehér |  | * | 3990 | 1 | 1 | DB | 4748.1
MIP12106 | Resi9 lakossági kínálat | MINI PRAGMA Kiselosztó, teli ajtó, falon kívüli, 1x8 modul, PEN sín, fehér |  | * | 4430 | 1 | 1 | DB | 5271.7
MIP12106S | Resi9 lakossági kínálat | MINI PRAGMA Kiselosztó, füstszínű átlátszó ajtó, falon kívüli, 1x6 modul, PEN sín, fehér |  | * | 4430 | 1 | 1 | DB | 5271.7
MIP12106T | Resi9 lakossági kínálat | MINI PRAGMA Kiselosztó, tejüveg hatású átlátszó ajtó, falon kívüli, 1x6 modul, PEN sín, fehér |  | * | 4430 | 1 | 1 | DB | 5271.7
MIP12108 | Resi9 lakossági kínálat | MINI PRAGMA Kiselosztó, teli ajtó, falon kívüli, 1x8 modul, PEN sín, fehér |  | * | 5190 | 1 | 1 | DB | 6176.1
MIP12108S | Resi9 lakossági kínálat | MINI PRAGMA Kiselosztó, füstös hatású átlátszó ajtó, süllyesztett, 1x8 modul, PEN sín, komplett, fehér |  | * | 5190 | 1 | 1 | DB | 6176.1
MIP12108T | Resi9 lakossági kínálat | MINI PRAGMA Kiselosztó, tejüveg hatású átlátszó ajtó, falon kívüli, 1x8 modul, PEN sín, fehér |  | * | 5190 | 1 | 1 | DB | 6176.1
MIP12112 | Resi9 lakossági kínálat | MINI PRAGMA Kiselosztó, teli ajtó, falon kívüli, 1x12 modul, PEN sín, fehér |  | * | 6160 | 1 | 1 | DB | 7330.4
MIP12112S | Resi9 lakossági kínálat | MINI PRAGMA Kiselosztó, füstszínű átlátszó ajtó, falon kívüli, 1x12 modul, PEN sín, fehér |  | * | 6160 | 1 | 1 | DB | 7330.4
MIP12112T | Resi9 lakossági kínálat | MINI PRAGMA Kiselosztó, tejüveg hatású átlátszó ajtó, falon kívüli, 1x12 modul, PEN sín, fehér |  | * | 6160 | 1 | 1 | DB | 7330.4
MIP12118 | Resi9 lakossági kínálat | MINI PRAGMA Kiselosztó, teli ajtó, falon kívüli, 1x18 modul, PEN sín, fehér |  | * | 7690 | 1 | 1 | DB | 9151.1
MIP12118S | Resi9 lakossági kínálat | MINI PRAGMA Kiselosztó, füstszínű átlátszó ajtó, falon kívüli, 1x18 modul, PEN sín, fehér |  | * | 7690 | 1 | 1 | DB | 9151.1
MIP12118T | Resi9 lakossági kínálat | MINI PRAGMA Kiselosztó, tejüveg hatású átlátszó ajtó, falon kívüli, 1x18 modul, PEN sín, fehér |  | * | 7690 | 1 | 1 | DB | 9151.1
MIP12212 | Resi9 lakossági kínálat | MINI PRAGMA Kiselosztó, teli ajtó, falon kívüli, 2x12 modul, PEN sín, fehér |  | * | 9520 | 1 | 1 | DB | 11328.8
MIP12212S | Resi9 lakossági kínálat | MINI PRAGMA Kiselosztó, füstszínű átlátszó ajtó, falon kívüli, 2x12 modul, PEN sín, fehér |  | * | 9520 | 1 | 1 | DB | 11328.8
MIP12212T | Resi9 lakossági kínálat | MINI PRAGMA Kiselosztó, tejüveg hatású átlátszó ajtó, falon kívüli, 2x12 modul, PEN sín, fehér |  | * | 9520 | 1 | 1 | DB | 11328.8
MIP12312 | Resi9 lakossági kínálat | MINI PRAGMA Kiselosztó, teli ajtó, falon kívüli, 3x12 modul, PEN sín, fehér |  | * | 11900 | 1 | 1 | DB | 14161
MIP12312S | Resi9 lakossági kínálat | MINI PRAGMA Kiselosztó, füstszínű átlátszó ajtó, falon kívüli, 3x12 modul, PEN sín, fehér |  | * | 11900 | 1 | 1 | DB | 14161
MIP12312T | Resi9 lakossági kínálat | MINI PRAGMA Kiselosztó, tejüveg hatású átlátszó ajtó, falon kívüli, 3x12 modul, PEN sín, fehér |  | * | 11900 | 1 | 1 | DB | 14161
MIP22104 | Resi9 lakossági kínálat | MINI PRAGMA Kiselosztó, teli ajtó, süllyesztett, 1x4 modul, PEN sín, komplett, fehér |  | * | 4100 | 1 | 1 | DB | 4879
MIP22104S | Resi9 lakossági kínálat | MINI PRAGMA Kiselosztó, füstös hatású átlátszó ajtó, süllyesztett, 1x4 modul, PEN sín, komplett, fehér |  |  | 4100 | 1 | 1 | DB | 4879
MIP22104T | Resi9 lakossági kínálat | MINI PRAGMA Kiselosztó, tejüveg hatású átlátszó ajtó, süllyesztett, 1x4 modul, PEN sín, komplett, fehér |  | * | 4100 | 1 | 1 | DB | 4879
MIP22106 | Resi9 lakossági kínálat | MINI PRAGMA Kiselosztó, teli ajtó, süllyesztett, 1x6 modul, PEN sín, komplett, fehér |  | * | 4640 | 1 | 1 | DB | 5521.6
MIP22106S | Resi9 lakossági kínálat | MINI PRAGMA Kiselosztó, füstös hatású átlátszó ajtó, süllyesztett, 1x6 modul, PEN sín, komplett, fehér |  |  | 4640 | 1 | 1 | DB | 5521.6
MIP22106T | Resi9 lakossági kínálat | MINI PRAGMA Kiselosztó, tejüveg hatású átlátszó ajtó, süllyesztett, 1x6 modul, PEN sín, komplett, fehér |  | * | 4640 | 1 | 1 | DB | 5521.6
MIP22108 | Resi9 lakossági kínálat | MINI PRAGMA Kiselosztó, teli ajtó, süllyesztett, 1x8 modul, PEN sín, komplett, fehér |  | * | 5400 | 1 | 1 | DB | 6426
MIP22112 | Resi9 lakossági kínálat | MINI PRAGMA Kiselosztó, teli ajtó, süllyesztett, 1x12 modul, PEN sín, komplett, fehér |  | * | 6380 | 1 | 1 | DB | 7592.2
MIP22112S | Resi9 lakossági kínálat | MINI PRAGMA Kiselosztó, füstös hatású átlátszó ajtó, süllyesztett, 1x12 modul, PEN sín, komplett, fehér |  | * | 6380 | 1 | 1 | DB | 7592.2
MIP22112T | Resi9 lakossági kínálat | MINI PRAGMA Kiselosztó, tejüveg hatású átlátszó ajtó, süllyesztett, 1x12 modul, PEN sín, komplett, fehér |  | * | 6380 | 1 | 1 | DB | 7592.2
MIP22118 | Resi9 lakossági kínálat | MINI PRAGMA Kiselosztó, teli ajtó, süllyesztett, 1x18 modul, PEN sín, komplett, fehér |  | * | 7780 | 1 | 1 | DB | 9258.2
MIP22118S | Resi9 lakossági kínálat | MINI PRAGMA Kiselosztó, füstös hatású átlátszó ajtó, süllyesztett, 1x18 modul, PEN sín, komplett, fehér |  | * | 7780 | 1 | 1 | DB | 9258.2
MIP22118T | Resi9 lakossági kínálat | MINI PRAGMA Kiselosztó, tejüveg hatású átlátszó ajtó, süllyesztett, 1x18 modul, PEN sín, komplett, fehér |  | * | 7780 | 1 | 1 | DB | 9258.2
MIP22212 | Resi9 lakossági kínálat | MINI PRAGMA Kiselosztó, teli ajtó, süllyesztett, 2x12 modul, PEN sín, komplett, fehér |  | * | 9730 | 1 | 1 | DB | 11578.7
MIP22212S | Resi9 lakossági kínálat | MINI PRAGMA Kiselosztó, füstös hatású átlátszó ajtó, süllyesztett, 2x12 modul, PEN sín, komplett, fehér |  | * | 9730 | 1 | 1 | DB | 11578.7
MIP22212T | Resi9 lakossági kínálat | MINI PRAGMA Kiselosztó, tejüveg hatású átlátszó ajtó, süllyesztett, 2x12 modul, PEN sín, komplett, fehér |  | * | 9730 | 1 | 1 | DB | 11578.7
MIP22312 | Resi9 lakossági kínálat | MINI PRAGMA Kiselosztó, teli ajtó, süllyesztett, 3x12 modul, PEN sín, komplett, fehér |  | * | 12220 | 1 | 1 | DB | 14541.8
MIP22312S | Resi9 lakossági kínálat | MINI PRAGMA Kiselosztó, füstös hatású átlátszó ajtó, süllyesztett, 3x12 modul, PEN sín, komplett, fehér |  | * | 12220 | 1 | 1 | DB | 14541.8
MIP22312T | Resi9 lakossági kínálat | MINI PRAGMA Kiselosztó, tejüveg hatású átlátszó ajtó, süllyesztett, 3x12 modul, PEN sín, komplett, fehér |  | * | 12220 | 1 | 1 | DB | 14541.8
MIP40104T | Resi9 lakossági kínálat | MINI PRAGMA Kiselosztó homloklap, tejüveg hatású átlátszó ajtó, süllyesztett, 1x4 modul, PEN sín, krém |  |  | 2850 | 1 | 1 | DB | 3391.5
MIP40106T | Resi9 lakossági kínálat | MINI PRAGMA Kiselosztó homloklap, tejüveg hatású átlátszó ajtó, süllyesztett, 1x6 modul, PEN sín, krém |  |  | 2970 | 1 | 1 | DB | 3534.3
MIP40108T | Resi9 lakossági kínálat | MINI PRAGMA Kiselosztó homloklap, tejüveg hatású átlátszó ajtó, süllyesztett, 1x8 modul, PEN sín, krém |  |  | 3320 | 1 | 1 | DB | 3950.8
MIP40112T | Resi9 lakossági kínálat | MINI PRAGMA Kiselosztó homloklap, tejüveg hatású átlátszó ajtó, süllyesztett, 1x12 modul, PEN sín, krém |  |  | 3800 | 1 | 1 | DB | 4522
MIP40118T | Resi9 lakossági kínálat | MINI PRAGMA Kiselosztó homloklap, tejüveg hatású átlátszó ajtó, süllyesztett, 1x18 modul, PEN sín, krém |  |  | 4400 | 1 | 1 | DB | 5236
MIP40212T | Resi9 lakossági kínálat | MINI PRAGMA Kiselosztó homloklap, tejüveg hatású átlátszó ajtó, süllyesztett, 2x12 modul, PEN sín, krém |  |  | 5350 | 1 | 1 | DB | 6366.5
MIP40312T | Resi9 lakossági kínálat | MINI PRAGMA Kiselosztó homloklap, tejüveg hatású átlátszó ajtó, süllyesztett, 3x12 modul, PEN sín, krém |  |  | 6540 | 1 | 1 | DB | 7782.6
MIP50104T | Resi9 lakossági kínálat | MINI PRAGMA Kiselosztó homloklap, tejüveg hatású átlátszó ajtó, süllyesztett, 1x4 modul, PEN sín, sötétbordó |  |  | 2850 | 1 | 1 | DB | 3391.5
MIP50106T | Resi9 lakossági kínálat | MINI PRAGMA Kiselosztó homloklap, tejüveg hatású átlátszó ajtó, süllyesztett, 1x6 modul, PEN sín, sötétbordó |  |  | 2970 | 1 | 1 | DB | 3534.3
MIP50108T | Resi9 lakossági kínálat | MINI PRAGMA Kiselosztó homloklap, tejüveg hatású átlátszó ajtó, süllyesztett, 1x8 modul, PEN sín, sötétbordó |  |  | 3320 | 1 | 1 | DB | 3950.8
MIP50112T | Resi9 lakossági kínálat | MINI PRAGMA Kiselosztó homloklap, tejüveg hatású átlátszó ajtó, süllyesztett, 1x12 modul, PEN sín, sötétbordó |  |  | 3800 | 1 | 1 | DB | 4522
MIP50118T | Resi9 lakossági kínálat | MINI PRAGMA Kiselosztó homloklap, tejüveg hatású átlátszó ajtó, süllyesztett, 1x18 modul, PEN sín, sötétbordó |  |  | 4400 | 1 | 1 | DB | 5236
MIP50212T | Resi9 lakossági kínálat | MINI PRAGMA Kiselosztó homloklap, tejüveg hatású átlátszó ajtó, süllyesztett, 2x12 modul, PEN sín, sötétbordó |  |  | 5350 | 1 | 1 | DB | 6366.5
MIP50312T | Resi9 lakossági kínálat | MINI PRAGMA Kiselosztó homloklap, tejüveg hatású átlátszó ajtó, süllyesztett, 3x12 modul, PEN sín, sötétbordó |  |  | 6540 | 1 | 1 | DB | 7782.6
MIP60104T | Resi9 lakossági kínálat | MINI PRAGMA Kiselosztó homloklap, tejüveg hatású átlátszó ajtó, süllyesztett, 1x4 modul, PEN sín, pisztácia |  |  | 2850 | 1 | 1 | DB | 3391.5
MIP60106T | Resi9 lakossági kínálat | MINI PRAGMA Kiselosztó homloklap, tejüveg hatású átlátszó ajtó, süllyesztett, 1x6 modul, PEN sín, pisztácia |  |  | 2970 | 1 | 1 | DB | 3534.3
MIP60108T | Resi9 lakossági kínálat | MINI PRAGMA Kiselosztó homloklap, tejüveg hatású átlátszó ajtó, süllyesztett, 1x8 modul, PEN sín, pisztácia |  |  | 3320 | 1 | 1 | DB | 3950.8
MIP60112T | Resi9 lakossági kínálat | MINI PRAGMA Kiselosztó homloklap, tejüveg hatású átlátszó ajtó, süllyesztett, 1x12 modul, PEN sín, pisztácia |  |  | 3800 | 1 | 1 | DB | 4522
MIP60118T | Resi9 lakossági kínálat | MINI PRAGMA Kiselosztó homloklap, tejüveg hatású átlátszó ajtó, süllyesztett, 1x18 modul, PEN sín, pisztácia |  |  | 4400 | 1 | 1 | DB | 5236
MIP60212T | Resi9 lakossági kínálat | MINI PRAGMA Kiselosztó homloklap, tejüveg hatású átlátszó ajtó, süllyesztett, 2x12 modul, PEN sín, pisztácia |  |  | 5350 | 1 | 1 | DB | 6366.5
MIP60312T | Resi9 lakossági kínálat | MINI PRAGMA Kiselosztó homloklap, tejüveg hatású átlátszó ajtó, süllyesztett, 3x12 modul, PEN sín, pisztácia |  |  | 6540 | 1 | 1 | DB | 7782.6
MIP70104T | Resi9 lakossági kínálat | MINI PRAGMA Kiselosztó homloklap, tejüveg hatású átlátszó ajtó, süllyesztett, 1x4 modul, PEN sín, ködszürke |  |  | 2850 | 1 | 1 | DB | 3391.5
MIP70106T | Resi9 lakossági kínálat | MINI PRAGMA Kiselosztó homloklap, tejüveg hatású átlátszó ajtó, süllyesztett, 1x6 modul, PEN sín, ködszürke |  |  | 2970 | 1 | 1 | DB | 3534.3
MIP70108T | Resi9 lakossági kínálat | MINI PRAGMA Kiselosztó homloklap, tejüveg hatású átlátszó ajtó, süllyesztett, 1x8 modul, PEN sín, ködszürke |  |  | 3320 | 1 | 1 | DB | 3950.8
MIP70112T | Resi9 lakossági kínálat | MINI PRAGMA Kiselosztó homloklap, tejüveg hatású átlátszó ajtó, süllyesztett, 1x12 modul, PEN sín, ködszürke |  |  | 3800 | 1 | 1 | DB | 4522
MIP70118T | Resi9 lakossági kínálat | MINI PRAGMA Kiselosztó homloklap, tejüveg hatású átlátszó ajtó, süllyesztett, 1x18 modul, PEN sín, ködszürke |  |  | 4400 | 1 | 1 | DB | 5236
MIP70212T | Resi9 lakossági kínálat | MINI PRAGMA Kiselosztó homloklap, tejüveg hatású átlátszó ajtó, süllyesztett, 2x12 modul, PEN sín, ködszürke |  |  | 5350 | 1 | 1 | DB | 6366.5
MIP70312T | Resi9 lakossági kínálat | MINI PRAGMA Kiselosztó homloklap, tejüveg hatású átlátszó ajtó, süllyesztett, 3x12 modul, PEN sín, ködszürke |  |  | 6540 | 1 | 1 | DB | 7782.6
MIP82104 | Resi9 lakossági kínálat | MINI PRAGMA Kiselosztó hátlap, süllyesztett, 1x4 modul, PEN sín |  |  | 3210 | 1 | 1 | DB | 3819.9
MIP82106 | Resi9 lakossági kínálat | MINI PRAGMA Kiselosztó hátlap, süllyesztett, 1x6 modul, PEN sín |  |  | 3680 | 1 | 1 | DB | 4379.2
MIP82108 | Resi9 lakossági kínálat | MINI PRAGMA Kiselosztó hátlap, süllyesztett, 1x8 modul, PEN sín |  | * | 4040 | 1 | 1 | DB | 4807.6
MIP82112 | Resi9 lakossági kínálat | MINI PRAGMA Kiselosztó hátlap, süllyesztett, 1x12 modul, PEN sín |  | * | 4630 | 1 | 1 | DB | 5509.7
MIP82118 | Resi9 lakossági kínálat | MINI PRAGMA Kiselosztó hátlap, süllyesztett, 1x18 modul, PEN sín |  | * | 6180 | 1 | 1 | DB | 7354.2
MIP82212 | Resi9 lakossági kínálat | MINI PRAGMA Kiselosztó hátlap, süllyesztett, 2x12 modul, PEN sín |  | * | 7600 | 1 | 1 | DB | 9044
MIP82312 | Resi9 lakossági kínálat | MINI PRAGMA Kiselosztó hátlap, süllyesztett, 3x12 modul, PEN sín |  | * | 8910 | 1 | 1 | DB | 10602.9
MIP99029 | Resi9 lakossági kínálat | MINI PRAGMA Cserélhető kábelbevezető, 4 modul, fehér (2 db) |  |  | 620 | 1 | 1 | DB | 737.8
MIP99030 | Resi9 lakossági kínálat | MINI PRAGMA Cserélhető kábelbevezető, 6 modul, fehér (2 db) |  |  | 660 | 1 | 1 | DB | 785.4
MIP99031 | Resi9 lakossági kínálat | MINI PRAGMA Cserélhető kábelbevezető, 8 modul, fehér (2 db) |  |  | 1140 | 1 | 1 | DB | 1356.6
MIP99032 | Resi9 lakossági kínálat | MINI PRAGMA Cserélhető kábelbevezető, 12 modul, fehér (2 db) |  |  | 1260 | 1 | 1 | DB | 1499.4
MIP99033 | Resi9 lakossági kínálat | MINI PRAGMA Cserélhető kábelbevezető, 18 modul, fehér (2 db) |  |  | 1080 | 1 | 1 | DB | 1285.2
MIP99034 | Resi9 lakossági kínálat | MINI PRAGMA Felületi tömítő készlet (IP41), fehér |  |  | 1370 | 1 | 1 | DB | 1630.3
MIP99035 | Resi9 lakossági kínálat | MINI PRAGMA Tömítőkészlet, IP41, fehér |  |  | 940 | 1 | 1 | DB | 1118.6
MIP99036 | Resi9 lakossági kínálat | MINI PRAGMA Műanyag tartó PEN sínhez, 18 modulos, darabolható (2 db) |  | * | 1530 | 1 | 1 | DB | 1820.7
MIP99037 | Resi9 lakossági kínálat | MINI PRAGMA PEN gyűjtősín, 4 lyuk |  |  | 660 | 1 | 1 | DB | 785.4
MIP99038 | Resi9 lakossági kínálat | MINI PRAGMA PEN gyűjtősín, 8 lyuk |  | * | 810 | 1 | 1 | DB | 963.9
MIP99039 | Resi9 lakossági kínálat | MINI PRAGMA PEN gyűjtősín, 16 lyuk |  | * | 2020 | 1 | 1 | DB | 2403.8
MIP99040 | Resi9 lakossági kínálat | MINI PRAGMA PEN gyűjtősín, 20 lyuk |  |  | 2770 | 1 | 1 | DB | 3296.3
MIP99046 | Resi9 lakossági kínálat | MINI PRAGMA Zár |  | * | 11770 | 1 | 1 | DB | 14006.3
MIP99047 | Resi9 lakossági kínálat | MINI PRAGMA Gipszkarton falba süllyesztőkészlet |  | * | 1450 | 1 | 1 | DB | 1725.5
MIP99050 | Resi9 lakossági kínálat | MINI PRAGMA LED-es tartalékvilágítás, 20 perces áthidalási idő |  | * | 9390 | 1 | 1 | DB | 11174.1
MKCHCBFFBM000 | Terepi eszközök | KM qp6 260xDN25 F |  |  | 860980 | 1 | 1 | DB | 1024566.2
MKCHCBFFLM000 | Terepi eszközök | KM qp6 260xDN25 F LON |  |  | 1015020 | 1 | 1 | DB | 1207873.8
MKCHCBFRBM000 | Terepi eszközök | KM qp6 260xDN25 R |  |  | 906614 | 1 | 1 | DB | 1078870.66
MKCHCBFRLM000 | Terepi eszközök | KM qp6 260xDN25 R LON |  |  | 1015020 | 1 | 1 | DB | 1207873.8
MKCHCBFRMM000 | Terepi eszközök | KM qp6 260xDN25 R Mbus |  |  | 918589 | 1 | 1 | DB | 1093120.91
MKCJCDFFBM000 | Terepi eszközök | KM qp10 300xDN40 F |  |  | 990734 | 1 | 1 | DB | 1178973.46
MKCJCDFFLM000 | Terepi eszközök | KM qp10 300xDN40 F LON |  |  | 1144779 | 1 | 1 | DB | 1362287.01
MKCJCDFFMM000 | Terepi eszközök | KM qp10 300xDN40 F Mbus |  |  | 1048169 | 1 | 1 | DB | 1247321.11
MKCJCDFRBM000 | Terepi eszközök | KM qp10 300xDN40 R |  |  | 1043247 | 1 | 1 | DB | 1241463.93
MKCJCDFRLM000 | Terepi eszközök | KM qp10 300xDN40 R LON |  |  | 1144779 | 1 | 1 | DB | 1362287.01
MKCJCDFRMM000 | Terepi eszközök | KM qp10 300xDN40 R Mbus |  |  | 1048169 | 1 | 1 | DB | 1247321.11
MP-5210 | Terepi eszközök | 120V, 50/60 Hz (8/Case) |  |  | 171542 | 1 | 1 | DB | 204134.98
MP-5213 | Terepi eszközök | 24V, 50/60 Hz (8/Case) |  |  | 208100 | 1 | 1 | DB | 247639
MP-5413 | Terepi eszközök | Hydraulic Actuator |  |  | 230597 | 1 | 1 | DB | 274410.43
MP-5513 | Terepi eszközök | 24V, 50/60 Hz 0-10V Input |  |  | 286840 | 1 | 1 | DB | 341339.6
MPCYN00CFE00N | Programozható logikai vezérlők és kezelői terminálok | Kompakt Flash memóriakártya, 512MB |  |  | 48782 | 1 | 1 | DB | 58050.58
MPM-GW-0I0-5045 | SXW Lite | SXW Lite-GW2-ZigBee |  |  | 397407 | 1 | 1 | DB | 472914.33
MPM-GW-D00-5045 | SXW Lite | SXW Lite-GW2-EnOcean868MHz |  |  | 391810 | 1 | 1 | DB | 466253.9
MPM-GW-DI0-5045 | SXW Lite | SXW Lite-GW2-EnOcean868 MHz+ZigBee |  |  | 481366 | 1 | 1 | DB | 572825.54
MPM-RAEC-5045 | SXW Lite | SXW Lite-Antenna kábel |  |  | 11341 | 1 | 1 | DB | 13495.79
MPM-UN-004-5045 | SXW Lite | SXW Lite-UN2-Modbus |  |  | 296656 | 1 | 1 | DB | 353020.64
MPM-UN-0I4-5045 | SXW Lite | Universal Controller, Zigbee High Power és Modbus |  |  | 372220 | 1 | 1 | DB | 442941.8
MPM-UN-D04-5045 | SXW Lite | SXW Lite-UN2-EnOcean868Mhz+Modbus |  |  | 386212 | 1 | 1 | DB | 459592.28
MPM-UN-DI4-5045 | SXW Lite | Univerzális szabályozó 868MHz EnOcean, nagyteljesítményű ZigBee Pro és Modbus kommunikációval |  |  | 414199 | 1 | 1 | DB | 492896.81
MPM-VA-004-5045 | SXW Lite | SXW Lite-VA2-NO Wireless;Mozgatóval |  |  | 341434 | 1 | 1 | DB | 406306.46
MPM-VA-0I4-5045 | SXW Lite | SXW Lite-VA2-ZigBee,Mozgatóval |  |  | 397407 | 1 | 1 | DB | 472914.33
MPM-VA-D04-5045 | SXW Lite | SXW Lite-VA2-EnOcean868MHz,Mozgatóval |  |  | 400605 | 1 | 1 | DB | 476719.95
MPM-VA-DI4-5045 | SXW Lite | SXW Lite-VA2-EnOcean+ZigBee,Mozgatóval |  |  | 440533 | 1 | 1 | DB | 524234.27
MPM-VS-004-5045 | SXW Lite | SXW Lite-VA2-NO Wireless |  |  | 291431 | 1 | 1 | DB | 346802.89
MPM-VS-0I4-5045 | SXW Lite | SXW Lite-VA2-ZigBee |  |  | 355818 | 1 | 1 | DB | 423423.42
MPM-VS-D04-5045 | SXW Lite | SXW Lite-VA2-EnOcean868MHz |  |  | 355818 | 1 | 1 | DB | 423423.42
MPM-VS-DI4-5045 | SXW Lite | SXW Lite-VA2-EnOcean+ZigBee |  |  | 423592 | 1 | 1 | DB | 504074.48
MS41-6043 | Terepi eszközök | 24V Prop 35 in-lb NSR 0-10V |  |  | 93506 | 1 | 1 | DB | 111272.14
MS41-6153 | Terepi eszközök | Duradrive prop ACT nsr 24V133lb |  |  | 125381 | 1 | 1 | DB | 149203.39
MS41-7073 | Terepi eszközök | 24V, Prop 60 lb-in, SR |  |  | 165917 | 1 | 1 | DB | 197441.23
MS41-7153 | Terepi eszközök | Luchtklepservomot 15Nm veert |  |  | 191227 | 1 | 1 | DB | 227560.13
MTN2003-0004 | Elektromos szerelvények | MERTEN LED-es jelzőfény modul, zöld | MERTEN WD |  | 4770 | 1 | 1 | DB | 5676.3
MTN2005-0004 | Elektromos szerelvények | MERTEN Túlfeszvédelmi modul, csatlakozóaljzathoz | MERTEN WD |  | 15900 | 1 | 1 | DB | 18921
MTN2109-3435 | Elektromos szerelvények | MERTEN Fedlap borotva aljzathoz, D-Life, lótuszfehér | MERTEN WD |  | 1960 | 1 | 1 | DB | 2332.4
MTN213300 | Elektromos szerelvények | MERTEN Borotva aljzat | MERTEN WD |  | 24140 | 1 | 1 | DB | 28726.6
MTN213514 | Elektromos szerelvények | MERTEN Fedlap borotva aljzathoz, System-M, antracit | MERTEN WD |  | 2660 | 1 | 10 | DB | 3165.4
MTN213560 | Elektromos szerelvények | MERTEN Fedlap borotva aljzathoz, System-M, alumínium | MERTEN WD |  | 2660 | 1 | 10 | DB | 3165.4
MTN213619 | Elektromos szerelvények | MERTEN Fedlap borotva aljzathoz, System-M, polárfehér | MERTEN WD |  | 2430 | 1 | 10 | DB | 2891.7
MTN213625 | Elektromos szerelvények | MERTEN Fedlap borotva aljzathoz, System-M, aktív fehér, antibakteriális | MERTEN WD |  | 2430 | 1 | 1 | DB | 2891.7
MTN2300-0000 | Elektromos szerelvények | MERTEN 2P+F csatlakozóaljzat, rugós bekötés | MERTEN WD | * | 1010 | 1 | 1 | DB | 1201.9
MTN2300-0302 | Elektromos szerelvények | MERTEN 2P+F csatlakozóaljzat, gyermekvédelemmel, rugós bekötés, 16A, System-M, narancs | MERTEN WD |  | 2660 | 1 | 1 | DB | 3165.4
MTN2300-0304 | Elektromos szerelvények | MERTEN 2P+F csatlakozóaljzat, gyermekvédelemmel, rugós bekötés, 16A, System-M, zöld | MERTEN WD |  | 2660 | 1 | 1 | DB | 3165.4
MTN2300-0306 | Elektromos szerelvények | MERTEN 2P+F csatlakozóaljzat, gyermekvédelemmel, rugós bekötés, 16A, System-M, piros | MERTEN WD |  | 2660 | 1 | 1 | DB | 3165.4
MTN2300-0319 | Elektromos szerelvények | MERTEN 2P+F csatlakozóaljzat, gyermekvédelemmel, rugós bekötés, 16A, System-M, polárfehér | MERTEN WD | * | 1660 | 1 | 1 | DB | 1975.4
MTN2300-0325 | Elektromos szerelvények | MERTEN 2P+F csatlakozóaljzat, gyermekvédelemmel, rugós bekötés, 16A, System-M, aktív fehér, antibakteriális | MERTEN WD | * | 1660 | 1 | 1 | DB | 1975.4
MTN2300-0344 | Elektromos szerelvények | MERTEN 2P+F csatlakozóaljzat, gyermekvédelemmel, rugós bekötés, 16A, System-M, krém | MERTEN WD |  | 1660 | 1 | 1 | DB | 1975.4
MTN2300-0414 | Elektromos szerelvények | MERTEN 2P+F csatlakozóaljzat, gyermekvédelemmel, rugós bekötés, 16A, System-M, antracit | MERTEN WD | * | 1880 | 1 | 10 | DB | 2237.2
MTN2300-0460 | Elektromos szerelvények | MERTEN 2P+F csatlakozóaljzat, gyermekvédelemmel, rugós bekötés, 16A, System-M, alumínium | MERTEN WD | * | 1880 | 1 | 1 | DB | 2237.2
MTN2300-3500 | Elektromos szerelvények | MERTEN 2P+F csatlakozóaljzat, gyermekvédelemmel, rugós bekötés, 16A, M-Creativ, átlátszó | MERTEN WD |  | 4990 | 1 | 1 | DB | 5938.1
MTN2300-6033 | Elektromos szerelvények | MERTEN 2P+F csatlakozóaljzat, gyermekvédelemmel, rugós bekötés, 16 A, D-Life, szahara | MERTEN WD | * | 1960 | 1 | 1 | DB | 2332.4
MTN2300-6034 | Elektromos szerelvények | MERTEN 2P+F csatlakozóaljzat, gyermekvédelemmel, rugós bekötés, 16 A, D-Life, antracit | MERTEN WD | * | 1960 | 1 | 1 | DB | 2332.4
MTN2300-6035 | Elektromos szerelvények | MERTEN 2P+F csatlakozóaljzat, gyermekvédelemmel, rugós bekötés, 16 A, D-Life, lótuszfehér | MERTEN WD | * | 1650 | 1 | 1 | DB | 1963.5
MTN2300-6036 | Elektromos szerelvények | MERTEN 2P+F csatlakozóaljzat, gyermekvédelemmel, rugós bekötés, 16 A, D-Life, acél | MERTEN WD | * | 1960 | 1 | 1 | DB | 2332.4
MTN2300-6050 | Elektromos szerelvények | MERTEN 2P+F csatlakozóaljzat, gyermekvédelemmel, rugós bekötés, 16 A, D-Life, nikkel | MERTEN WD | * | 8270 | 1 | 1 | DB | 9841.3
MTN2300-6051 | Elektromos szerelvények | MERTEN 2P+F csatlakozóaljzat, gyermekvédelemmel, rugós bekötés, 16 A, D-Life, pezsgő | MERTEN WD |  | 8270 | 1 | 1 | DB | 9841.3
MTN2300-6052 | Elektromos szerelvények | MERTEN 2P+F csatlakozóaljzat, gyermekvédelemmel, rugós bekötés, 16 A, D-Life, mokka | MERTEN WD | * | 8270 | 1 | 1 | DB | 9841.3
MTN2301-0319 | Elektromos szerelvények | MERTEN 2P+F csatlakozóaljzat, rugós bekötés, 16A, System-M, polárfehér | MERTEN WD | * | 1440 | 1 | 1 | DB | 1713.6
MTN2301-0325 | Elektromos szerelvények | MERTEN 2P+F csatlakozóaljzat, rugós bekötés, 16A, System-M, aktív fehér, antibakteriális | MERTEN WD | * | 1440 | 1 | 1 | DB | 1713.6
MTN2301-0344 | Elektromos szerelvények | MERTEN 2P+F csatlakozóaljzat, rugós bekötés, 16A, System-M, krém | MERTEN WD | * | 1440 | 1 | 1 | DB | 1713.6
MTN2301-0414 | Elektromos szerelvények | MERTEN 2P+F csatlakozóaljzat, rugós bekötés, 16A, System-M, antracit | MERTEN WD | * | 1660 | 1 | 1 | DB | 1975.4
MTN2301-0460 | Elektromos szerelvények | MERTEN 2P+F csatlakozóaljzat, rugós bekötés, 16A, System-M, alumínium | MERTEN WD | * | 1660 | 1 | 10 | DB | 1975.4
MTN2301-6033 | Elektromos szerelvények | MERTEN 2P+F csatlakozóaljzat, rugós bekötés, 16 A, D-Life, szahara | MERTEN WD |  | 1750 | 1 | 1 | DB | 2082.5
MTN2301-6034 | Elektromos szerelvények | MERTEN 2P+F csatlakozóaljzat, rugós bekötés, 16 A, D-Life, antracit | MERTEN WD |  | 1750 | 1 | 1 | DB | 2082.5
MTN2301-6035 | Elektromos szerelvények | MERTEN 2P+F csatlakozóaljzat, rugós bekötés, 16 A, D-Life, lótuszfehér | MERTEN WD |  | 1440 | 1 | 1 | DB | 1713.6
MTN2301-6036 | Elektromos szerelvények | MERTEN 2P+F csatlakozóaljzat, rugós bekötés, 16 A, D-Life, acél | MERTEN WD |  | 1750 | 1 | 1 | DB | 2082.5
MTN2301-6050 | Elektromos szerelvények | MERTEN 2P+F csatlakozóaljzat, rugós bekötés, 16 A, D-Life, nikkel | MERTEN WD |  | 8060 | 1 | 1 | DB | 9591.4
MTN2301-6051 | Elektromos szerelvények | MERTEN 2P+F csatlakozóaljzat, rugós bekötés, 16 A, D-Life, pezsgő | MERTEN WD |  | 8060 | 1 | 1 | DB | 9591.4
MTN2301-6052 | Elektromos szerelvények | MERTEN 2P+F csatlakozóaljzat, rugós bekötés, 16 A, D-Life, mokka | MERTEN WD |  | 8060 | 1 | 1 | DB | 9591.4
MTN2302-0302 | Elektromos szerelvények | MERTEN 2P+F csatlakozóaljzat gyermekvédelemmel, feliratozható, rugós bekötés, 16A, System-M, narancs | MERTEN WD |  | 2690 | 1 | 10 | DB | 3201.1
MTN2302-0304 | Elektromos szerelvények | MERTEN 2P+F csatlakozóaljzat gyermekvédelemmel, feliratozható, rugós bekötés, 16A, System-M, zöld | MERTEN WD |  | 2690 | 1 | 10 | DB | 3201.1
MTN2302-0306 | Elektromos szerelvények | MERTEN 2P+F csatlakozóaljzat gyermekvédelemmel, feliratozható, rugós bekötés, 16A, System-M, piros | MERTEN WD |  | 2770 | 1 | 10 | DB | 3296.3
MTN2302-0307 | Elektromos szerelvények | MERTEN 2P+F csatlakozóaljzat gyermekvédelemmel, feliratozható, rugós bekötés, 16A, System-M, sárga | MERTEN WD |  | 2660 | 1 | 10 | DB | 3165.4
MTN2302-0319 | Elektromos szerelvények | MERTEN 2P+F csatlakozóaljzat gyermekvédelemmel, feliratozható, rugós bekötés, 16A, System-M, polárfehér | MERTEN WD |  | 2660 | 1 | 1 | DB | 3165.4
MTN2302-0325 | Elektromos szerelvények | MERTEN 2P+F aljzat gyermekvédelemmel, feliratozható, rugós bekötés, 16A, System-M, aktív fehér, antibakteriális | MERTEN WD |  | 2660 | 1 | 1 | DB | 3165.4
MTN2302-0344 | Elektromos szerelvények | MERTEN 2P+F csatlakozóaljzat gyermekvédelemmel, feliratozható, rugós bekötés, 16A, System-M, krém | MERTEN WD |  | 2660 | 1 | 1 | DB | 3165.4
MTN2302-0378 | Elektromos szerelvények | MERTEN 2P+F csatlakozóaljzat gyermekvédelemmel, feliratozható, rugós bekötés, 16A, System-M, kék | MERTEN WD |  | 2660 | 1 | 10 | DB | 3165.4
MTN2302-0414 | Elektromos szerelvények | MERTEN 2P+F csatlakozóaljzat gyermekvédelemmel, feliratozható, rugós bekötés, 16A, System-M, antracit | MERTEN WD |  | 2890 | 1 | 10 | DB | 3439.1
MTN2302-0460 | Elektromos szerelvények | MERTEN 2P+F csatlakozóaljzat gyermekvédelemmel, feliratozható, rugós bekötés, 16A, System-M, alumínium | MERTEN WD |  | 2890 | 1 | 10 | DB | 3439.1
MTN2302-6033 | Elektromos szerelvények | MERTEN 2P+F csatlakozóaljzat, gyermekvédelemmel, feliratozható, rugós bekötés, 16 A, D-Life, szahara | MERTEN WD |  | 6820 | 1 | 1 | DB | 8115.8
MTN2302-6034 | Elektromos szerelvények | MERTEN 2P+F csatlakozóaljzat, gyermekvédelemmel, feliratozható, rugós bekötés, 16 A, D-Life, antracit | MERTEN WD |  | 6820 | 1 | 1 | DB | 8115.8
MTN2302-6035 | Elektromos szerelvények | MERTEN 2P+F csatlakozóaljzat, gyermekvédelemmel, feliratozható, rugós bekötés, 16 A, D-Life, lótuszfehér | MERTEN WD |  | 5680 | 1 | 1 | DB | 6759.2
MTN2302-6036 | Elektromos szerelvények | MERTEN 2P+F csatlakozóaljzat, gyermekvédelemmel, feliratozható, rugós bekötés, 16 A, D-Life, acél | MERTEN WD |  | 6820 | 1 | 1 | DB | 8115.8
MTN2302-6050 | Elektromos szerelvények | MERTEN 2P+F csatlakozóaljzat, gyermekvédelemmel, feliratozható, rugós bekötés, 16 A, D-Life, nikkel | MERTEN WD |  | 18100 | 1 | 1 | DB | 21539
MTN2302-6051 | Elektromos szerelvények | MERTEN 2P+F csatlakozóaljzat, gyermekvédelemmel, feliratozható, rugós bekötés, 16 A, D-Life, pezsgő | MERTEN WD |  | 18100 | 1 | 1 | DB | 21539
MTN2302-6052 | Elektromos szerelvények | MERTEN 2P+F csatlakozóaljzat, gyermekvédelemmel, feliratozható, rugós bekötés, 16 A, D-Life, mokka | MERTEN WD |  | 18100 | 1 | 1 | DB | 21539
MTN2303-0302 | Elektromos szerelvények | MERTEN 2P+F csatlakozóaljzat gyermekvédelemmel, jelzőfénnyel, feliratozható, rugós bekötés, 16A, System-M, narancs | MERTEN WD |  | 12450 | 1 | 10 | DB | 14815.5
MTN2303-0304 | Elektromos szerelvények | MERTEN 2P+F csatlakozóaljzat gyermekvédelemmel, jelzőfénnyel, feliratozható, rugós bekötés, 16A, System-M, zöld | MERTEN WD |  | 12450 | 1 | 10 | DB | 14815.5
MTN2303-0306 | Elektromos szerelvények | MERTEN 2P+F csatlakozóaljzat gyermekvédelemmel, jelzőfényel, feliratozható, rugós bekötés, 16A, System-M, piros | MERTEN WD |  | 11120 | 1 | 10 | DB | 13232.8
MTN2303-0319 | Elektromos szerelvények | MERTEN 2P+F csatlakozóaljzat gyermekvédelemmel, feliratozható, jelzőfénnyel, rugós bekötés, 16A, System-M, polárfehér | MERTEN WD |  | 8110 | 1 | 1 | DB | 9650.9
MTN2303-0325 | Elektromos szerelvények | MERTEN 2P+F aljz gyermekvéd, feliratozható, jelzőfénnyel, rugós bekötés, 16A, System-M, aktív fehér, antibakteriális | MERTEN WD |  | 8110 | 1 | 1 | DB | 9650.9
MTN2303-0344 | Elektromos szerelvények | MERTEN 2P+F csatlakozóaljzat gyermekvédelemmel, feliratozható, jelzőfénnyel, rugós bekötés, 16A, System-M, krém | MERTEN WD |  | 8110 | 1 | 10 | DB | 9650.9
MTN2303-0414 | Elektromos szerelvények | MERTEN 2P+F csatlakozóaljzat gyermekvédelemmel, feliratozható, jelzőfénnyel, rugós bekötés, 16A, System-M, antracit | MERTEN WD |  | 8340 | 1 | 10 | DB | 9924.6
MTN2303-0460 | Elektromos szerelvények | MERTEN 2P+F csatlakozóaljzat gyermekvédelemmel, feliratozható, jelzőfénnyel, rugós bekötés, 16A, System-M, alumínium | MERTEN WD |  | 8340 | 1 | 10 | DB | 9924.6
MTN2304-0319 | Elektromos szerelvények | MERTEN 2P+F csatlakozóaljzat gyermekvédelemmel, LED világítással, rugós bekötés, 16A, System-M, polárfehér | MERTEN WD |  | 16900 | 1 | 1 | DB | 20111
MTN2304-0325 | Elektromos szerelvények | MERTEN 2P+F aljz gyermekvédelemmel, LED világítással, rugós bekötés, 16A, System-M, aktív fehér, antibakteriális | MERTEN WD |  | 16900 | 1 | 1 | DB | 20111
MTN2304-0344 | Elektromos szerelvények | MERTEN 2P+F csatlakozóaljzat gyermekvédelemmel, LED világítással, rugós bekötés, 16A, System-M, krém | MERTEN WD |  | 16900 | 1 | 10 | DB | 20111
MTN2304-0414 | Elektromos szerelvények | MERTEN 2P+F csatlakozóaljzat gyermekvédelemmel, LED világítással, rugós bekötés, 16A, System-M, antracit | MERTEN WD |  | 17200 | 1 | 10 | DB | 20468
MTN2304-0460 | Elektromos szerelvények | MERTEN 2P+F csatlakozóaljzat gyermekvédelemmel, LED világítással, rugós bekötés, 16A, System-M, alumínium | MERTEN WD |  | 17200 | 1 | 10 | DB | 20468
MTN2304-6033 | Elektromos szerelvények | MERTEN 2P+F csatlakozóaljzat, gyermekvédelemmel, LED világítással, rugós bekötés, 16 A, D-Life, szahara | MERTEN WD |  | 26900 | 1 | 1 | DB | 32011
MTN2304-6034 | Elektromos szerelvények | MERTEN 2P+F csatlakozóaljzat, gyermekvédelemmel, LED világítással, rugós bekötés, 16 A, D-Life, antracit | MERTEN WD |  | 26900 | 1 | 1 | DB | 32011
MTN2304-6035 | Elektromos szerelvények | MERTEN 2P+F csatlakozóaljzat, gyermekvédelemmel, LED világítással, rugós bekötés, 16 A, D-Life, lótuszfehér | MERTEN WD |  | 24830 | 1 | 1 | DB | 29547.7
MTN2304-6036 | Elektromos szerelvények | MERTEN 2P+F csatlakozóaljzat, gyermekvédelemmel, LED világítással, rugós bekötés, 16 A, D-Life, acél | MERTEN WD |  | 26900 | 1 | 1 | DB | 32011
MTN2304-6050 | Elektromos szerelvények | MERTEN 2P+F csatlakozóaljzat, gyermekvédelemmel, LED világítással, rugós bekötés, 16 A, D-Life, nikkel | MERTEN WD |  | 31040 | 1 | 1 | DB | 36937.6
MTN2304-6051 | Elektromos szerelvények | MERTEN 2P+F csatlakozóaljzat, gyermekvédelemmel, LED világítással, rugós bekötés, 16 A, D-Life, pezsgő | MERTEN WD |  | 31040 | 1 | 1 | DB | 36937.6
MTN2304-6052 | Elektromos szerelvények | MERTEN 2P+F csatlakozóaljzat, gyermekvédelemmel, LED világítással, rugós bekötés, 16 A, D-Life, mokka | MERTEN WD |  | 31040 | 1 | 1 | DB | 36937.6
MTN230900 | Elektromos szerelvények | MERTEN Cimkéző készlet, 36 címke, System-M | MERTEN WD |  | 4110 | 1 | 1 | DB | 4890.9
MTN2310-0319 | Elektromos szerelvények | MERTEN 2P+F csatlakozóaljzat, gyermekvédelemmel, csapófedéllel, rugós bekötés, 16A, System-M, polárfehér | MERTEN WD | * | 2910 | 1 | 10 | DB | 3462.9
MTN2310-0325 | Elektromos szerelvények | MERTEN 2P+F aljz, gyermekvédelemmel, csapófedéllel, rugós bekötés, 16A, System-M, aktív fehér, antibakteriális | MERTEN WD |  | 2910 | 1 | 1 | DB | 3462.9
MTN2310-0344 | Elektromos szerelvények | MERTEN 2P+F csatlakozóaljzat, gyermekvédelemmel, csapófedéllel, rugós bekötés, 16A, System-M, krém | MERTEN WD |  | 2910 | 1 | 10 | DB | 3462.9
MTN2310-0414 | Elektromos szerelvények | MERTEN 2P+F csatlakozóaljzat, gyermekvédelemmel, csapófedéllel, rugós bekötés, 16A, System-M, antracit | MERTEN WD | * | 3130 | 1 | 10 | DB | 3724.7
MTN2310-0460 | Elektromos szerelvények | MERTEN 2P+F csatlakozóaljzat, gyermekvédelemmel, csapófedéllel, rugós bekötés, 16A, System-M, alumínium | MERTEN WD | * | 3130 | 1 | 10 | DB | 3724.7
MTN2310-6033 | Elektromos szerelvények | MERTEN 2P+F csatlakozóaljzat, gyermekvédelemmel, csapófedéllel, rugós bekötés, 16 A, D-Life, szahara | MERTEN WD |  | 7440 | 1 | 1 | DB | 8853.6
MTN2310-6034 | Elektromos szerelvények | MERTEN 2P+F csatlakozóaljzat, gyermekvédelemmel, csapófedéllel, rugós bekötés, 16 A, D-Life, antracit | MERTEN WD |  | 7440 | 1 | 1 | DB | 8853.6
MTN2310-6035 | Elektromos szerelvények | MERTEN 2P+F csatlakozóaljzat, gyermekvédelemmel, csapófedéllel, rugós bekötés, 16 A, D-Life, lótuszfehér | MERTEN WD |  | 6200 | 1 | 1 | DB | 7378
MTN2310-6036 | Elektromos szerelvények | MERTEN 2P+F csatlakozóaljzat, gyermekvédelemmel, csapófedéllel, rugós bekötés, 16 A, D-Life, acél | MERTEN WD |  | 7440 | 1 | 1 | DB | 8853.6
MTN2310-6050 | Elektromos szerelvények | MERTEN 2P+F csatlakozóaljzat, gyermekvédelemmel, csapófedéllel, rugós bekötés, 16 A, D-Life, nikkel | MERTEN WD |  | 28970 | 1 | 1 | DB | 34474.3
MTN2310-6051 | Elektromos szerelvények | MERTEN 2P+F csatlakozóaljzat, gyermekvédelemmel, csapófedéllel, rugós bekötés, 16 A, D-Life, pezsgő | MERTEN WD |  | 28970 | 1 | 1 | DB | 34474.3
MTN2310-6052 | Elektromos szerelvények | MERTEN 2P+F csatlakozóaljzat, gyermekvédelemmel, csapófedéllel, rugós bekötés, 16 A, D-Life, mokka | MERTEN WD |  | 28970 | 1 | 1 | DB | 34474.3
MTN2311-0319 | Elektromos szerelvények | MERTEN 2P+F csatlakozóaljzat, csapófedéllel, rugós bekötés, 16A, System-M, polárfehér | MERTEN WD | * | 2430 | 1 | 10 | DB | 2891.7
MTN2311-0325 | Elektromos szerelvények | MERTEN 2P+F csatlakozóaljzat, csapófedéllel, rugós bekötés, 16A, System-M, aktív fehér, antibakteriális | MERTEN WD |  | 2430 | 1 | 1 | DB | 2891.7
MTN2311-0344 | Elektromos szerelvények | MERTEN 2P+F csatlakozóaljzat, csapófedéllel, rugós bekötés, 16A, System-M, krém | MERTEN WD |  | 2430 | 1 | 10 | DB | 2891.7
MTN2311-0414 | Elektromos szerelvények | MERTEN 2P+F csatlakozóaljzat, csapófedéllel, rugós bekötés, 16A, System-M, antracit | MERTEN WD |  | 2660 | 1 | 10 | DB | 3165.4
MTN2311-0460 | Elektromos szerelvények | MERTEN 2P+F csatlakozóaljzat, csapófedéllel, rugós bekötés, 16A, System-M, alumínium | MERTEN WD |  | 2660 | 1 | 10 | DB | 3165.4
MTN2313-0302 | Elektromos szerelvények | MERTEN 2P+F aljz gyermekvédelemmel, feliratozható csapófedéllel, jelzőfényes, rugós bekötés, 16A, System-M, narancs | MERTEN WD |  | 12450 | 1 | 10 | DB | 14815.5
MTN2313-0414 | Elektromos szerelvények | MERTEN 2P+F aljz gyermekvédelemmel, csapófedéllel, feliratozható, jelzőfényes, rugós bekötés, 16A, System-M, antracit | MERTEN WD |  | 10110 | 1 | 10 | DB | 12030.9
MTN2314-0319 | Elektromos szerelvények | MERTEN 2P+F csatlakozóaljzat gyermekvédelemmel, csapófedéllel, rugós bekötés, 16A, System-M, polárfehér - IP44 | MERTEN WD | * | 3770 | 1 | 1 | DB | 4486.3
MTN2314-0325 | Elektromos szerelvények | MERTEN 2P+F aljz gyermekvédelemmel, csapófedéllel, rugós bekötés, 16A, System-M, aktív fehér, antibakteriális - IP44 | MERTEN WD | * | 3770 | 1 | 1 | DB | 4486.3
MTN2314-0344 | Elektromos szerelvények | MERTEN 2P+F csatlakozóaljzat gyermekvédelemmel, csapófedéllel, rugós bekötés, 16A, System-M, krém - IP44 | MERTEN WD | * | 3770 | 1 | 1 | DB | 4486.3
MTN2314-0414 | Elektromos szerelvények | MERTEN 2P+F csatlakozóaljzat gyermekvédelemmel, csapófedéllel, rugós bekötés, 16A, System-M, antracit - IP44 | MERTEN WD | * | 4290 | 1 | 10 | DB | 5105.1
MTN2314-0460 | Elektromos szerelvények | MERTEN 2P+F csatlakozóaljzat gyermekvédelemmel, csapófedéllel, rugós bekötés, 16A, System-M, alumínium - IP44 | MERTEN WD | * | 4290 | 1 | 10 | DB | 5105.1
MTN2314-6033 | Elektromos szerelvények | MERTEN 2P+F csatlakozóaljzat, gyermekvédelemmel, csapófedéllel, rugós bekötés, 16 A, IP44, D-Life, szahara | MERTEN WD |  | 8480 | 1 | 1 | DB | 10091.2
MTN2314-6034 | Elektromos szerelvények | MERTEN 2P+F csatlakozóaljzat, gyermekvédelemmel, csapófedéllel, rugós bekötés, 16 A, IP44, D-Life, antracit | MERTEN WD |  | 8480 | 1 | 1 | DB | 10091.2
MTN2314-6035 | Elektromos szerelvények | MERTEN 2P+F csatlakozóaljzat, gyermekvédelemmel, csapófedéllel, rugós bekötés, 16 A, IP44, D-Life, lótuszfehér | MERTEN WD |  | 7230 | 1 | 1 | DB | 8603.7
MTN2314-6036 | Elektromos szerelvények | MERTEN 2P+F csatlakozóaljzat, gyermekvédelemmel, csapófedéllel, rugós bekötés, 16 A, IP44, D-Life, acél | MERTEN WD |  | 8480 | 1 | 1 | DB | 10091.2
MTN2314-6050 | Elektromos szerelvények | MERTEN 2P+F csatlakozóaljzat, gyermekvédelemmel, csapófedéllel, rugós bekötés, 16 A, IP44, D-Life, nikkel | MERTEN WD |  | 30000 | 1 | 1 | DB | 35700
MTN2314-6051 | Elektromos szerelvények | MERTEN 2P+F csatlakozóaljzat, gyermekvédelemmel, csapófedéllel, rugós bekötés, 16 A, IP44, D-Life, pezsgő | MERTEN WD |  | 30000 | 1 | 1 | DB | 35700
MTN2314-6052 | Elektromos szerelvények | MERTEN 2P+F csatlakozóaljzat, gyermekvédelemmel, csapófedéllel, rugós bekötés, 16 A, IP44, D-Life, mokka | MERTEN WD |  | 30000 | 1 | 1 | DB | 35700
MTN2315-0319 | Elektromos szerelvények | MERTEN 2P+F csatlakozóaljzat gyermekvédelemmel, zárható csapófedéllel, rugós bekötés, 16A, System-M, polárfehér | MERTEN WD |  | 9670 | 1 | 1 | DB | 11507.3
MTN2315-0325 | Elektromos szerelvények | MERTEN 2P+F aljz gyermekvédelemmel, zárható csapófedéllel, rugós bekötés, 16A, System-M, aktív fehér, antibakteriális | MERTEN WD |  | 9670 | 1 | 1 | DB | 11507.3
MTN2315-0344 | Elektromos szerelvények | MERTEN 2P+F csatlakozóaljzat gyermekvédelemmel, zárható csapófedéllel, rugós bekötés, 16A, System-M, krém | MERTEN WD |  | 9670 | 1 | 1 | DB | 11507.3
MTN2315-0414 | Elektromos szerelvények | MERTEN 2P+F csatlakozóaljzat gyermekvédelemmel, zárható csapófedéllel, rugós bekötés, 16A, System-M, antracit | MERTEN WD |  | 9900 | 1 | 1 | DB | 11781
MTN2315-0460 | Elektromos szerelvények | MERTEN 2P+F csatlakozóaljzat gyermekvédelemmel, zárható csapófedéllel, rugós bekötés, 16A, System-M, alumínium | MERTEN WD |  | 9900 | 1 | 1 | DB | 11781
MTN2330-0319 | Elektromos szerelvények | MERTEN SM burkolat 2P+F aljzatokhoz, gyermekvédelemmel, polárfehér | MERTEN WD |  | 960 | 1 | 10 | DB | 1142.4
MTN2330-0325 | Elektromos szerelvények | MERTEN SM burkolat 2P+F aljzatokhoz, gyermekvédelemmel, aktív fehér | MERTEN WD |  | 960 | 1 | 1 | DB | 1142.4
MTN2330-0344 | Elektromos szerelvények | MERTEN SM burkolat 2P+F aljzatokhoz, gyermekvédelemmel, krém | MERTEN WD |  | 960 | 1 | 10 | DB | 1142.4
MTN2330-0414 | Elektromos szerelvények | MERTEN SM burkolat 2P+F aljzatokhoz, gyermekvédelemmel, antracit | MERTEN WD |  | 1180 | 1 | 10 | DB | 1404.2
MTN2330-0460 | Elektromos szerelvények | MERTEN SM burkolat 2P+F aljzatokhoz, gyermekvédelemmel, alumínium | MERTEN WD |  | 1180 | 1 | 10 | DB | 1404.2
MTN2330-6033 | Elektromos szerelvények | MERTEN 2P+F csatlakozóaljzat fedlap, D-Life, szahara | MERTEN WD |  | 2270 | 1 | 1 | DB | 2701.3
MTN2330-6034 | Elektromos szerelvények | MERTEN 2P+F csatlakozóaljzat fedlap, D-Life, antracit | MERTEN WD |  | 2270 | 1 | 1 | DB | 2701.3
MTN2330-6035 | Elektromos szerelvények | MERTEN 2P+F csatlakozóaljzat fedlap, D-Life, lótuszfehér | MERTEN WD |  | 1850 | 1 | 1 | DB | 2201.5
MTN2330-6036 | Elektromos szerelvények | MERTEN 2P+F csatlakozóaljzat fedlap, D-Life, acél | MERTEN WD |  | 2270 | 1 | 1 | DB | 2701.3
MTN2330-6050 | Elektromos szerelvények | MERTEN 2P+F csatlakozóaljzat fedlap, D-Life, nikkel | MERTEN WD |  | 7230 | 1 | 1 | DB | 8603.7
MTN2330-6051 | Elektromos szerelvények | MERTEN 2P+F csatlakozóaljzat fedlap, D-Life, pezsgő | MERTEN WD |  | 7230 | 1 | 1 | DB | 8603.7
MTN2330-6052 | Elektromos szerelvények | MERTEN 2P+F csatlakozóaljzat fedlap, D-Life, mokka | MERTEN WD |  | 7230 | 1 | 1 | DB | 8603.7
MTN2331-0319 | Elektromos szerelvények | MERTEN SM burkolat 2P+F aljzatokhoz, polárfehér | MERTEN WD | * | 780 | 1 | 10 | DB | 928.2
MTN2331-0325 | Elektromos szerelvények | MERTEN SM burkolat 2P+F aljzatokhoz, aktív fehér | MERTEN WD |  | 780 | 1 | 1 | DB | 928.2
MTN2331-0344 | Elektromos szerelvények | MERTEN SM burkolat 2P+F aljzatokhoz, krém | MERTEN WD | * | 780 | 1 | 10 | DB | 928.2
MTN2331-0414 | Elektromos szerelvények | MERTEN SM burkolat 2P+F aljzatokhoz, antracit | MERTEN WD | * | 1010 | 1 | 10 | DB | 1201.9
MTN2331-0460 | Elektromos szerelvények | MERTEN SM burkolat 2P+F aljzatokhoz, alumínium | MERTEN WD |  | 1010 | 1 | 10 | DB | 1201.9
MTN2333-0319 | Elektromos szerelvények | MERTEN SM burkolat, 2P+F csatlakozóaljzatokhoz GYV, jelzőfénnyel, feliratozható, polárfehér | MERTEN WD |  | 8230 | 1 | 10 | DB | 9793.7
MTN2333-0325 | Elektromos szerelvények | MERTEN SM burkolat, 2P+F csatlakozóaljzatokhoz GYV, jelzőfénnyel, feliratozható, aktív fehér | MERTEN WD |  | 8230 | 1 | 1 | DB | 9793.7
MTN2333-0344 | Elektromos szerelvények | MERTEN SM burkolat, 2P+F csatlakozóaljzatokhoz GYV, jelzőfénnyel, feliratozható, krém | MERTEN WD |  | 8230 | 1 | 10 | DB | 9793.7
MTN2333-0414 | Elektromos szerelvények | MERTEN SM burkolat, 2P+F csatlakozóaljzatokhoz GYV, jelzőfénnyel, feliratozható, antracit | MERTEN WD |  | 8460 | 1 | 10 | DB | 10067.4
MTN2333-0460 | Elektromos szerelvények | MERTEN SM burkolat, 2P+F csatlakozóaljzatokhoz GYV, jelzőfénnyel, feliratozható, alumínium | MERTEN WD |  | 8460 | 1 | 10 | DB | 10067.4
MTN2334-0319 | Elektromos szerelvények | MERTEN SM Burkolat, 2P+F csatlakozóaljzatokhoz GYV, LED világítással, polárfehér | MERTEN WD |  | 13240 | 1 | 10 | DB | 15755.6
MTN2334-0325 | Elektromos szerelvények | MERTEN SM Burkolat, 2P+F csatlakozóaljzatokhoz GYV, LED világítással, aktív fehér | MERTEN WD |  | 13240 | 1 | 1 | DB | 15755.6
MTN2334-0344 | Elektromos szerelvények | MERTEN SM Burkolat, 2P+F csatlakozóaljzatokhoz GYV, LED világítással, krém | MERTEN WD |  | 13240 | 1 | 10 | DB | 15755.6
MTN2334-0414 | Elektromos szerelvények | MERTEN SM Burkolat, 2P+F csatlakozóaljzatokhoz GYV, LED világítással, antracit | MERTEN WD |  | 13450 | 1 | 10 | DB | 16005.5
MTN2334-0460 | Elektromos szerelvények | MERTEN SM Burkolat, 2P+F csatlakozóaljzatokhoz GYV, LED világítással, alumínium | MERTEN WD |  | 13450 | 1 | 10 | DB | 16005.5
MTN2340-0319 | Elektromos szerelvények | MERTEN SM Burkolat, 2P+F aljzatokhoz GYV, csapfedéllel, polárfehér | MERTEN WD |  | 1940 | 1 | 10 | DB | 2308.6
MTN2340-0325 | Elektromos szerelvények | MERTEN SM Burkolat, 2P+F aljzatokhoz GYV, csapfedéllel, aktív fehér | MERTEN WD |  | 1940 | 1 | 1 | DB | 2308.6
MTN2340-0344 | Elektromos szerelvények | MERTEN SM Burkolat, 2P+F aljzatokhoz GYV, csapfedéllel, krém | MERTEN WD |  | 1940 | 1 | 10 | DB | 2308.6
MTN2340-0414 | Elektromos szerelvények | MERTEN SM Burkolat, 2P+F aljzatokhoz GYV, csapfedéllel, antracit | MERTEN WD |  | 2150 | 1 | 10 | DB | 2558.5
MTN2340-0460 | Elektromos szerelvények | MERTEN SM Burkolat, 2P+F aljzatokhoz GYV, csapfedéllel, alumínium | MERTEN WD |  | 2150 | 1 | 10 | DB | 2558.5
MTN2341-0319 | Elektromos szerelvények | MERTEN SM burkolat, 2P+F aljzatokhoz, csapfedéllel, polárfehér | MERTEN WD |  | 2100 | 1 | 10 | DB | 2499
MTN2341-0325 | Elektromos szerelvények | MERTEN SM burkolat, 2P+F aljzatokhoz, csapfedéllel, aktív fehér | MERTEN WD |  | 2100 | 1 | 1 | DB | 2499
MTN2341-0344 | Elektromos szerelvények | MERTEN SM burkolat, 2P+F aljzatokhoz, csapfedéllel, krém | MERTEN WD |  | 2100 | 1 | 10 | DB | 2499
MTN2341-0414 | Elektromos szerelvények | MERTEN SM burkolat, 2P+F aljzatokhoz, csapfedéllel, antracit | MERTEN WD |  | 2330 | 1 | 1 | DB | 2772.7
MTN2341-0460 | Elektromos szerelvények | MERTEN SM burkolat, 2P+F aljzatokhoz, csapfedéllel, alumínium | MERTEN WD |  | 2330 | 1 | 10 | DB | 2772.7
MTN2366-0319 | Elektromos szerelvények | MERTEN 2P+F aljzat, GYV, kettős USB töltővel, rugós bekötés, 16A / 2.4A, polárfehér | MERTEN WD |  | 17300 | 1 | 1 | DB | 20587
MTN2366-0325 | Elektromos szerelvények | MERTEN 2P+F aljzat, GYV, kettős USB töltővel, rugós bekötés, 16A / 2.4A, aktívfehér | MERTEN WD |  | 17300 | 1 | 1 | DB | 20587
MTN2366-0344 | Elektromos szerelvények | MERTEN 2P+F aljzat, GYV, kettős USB töltővel, rugós bekötés, 16A / 2.4A, krém | MERTEN WD |  | 17300 | 1 | 1 | DB | 20587
MTN2366-0414 | Elektromos szerelvények | MERTEN 2P+F aljzat, GYV, kettős USB töltővel, rugós bekötés, 16A / 2.4A, antracit | MERTEN WD |  | 17830 | 1 | 1 | DB | 21217.7
MTN2366-0460 | Elektromos szerelvények | MERTEN 2P+F aljzat, GYV, kettős USB töltővel, rugós bekötés, 16A / 2.4A, alumínium | MERTEN WD |  | 17830 | 1 | 1 | DB | 21217.7
MTN2366-6033 | Elektromos szerelvények | MERTEN 2P+F aljzat, dupla USB töltővel, 16A/2.4A, D-Life, szahara | MERTEN WD |  | 19650 | 1 | 1 | DB | 23383.5
MTN2366-6034 | Elektromos szerelvények | MERTEN 2P+F aljzat, dupla USB töltővel, 16A/2.4A, D-Life, antracit | MERTEN WD |  | 19650 | 1 | 1 | DB | 23383.5
MTN2366-6035 | Elektromos szerelvények | MERTEN 2P+F aljzat, dupla USB töltővel, 16A/2.4A, D-Life, lótuszfehér | MERTEN WD |  | 18620 | 1 | 1 | DB | 22157.8
MTN2366-6036 | Elektromos szerelvények | MERTEN 2P+F aljzat, dupla USB töltővel, 16A/2.4A, D-Life, acél | MERTEN WD |  | 19650 | 1 | 1 | DB | 23383.5
MTN2366-6050 | Elektromos szerelvények | MERTEN 2P+F aljzat, dupla USB töltővel, 16A/2.4A, D-Life, nikkel | MERTEN WD |  | 21720 | 1 | 1 | DB | 25846.8
MTN2366-6051 | Elektromos szerelvények | MERTEN 2P+F aljzat, dupla USB töltővel, 16A/2.4A, D-Life, pezsgő | MERTEN WD |  | 21720 | 1 | 1 | DB | 25846.8
MTN2366-6052 | Elektromos szerelvények | MERTEN 2P+F aljzat, dupla USB töltővel, 16A/2.4A, D-Life, mokka | MERTEN WD |  | 21720 | 1 | 1 | DB | 25846.8
MTN2370-0319 | Elektromos szerelvények | MERTEN 2P+F aljzat, 45°-ban elforgatott betéttel, gyermekvédelemmel, rugós bekötés, 16A, System-M, polárfehér | MERTEN WD |  | 9670 | 1 | 1 | DB | 11507.3
MTN2370-0325 | Elektromos szerelvények | MERTEN 2P+F aljzat, 45°-ban elforgatott betéttel, gyermekvéd, rugós bekötés, 16A, System-M, aktív fehér, antibakteriáli | MERTEN WD |  | 9670 | 1 | 1 | DB | 11507.3
MTN2370-0344 | Elektromos szerelvények | MERTEN 2P+F aljzat, 45°-ban elforgatott betéttel, gyermekvédelemmel, rugós bekötés, 16A, System-M, krém | MERTEN WD |  | 9670 | 1 | 1 | DB | 11507.3
MTN2370-0414 | Elektromos szerelvények | MERTEN 2P+F aljzat, 45°-ban elforgatott betéttel, gyermekvédelemmel, rugós bekötés, 16A, System-M, antracit | MERTEN WD |  | 9900 | 1 | 1 | DB | 11781
MTN2370-0460 | Elektromos szerelvények | MERTEN 2P+F aljzat, 45°-ban elforgatott betéttel, gyermekvédelemmel, rugós bekötés, 16A, System-M, alumínium | MERTEN WD |  | 9900 | 1 | 1 | DB | 11781
MTN2372-0304 | Elektromos szerelvények | MERTEN 2P+F aljzat, 45°-ban elforgatott betéttel, gyermekvédelemmel, feliratozható, rugós bekötés, 16A, System-M, zöld | MERTEN WD |  | 3210 | 1 | 1 | DB | 3819.9
MTN2400-0000 | Elektromos szerelvények | MERTEN 2P+F csatlakozóaljzat, csavaros bekötés | MERTEN WD | * | 1010 | 1 | 10 | DB | 1201.9
MTN2400-0319 | Elektromos szerelvények | MERTEN 2P+F csatlakozóaljzat, gyermekvédelemmel, csavaros bekötés, 16A, System-M, polárfehér | MERTEN WD |  | 1690 | 1 | 1 | DB | 2011.1
MTN2400-0325 | Elektromos szerelvények | MERTEN 2P+F csatlakozóaljzat, gyermekvédelemmel, csavaros bekötés, 16A, System-M, aktív fehér, antibakteriális | MERTEN WD |  | 1690 | 1 | 1 | DB | 2011.1
MTN2400-0344 | Elektromos szerelvények | MERTEN 2P+F csatlakozóaljzat, gyermekvédelemmel, csavaros bekötés, 16A, System-M, krém | MERTEN WD |  | 1690 | 1 | 1 | DB | 2011.1
MTN2400-0414 | Elektromos szerelvények | MERTEN 2P+F csatlakozóaljzat, gyermekvédelemmel, csavaros bekötés, 16A, System-M, antracit | MERTEN WD |  | 1990 | 1 | 10 | DB | 2368.1
MTN2400-0460 | Elektromos szerelvények | MERTEN 2P+F csatlakozóaljzat, gyermekvédelemmel, csavaros bekötés, 16A, System-M, alumínium | MERTEN WD |  | 1990 | 1 | 10 | DB | 2368.1
MTN2400-6033 | Elektromos szerelvények | MERTEN 2P+F csatlakozóaljzat, gyermekvédelemmel, csavaros bekötés, 16 A, D-Life, szahara | MERTEN WD |  | 2990 | 1 | 1 | DB | 3558.1
MTN2400-6034 | Elektromos szerelvények | MERTEN 2P+F csatlakozóaljzat, gyermekvédelemmel, csavaros bekötés, 16 A, D-Life, antracit | MERTEN WD |  | 2990 | 1 | 1 | DB | 3558.1
MTN2400-6035 | Elektromos szerelvények | MERTEN 2P+F csatlakozóaljzat, gyermekvédelemmel, csavaros bekötés, 16 A, D-Life, lótuszfehér | MERTEN WD |  | 2680 | 1 | 1 | DB | 3189.2
MTN2400-6036 | Elektromos szerelvények | MERTEN 2P+F csatlakozóaljzat, gyermekvédelemmel, csavaros bekötés, 16 A, D-Life, acél | MERTEN WD |  | 2990 | 1 | 1 | DB | 3558.1
MTN2400-6050 | Elektromos szerelvények | MERTEN 2P+F csatlakozóaljzat, gyermekvédelemmel, csavaros bekötés, 16 A, D-Life, nikkel | MERTEN WD |  | 8270 | 1 | 1 | DB | 9841.3
MTN2400-6051 | Elektromos szerelvények | MERTEN 2P+F csatlakozóaljzat, gyermekvédelemmel, csavaros bekötés, 16 A, D-Life, pezsgő | MERTEN WD |  | 8270 | 1 | 1 | DB | 9841.3
MTN2400-6052 | Elektromos szerelvények | MERTEN 2P+F csatlakozóaljzat, gyermekvédelemmel, csavaros bekötés, 16 A, D-Life, mokka | MERTEN WD |  | 8270 | 1 | 1 | DB | 9841.3
MTN2401-0319 | Elektromos szerelvények | MERTEN 2P+F csatlakozóaljzat, csavaros bekötés, 16A, System-M, polárfehér | MERTEN WD | * | 1440 | 1 | 1 | DB | 1713.6
MTN2401-0325 | Elektromos szerelvények | MERTEN 2P+F csatlakozóaljzat, csavaros bekötés, 16A, System-M, aktív fehér, antibakteriális | MERTEN WD | * | 1440 | 1 | 1 | DB | 1713.6
MTN2401-0344 | Elektromos szerelvények | MERTEN 2P+F csatlakozóaljzat, csavaros bekötés, 16A, System-M, krém | MERTEN WD | * | 1440 | 1 | 1 | DB | 1713.6
MTN2401-0414 | Elektromos szerelvények | MERTEN 2P+F csatlakozóaljzat, csavaros bekötés, 16A, System-M, antracit | MERTEN WD | * | 1660 | 1 | 10 | DB | 1975.4
MTN2401-0460 | Elektromos szerelvények | MERTEN 2P+F csatlakozóaljzat, csavaros bekötés, 16A, System-M, alumínium | MERTEN WD | * | 1660 | 1 | 10 | DB | 1975.4
MTN2414-0319 | Elektromos szerelvények | MERTEN 2P+F csatlakozóaljzat gyermekvédelemmel, csapófedéllel, csavaros bekötés, 16A, System-M, polárfehér - IP44 | MERTEN WD | * | 3770 | 1 | 1 | DB | 4486.3
MTN2414-0325 | Elektromos szerelvények | MERTEN 2P+F aljz gyermekvédelemmel, csapófedéllel, csavaros bekötés, 16A, System-M, aktív fehér, antibakteriális - IP44 | MERTEN WD |  | 3770 | 1 | 1 | DB | 4486.3
MTN2414-0344 | Elektromos szerelvények | MERTEN 2P+F csatlakozóaljzat gyermekvédelemmel, csapófedéllel, csavaros bekötés, 16A, System-M, krém - IP44 | MERTEN WD |  | 3770 | 1 | 1 | DB | 4486.3
MTN2414-0414 | Elektromos szerelvények | MERTEN 2P+F csatlakozóaljzat gyermekvédelemmel, csapófedéllel, csavaros bekötés, 16A, System-M, antracit - IP44 | MERTEN WD | * | 4100 | 1 | 1 | DB | 4879
MTN2414-0460 | Elektromos szerelvények | MERTEN 2P+F csatlakozóaljzat gyermekvédelemmel, csapófedéllel, csavaros bekötés, 16A, System-M, alumínium - IP44 | MERTEN WD |  | 4100 | 1 | 1 | DB | 4879
MTN2420-1419 | Elektromos szerelvények | MERTEN 2x2P+F aljzat, System-M, rugós bekötés, 16A, polárfehér | MERTEN WD |  | 2660 | 1 | 1 | DB | 3165.4
MTN2420-1425 | Elektromos szerelvények | MERTEN 2x2P+F aljzat, System-M, rugós bekötés, 16A, aktív fehér, antibakteriális | MERTEN WD |  | 2660 | 1 | 1 | DB | 3165.4
MTN2420-1444 | Elektromos szerelvények | MERTEN 2x2P+F aljzat, System-M, rugós bekötés, 16A, krém | MERTEN WD |  | 2660 | 1 | 1 | DB | 3165.4
MTN2420-6533 | Elektromos szerelvények | MERTEN 2x2P+F csatlakozóaljzat, GYV, 16 A, D-Life, szahara | MERTEN WD |  | 3300 | 1 | 1 | DB | 3927
MTN2420-6534 | Elektromos szerelvények | MERTEN 2x2P+F csatlakozóaljzat, GYV, 16 A, D-Life, antracit | MERTEN WD |  | 3300 | 1 | 1 | DB | 3927
MTN2420-6535 | Elektromos szerelvények | MERTEN 2x2P+F csatlakozóaljzat, GYV, 16 A, D-Life, lótuszfehér | MERTEN WD |  | 2780 | 1 | 1 | DB | 3308.2
MTN2420-6536 | Elektromos szerelvények | MERTEN 2x2P+F csatlakozóaljzat, GYV, 16 A, D-Life, acél | MERTEN WD |  | 3300 | 1 | 1 | DB | 3927
MTN290419 | Elektromos szerelvények | MERTEN EPH aljzat, System-M, polárfehér | MERTEN WD |  | 8640 | 1 | 1 | DB | 10281.6
MTN290425 | Elektromos szerelvények | MERTEN EPH aljzat, System-M, aktív fehér, antibakteriális | MERTEN WD |  | 8640 | 1 | 1 | DB | 10281.6
MTN290444 | Elektromos szerelvények | MERTEN EPH aljzat, System-M, krém | MERTEN WD |  | 8640 | 1 | 1 | DB | 10281.6
MTN291114 | Elektromos szerelvények | MERTEN 1xRJ45 adatpter, Lexcom betétekhez, System-M, antracit | MERTEN WD |  | 3880 | 1 | 1 | DB | 4617.2
MTN291160 | Elektromos szerelvények | MERTEN 1xRJ45 adatpter, Lexcom betétekhez, System-M, alumínium | MERTEN WD |  | 3880 | 1 | 1 | DB | 4617.2
MTN291214 | Elektromos szerelvények | MERTEN 2xRJ45 adatpter, Lexcom betétekhez, System-M, antracit | MERTEN WD |  | 4450 | 1 | 1 | DB | 5295.5
MTN291260 | Elektromos szerelvények | MERTEN 2xRJ45 adatpter, Lexcom betétekhez, System-M, alumínium | MERTEN WD |  | 4450 | 1 | 1 | DB | 5295.5
MTN291519 | Elektromos szerelvények | MERTEN 1xRJ45 adatpter, Lexcom betétekhez, System-M, polárfehér | MERTEN WD |  | 3670 | 1 | 1 | DB | 4367.3
MTN291525 | Elektromos szerelvények | MERTEN 1xRJ45 adatpter, Lexcom betétekhez, System-M, aktív fehér, antibakteriális | MERTEN WD |  | 3670 | 1 | 1 | DB | 4367.3
MTN291544 | Elektromos szerelvények | MERTEN 1xRJ45 adatpter, Lexcom betétekhez, System-M, krém | MERTEN WD |  | 3670 | 1 | 1 | DB | 4367.3
MTN291619 | Elektromos szerelvények | MERTEN 2xRJ45 adatpter, Lexcom betétekhez, System-M, polárfehér | MERTEN WD |  | 4320 | 1 | 1 | DB | 5140.8
MTN291625 | Elektromos szerelvények | MERTEN 2xRJ45 adatpter, Lexcom betétekhez, System-M, aktív fehér, antibakteriális | MERTEN WD |  | 4320 | 1 | 1 | DB | 5140.8
MTN291644 | Elektromos szerelvények | MERTEN 2xRJ45 adatpter, Lexcom betétekhez, System-M, krém | MERTEN WD |  | 4320 | 1 | 1 | DB | 5140.8
MTN295514 | Elektromos szerelvények | MERTEN Kábelkivezető, System-M, antracit | MERTEN WD | * | 3550 | 1 | 1 | DB | 4224.5
MTN295560 | Elektromos szerelvények | MERTEN Kábelkivezető, System-M, alumínium | MERTEN WD |  | 3550 | 1 | 1 | DB | 4224.5
MTN296019 | Elektromos szerelvények | MERTEN Többfunkciós fedlap, System-M, polárfehér | MERTEN WD | * | 1440 | 1 | 1 | DB | 1713.6
MTN296025 | Elektromos szerelvények | MERTEN Többfunkciós fedlap, System-M, aktív fehér, antibakteriális | MERTEN WD | * | 1440 | 1 | 1 | DB | 1713.6
MTN296044 | Elektromos szerelvények | MERTEN Többfunkciós fedlap, System-M, krém | MERTEN WD |  | 1440 | 1 | 1 | DB | 1713.6
MTN296719 | Elektromos szerelvények | MERTEN Antenna csatlakozó fedlap, 3 kimenettel, felirat nélkül, System-M, polárfehér | MERTEN WD | * | 1210 | 1 | 1 | DB | 1439.9
MTN296725 | Elektromos szerelvények | MERTEN Antenna csatlakozó fedlap, 3 kimenettel, felirat nélkül, System-M, aktív fehér, antibakteriális | MERTEN WD | * | 1210 | 1 | 1 | DB | 1439.9
MTN296744 | Elektromos szerelvények | MERTEN Antenna csatlakozó fedlap, 3 kimenettel, felirat nélkül, System-M, krém | MERTEN WD | * | 1210 | 1 | 1 | DB | 1439.9
MTN296819 | Elektromos szerelvények | MERTEN Kábelkivezető, System-M, polárfehér | MERTEN WD | * | 3330 | 1 | 1 | DB | 3962.7
MTN296825 | Elektromos szerelvények | MERTEN Kábelkivezető, System-M, aktív fehér, antibakteriális | MERTEN WD | * | 3330 | 1 | 1 | DB | 3962.7
MTN296844 | Elektromos szerelvények | MERTEN Kábelkivezető, System-M, krém | MERTEN WD |  | 3330 | 1 | 1 | DB | 3962.7
MTN297514 | Elektromos szerelvények | MERTEN Antenna csatlakozó fedlap, 3 kimenettel, felirat nélkül, System-M, antracit | MERTEN WD | * | 1440 | 1 | 5 | DB | 1713.6
MTN297560 | Elektromos szerelvények | MERTEN Antenna csatlakozó fedlap, 3 kimenettel, felirat nélkül, System-M, alumínium | MERTEN WD | * | 1440 | 1 | 5 | DB | 1713.6
MTN297914 | Elektromos szerelvények | MERTEN Többfunkciós fedlap, System-M, antracit | MERTEN WD | * | 1660 | 1 | 5 | DB | 1975.4
MTN297960 | Elektromos szerelvények | MERTEN Többfunkciós fedlap, System-M, Alumínium | MERTEN WD | * | 1660 | 1 | 1 | DB | 1975.4
MTN299200 | Elektromos szerelvények | MERTEN TV/R-SAT aljzat, végzáró | MERTEN WD | * | 5090 | 1 | 1 | DB | 6057.1
MTN299201 | Elektromos szerelvények | MERTEN TV/R-SAT aljzat, átmenő | MERTEN WD |  | 5090 | 1 | 1 | DB | 6057.1
MTN299202 | Elektromos szerelvények | MERTEN TV/R-SAT aljzat, végzáró, 2 bemenettel | MERTEN WD |  | 5090 | 1 | 1 | DB | 6057.1
MTN299203 | Elektromos szerelvények | MERTEN TV-R aljzat, végzáró | MERTEN WD | * | 4390 | 1 | 1 | DB | 5224.1
MTN299204 | Elektromos szerelvények | MERTEN TV-R aljzat, átmenő | MERTEN WD |  | 4390 | 1 | 1 | DB | 5224.1
MTN299205 | Elektromos szerelvények | MERTEN TV-R aljzat, végzáró, 2 bemenettel | MERTEN WD |  | 4770 | 1 | 1 | DB | 5676.3
MTN299214 | Elektromos szerelvények | MERTEN TV/R-SAT fedlap, 2 kimenettel, System-M, antracit | MERTEN WD | * | 1660 | 1 | 10 | DB | 1975.4
MTN299260 | Elektromos szerelvények | MERTEN TV/R-SAT fedlap, 2 kimenettel, System-M, alumínium | MERTEN WD |  | 1660 | 1 | 1 | DB | 1975.4
MTN299514 | Elektromos szerelvények | MERTEN TV-R fedlap, 2 kimenettel, System-M, antracit | MERTEN WD | * | 1770 | 1 | 1 | DB | 2106.3
MTN299560 | Elektromos szerelvények | MERTEN TV-R fedlap, 2 kimenettel, System-M, alumínium | MERTEN WD |  | 1770 | 1 | 1 | DB | 2106.3
MTN299819 | Elektromos szerelvények | MERTEN TV/R-SAT fedlap, 2 kimenettel, System-M, polárfehér | MERTEN WD | * | 1440 | 1 | 1 | DB | 1713.6
MTN299825 | Elektromos szerelvények | MERTEN TV/R-SAT fedlap, 2 kimenettel, System-M, aktív fehér, antibakteriális | MERTEN WD | * | 1440 | 1 | 1 | DB | 1713.6
MTN299844 | Elektromos szerelvények | MERTEN TV/R-SAT fedlap, 2 kimenettel, System-M, krém | MERTEN WD |  | 1440 | 1 | 1 | DB | 1713.6
MTN299919 | Elektromos szerelvények | MERTEN TV-R fedlap, 2 kimenettel, System-M, polárfehér | MERTEN WD | * | 1550 | 1 | 1 | DB | 1844.5
MTN299925 | Elektromos szerelvények | MERTEN TV-R fedlap, 2 kimenettel, System-M, aktív fehér, antibakteriális | MERTEN WD | * | 1550 | 1 | 1 | DB | 1844.5
MTN299944 | Elektromos szerelvények | MERTEN TV-R fedlap, 2 kimenettel, System-M, krém | MERTEN WD |  | 1550 | 1 | 1 | DB | 1844.5
MTN3050-0000 | Elektromos szerelvények | MERTEN Egypólusú nyomó, záróérintkezős (NO), csavaros bekötés, 10A | MERTEN WD | * | 3990 | 1 | 1 | DB | 4748.1
MTN3055-0000 | Elektromos szerelvények | MERTEN Kettős nyomó, záróérintkezős (NO), csavaros bekötés, 10A | MERTEN WD |  | 6220 | 1 | 10 | DB | 7401.8
MTN3056-0000 | Elektromos szerelvények | MERTEN Váltóérintkezős nyomó, nulla csatlakozóval, csavaros bekötés, 10A | MERTEN WD |  | 4330 | 1 | 10 | DB | 5152.7
MTN3059-0000 | Elektromos szerelvények | MERTEN Kettős váltóérintkezős nyomó, csavaros bekötés, 10A | MERTEN WD |  | 15900 | 1 | 10 | DB | 18921
MTN3101-0000 | Elektromos szerelvények | MERTEN Egypólusú kapcsoló, ellenőrzőfénnyel, rugós bekötés, 10AX | MERTEN WD | * | 4770 | 1 | 1 | DB | 5676.3
MTN3102-0000 | Elektromos szerelvények | MERTEN Kétpólusú kapcsoló, ellenőrzőfénnyel, rugós bekötés, 10AX | MERTEN WD |  | 5110 | 1 | 1 | DB | 6080.9
MTN3105-0000 | Elektromos szerelvények | MERTEN Csillárkapcsoló, ellenőrzőfénnyel, rugós bekötés, 10 X | MERTEN WD |  | 6340 | 1 | 1 | DB | 7544.6
MTN3106-0000 | Elektromos szerelvények | MERTEN Váltókapcsoló, ellenőrzőfénnyel, rugós bekötés, 10AX | MERTEN WD |  | 4770 | 1 | 1 | DB | 5676.3
MTN3111-0000 | Elektromos szerelvények | MERTEN Egypólusú kapcsoló, rugós bekötés, 10 X (101) | MERTEN WD | * | 1440 | 1 | 1 | DB | 1713.6
MTN3112-0000 | Elektromos szerelvények | MERTEN Kétpólusú kapcsoló, rugós bekötés, 10AX (102) | MERTEN WD | * | 1880 | 1 | 1 | DB | 2237.2
MTN311201 | Elektromos szerelvények | MERTEN Kétpólusú kapcsoló, csavaros bekötés, 20A | MERTEN WD |  | 7780 | 1 | 1 | DB | 9258.2
MTN311300 | Elektromos szerelvények | MERTEN Hárompólusú kapcsoló, csavaros bekötés, 16A (103) | MERTEN WD | * | 4990 | 1 | 1 | DB | 5938.1
MTN3114-0000 | Elektromos szerelvények | MERTEN Egypólusú kapcsoló, nulla csatlakozóval, rugós bekötés, 10AX | MERTEN WD |  | 3550 | 1 | 10 | DB | 4224.5
MTN3115-0000 | Elektromos szerelvények | MERTEN Csillárkapcsoló, rugós bekötés, 10AX (105) | MERTEN WD | * | 1880 | 1 | 1 | DB | 2237.2
MTN3116-0000 | Elektromos szerelvények | MERTEN Váltókapcsoló, rugós bekötés, 10AX (106) | MERTEN WD | * | 1660 | 1 | 1 | DB | 1975.4
MTN3117-0000 | Elektromos szerelvények | MERTEN Keresztkapcsoló, rugós bekötés, 10AX (107) | MERTEN WD | * | 3000 | 1 | 1 | DB | 3570
MTN311900 | Elektromos szerelvények | MERTEN Hármas kapcsoló, csavaros bekötés, 10AX | MERTEN WD | * | 7560 | 1 | 1 | DB | 8996.4
MTN311914 | Elektromos szerelvények | MERTEN Hármas billentyű, System-M, antracit | MERTEN WD |  | 2690 | 1 | 1 | DB | 3201.1
MTN311960 | Elektromos szerelvények | MERTEN Hármas billentyű, System-M, alumínium | MERTEN WD |  | 2690 | 1 | 1 | DB | 3201.1
MTN312000 | Elektromos szerelvények | MERTEN Csillárkapcsoló, egypólusú + kétpólusú kapcsolóval, csavaros bekötés, 10AX | MERTEN WD |  | 5110 | 1 | 1 | DB | 6080.9
MTN312014 | Elektromos szerelvények | MERTEN Dupla billentyű, I/O, System-M, antracit | MERTEN WD |  | 1720 | 1 | 1 | DB | 2046.8
MTN312060 | Elektromos szerelvények | MERTEN Dupla billentyű, I/O, System-M, alumínium | MERTEN WD |  | 1720 | 1 | 1 | DB | 2046.8
MTN3125-0000 | Elektromos szerelvények | MERTEN Csillárkapcsoló, nulla csatlakozóval, rugós bekötés, 10AX | MERTEN WD |  | 4220 | 1 | 10 | DB | 5021.8
MTN3126-0000 | Elektromos szerelvények | MERTEN Kettős váltókapcsoló, rugós bekötés, 10AX (106+6) | MERTEN WD | * | 2880 | 1 | 1 | DB | 3427.2
MTN312619 | Elektromos szerelvények | MERTEN Hármas billentyű, System-M, polárfehér | MERTEN WD |  | 2330 | 1 | 1 | DB | 2772.7
MTN312625 | Elektromos szerelvények | MERTEN Hármas billentyű, System-M, aktív fehér, antibakteriális | MERTEN WD |  | 2330 | 1 | 1 | DB | 2772.7
MTN312644 | Elektromos szerelvények | MERTEN Hármas billentyű, System-M, krém | MERTEN WD |  | 2330 | 1 | 1 | DB | 2772.7
MTN312725 | Elektromos szerelvények | MERTEN Dupla billentyű, I/O, System-M, aktív fehér, antibakteriális | MERTEN WD |  | 1320 | 1 | 1 | DB | 1570.8
MTN312744 | Elektromos szerelvények | MERTEN Dupla billentyű, I/O, System-M, krém | MERTEN WD |  | 1320 | 1 | 1 | DB | 1570.8
MTN3128-0000 | Elektromos szerelvények | MERTEN Csillárkapcsoló, váltókapcsolóval és nyomóval, rugós bekötés 10A | MERTEN WD | * | 6330 | 1 | 1 | DB | 7532.7
MTN312819 | Elektromos szerelvények | MERTEN Fedlap kulcsos kapcsolóhoz, 2á. System-M, polárfehér | MERTEN WD |  | 4890 | 1 | 1 | DB | 5819.1
MTN312825 | Elektromos szerelvények | MERTEN Fedlap kulcsos kapcsolóhoz, 2á. System-M, aktív fehér, antibakteriális | MERTEN WD |  | 4890 | 1 | 1 | DB | 5819.1
MTN312844 | Elektromos szerelvények | MERTEN Fedlap kulcsos kapcsolóhoz, 2á. System-M, krém | MERTEN WD |  | 4890 | 1 | 1 | DB | 5819.1
MTN312919 | Elektromos szerelvények | MERTEN Fedlap kulcsos kapcsolóhoz, Sytem-M, polárfehér | MERTEN WD |  | 4890 | 1 | 1 | DB | 5819.1
MTN312925 | Elektromos szerelvények | MERTEN Fedlap kulcsos kapcsolóhoz, Sytem-M, aktív fehér, antibakteriális | MERTEN WD |  | 4890 | 1 | 1 | DB | 5819.1
MTN312944 | Elektromos szerelvények | MERTEN Fedlap kulcsos kapcsolóhoz, Sytem-M, krém | MERTEN WD |  | 4890 | 1 | 1 | DB | 5819.1
MTN3131-0000 | Elektromos szerelvények | MERTEN Egypólusú kapcsoló, jelzőfénnyel, rugós bekötés, 10AX | MERTEN WD | * | 3770 | 1 | 1 | DB | 4486.3
MTN3135-0000 | Elektromos szerelvények | MERTEN Csillárkapcsoló, jelzőfénnyel, rugós bekötés, 10AX | MERTEN WD | * | 5440 | 1 | 1 | DB | 6473.6
MTN3136-0000 | Elektromos szerelvények | MERTEN Váltókapcsoló, jelzőfénnyel, rugós bekötés, 10AX | MERTEN WD | * | 2430 | 1 | 1 | DB | 2891.7
MTN3137-0000 | Elektromos szerelvények | MERTEN Keresztkapcsoló, jelzőfénnyel, rugós bekötés, 10AX | MERTEN WD |  | 5550 | 1 | 1 | DB | 6604.5
MTN313814 | Elektromos szerelvények | MERTEN Fedlap kulcsos kapcsolóhoz, 2á. System-M, antracit | MERTEN WD |  | 5110 | 1 | 1 | DB | 6080.9
MTN313860 | Elektromos szerelvények | MERTEN Fedlap kulcsos kapcsolóhoz, 2á. System-M, alumínium | MERTEN WD |  | 5110 | 1 | 1 | DB | 6080.9
MTN313914 | Elektromos szerelvények | MERTEN Fedlap kulcsos kapcsolóhoz, Sytem-M, antracit | MERTEN WD |  | 5110 | 1 | 1 | DB | 6080.9
MTN313960 | Elektromos szerelvények | MERTEN Fedlap kulcsos kapcsolóhoz, Sytem-M, alumínium | MERTEN WD |  | 5110 | 1 | 1 | DB | 6080.9
MTN3150-0000 | Elektromos szerelvények | MERTEN Egypólusú nyomó, záróérintkezős (NO), rugós bekötés, 10A | MERTEN WD | * | 1770 | 1 | 1 | DB | 2106.3
MTN3151-0000 | Elektromos szerelvények | MERTEN Egypólusú nyomó, nyitóérintkezős (NC), nulla csatlakozóval, 10A | MERTEN WD |  | 3990 | 1 | 10 | DB | 4748.1
MTN3153-0000 | Elektromos szerelvények | MERTEN Kettős nyomó, egy záró-, és egy nyitóérintkezővel, rugós bekötés, 10A | MERTEN WD |  | 10000 | 1 | 10 | DB | 11900
MTN3154-0000 | Elektromos szerelvények | MERTEN Egypólusú nyomó, nulla csatlakozóval, rugós bekötés, 10A | MERTEN WD |  | 3880 | 1 | 10 | DB | 4617.2
MTN315414 | Elektromos szerelvények | MERTEN Hotelkártya kapcsoló burkolat, System-M, antracit | MERTEN WD |  | 3290 | 1 | 1 | DB | 3915.1
MTN315460 | Elektromos szerelvények | MERTEN Hotelkártya kapcsoló burkolat, System-M, alumínium | MERTEN WD |  | 3290 | 1 | 1 | DB | 3915.1
MTN3155-0000 | Elektromos szerelvények | MERTEN Kettős nyomó, záróérintkezős (NO), rugós bekötés, 10A | MERTEN WD | * | 2880 | 1 | 1 | DB | 3427.2
MTN3156-0000 | Elektromos szerelvények | MERTEN Váltóérintkezős nyomó, nulla csatlakozóval, rugós bekötés, 10A | MERTEN WD |  | 2880 | 1 | 1 | DB | 3427.2
MTN315619 | Elektromos szerelvények | MERTEN Hotelkártya kapcsoló burkolat, System-M, polárfehér | MERTEN WD |  | 2990 | 1 | 1 | DB | 3558.1
MTN315625 | Elektromos szerelvények | MERTEN Hotelkártya kapcsoló burkolat, System-M, aktív fehér, antibakteriális | MERTEN WD |  | 2990 | 1 | 1 | DB | 3558.1
MTN315644 | Elektromos szerelvények | MERTEN Hotelkártya kapcsoló burkolat, System-M, krém | MERTEN WD |  | 2990 | 1 | 1 | DB | 3558.1
MTN3159-0000 | Elektromos szerelvények | MERTEN Kettős váltóérintkezős nyomó, rugós bekötés, 10A | MERTEN WD |  | 5110 | 1 | 1 | DB | 6080.9
MTN3160-0000 | Elektromos szerelvények | MERTEN Egypólusú nyomó, jelzőfénnyel, rugós bekötés, 10A | MERTEN WD | * | 2430 | 1 | 1 | DB | 2891.7
MTN3165-0000 | Elektromos szerelvények | MERTEN Kettős nyomó, jelzőfénnyel, záróérintkezős (NO), rugós bekötés, 10A | MERTEN WD |  | 7560 | 1 | 1 | DB | 8996.4
MTN317100 | Elektromos szerelvények | MERTEN Forgatógombos Ventilátor kapcsoló, 10A | MERTEN WD |  | 8990 | 1 | 1 | DB | 10698.1
MTN317200 | Elektromos szerelvények | MERTEN Forgatógombos redőnynyomó, 250 V AC, 10A | MERTEN WD |  | 13950 | 1 | 10 | DB | 16600.5
MTN317400 | Elektromos szerelvények | MERTEN 3 állású forgatógombos kapcsoló, 16A | MERTEN WD |  | 24870 | 1 | 1 | DB | 29595.3
MTN318114 | Elektromos szerelvények | MERTEN Fedlap DIN kulcsos kapcsolókhoz, System-M, antracit | MERTEN WD |  | 2320 | 1 | 1 | DB | 2760.8
MTN318160 | Elektromos szerelvények | MERTEN Fedlap DIN kulcsos kapcsolókhoz, System-M, alumínium | MERTEN WD |  | 2320 | 1 | 1 | DB | 2760.8
MTN3182-0000 | Elektromos szerelvények | MERTEN Húzózsinóros kétpólusú kapcsoló, rugós bekötés, 10AX | MERTEN WD |  | 5870 | 1 | 10 | DB | 6985.3
MTN3184-0000 | Elektromos szerelvények | MERTEN Húzózsinóros nyomó, nulla csatlakozással, rugós bekötés, 10A | MERTEN WD |  | 4880 | 1 | 1 | DB | 5807.2
MTN318501 | Elektromos szerelvények | MERTEN Kulcsos redőnykapcsoló, 10A | MERTEN WD |  | 19990 | 1 | 1 | DB | 23788.1
MTN318599 | Elektromos szerelvények | MERTEN 2 állású kulcsoskapcsoló, 10A | MERTEN WD |  | 19990 | 1 | 1 | DB | 23788.1
MTN3186-0000 | Elektromos szerelvények | MERTEN Húzózsinóros váltókapcsoló, rugós bekötés, 10AX | MERTEN WD |  | 4530 | 1 | 1 | DB | 5390.7
MTN318601 | Elektromos szerelvények | MERTEN Kulcsos váltókapcsoló betét | MERTEN WD |  | 16680 | 1 | 1 | DB | 19849.2
MTN318699 | Elektromos szerelvények | MERTEN 3 állású kulcsos kapcsoló, 10A | MERTEN WD |  | 30150 | 1 | 1 | DB | 35878.5
MTN318901 | Elektromos szerelvények | MERTEN Kulcsos redőnynyomó, 10A | MERTEN WD |  | 19990 | 1 | 1 | DB | 23788.1
MTN319017 | Elektromos szerelvények | MERTEN Jelzőfény (E10-es foglalattal), zöld/sárga/fehér fedlappal | MERTEN WD |  | 5610 | 1 | 10 | DB | 6675.9
MTN319018 | Elektromos szerelvények | MERTEN Jelzőfény (E10-es foglalattal), piros fedlappal | MERTEN WD |  | 4890 | 1 | 10 | DB | 5819.1
MTN319314 | Elektromos szerelvények | MERTEN Fedlap, DIN kulcsos redőnyvezérlőkhöz, System-M, antracit | MERTEN WD |  | 2690 | 1 | 1 | DB | 3201.1
MTN319360 | Elektromos szerelvények | MERTEN Fedlap, DIN kulcsos redőnyvezérlőkhöz, System-M, alumínium | MERTEN WD |  | 2690 | 1 | 1 | DB | 3201.1
MTN319419 | Elektromos szerelvények | MERTEN Fedlap, DIN kulcsos redőnyvezérlőkhöz, System-M, polárfehér | MERTEN WD |  | 2470 | 1 | 1 | DB | 2939.3
MTN319425 | Elektromos szerelvények | MERTEN Fedlap, DIN kulcsos redőnyvezérlőkhöz, System-M, aktív fehér, antibakteriális | MERTEN WD |  | 2470 | 1 | 1 | DB | 2939.3
MTN319519 | Elektromos szerelvények | MERTEN Fedlap DIN kulcsos kapcsolókhoz, System-M, polárfehér | MERTEN WD |  | 2040 | 1 | 1 | DB | 2427.6
MTN319525 | Elektromos szerelvények | MERTEN Fedlap DIN kulcsos kapcsolókhoz, System-M, aktív fehér, antibakteriális | MERTEN WD |  | 2040 | 1 | 1 | DB | 2427.6
MTN3300-0306 | Elektromos szerelvények | MERTEN Billentyű, System-M, piros | MERTEN WD |  | 780 | 1 | 10 | DB | 928.2
MTN3300-6033 | Elektromos szerelvények | MERTEN Billentyű, D-Life, szahara | MERTEN WD | * | 1340 | 1 | 1 | DB | 1594.6
MTN3300-6034 | Elektromos szerelvények | MERTEN Billentyű, D-Life, antracit | MERTEN WD | * | 1340 | 1 | 1 | DB | 1594.6
MTN3300-6035 | Elektromos szerelvények | MERTEN Billentyű, D-Life, lótuszfehér | MERTEN WD | * | 710 | 1 | 1 | DB | 844.9
MTN3300-6036 | Elektromos szerelvények | MERTEN Billentyű, D-Life, acél | MERTEN WD | * | 1340 | 1 | 1 | DB | 1594.6
MTN3300-6050 | Elektromos szerelvények | MERTEN Billentyű, D-Life, nikkel | MERTEN WD | * | 7230 | 1 | 1 | DB | 8603.7
MTN3300-6051 | Elektromos szerelvények | MERTEN Billentyű, D-Life, pezsgő | MERTEN WD | * | 7230 | 1 | 1 | DB | 8603.7
MTN3300-6052 | Elektromos szerelvények | MERTEN Billentyű, D-Life, mokka | MERTEN WD | * | 7230 | 1 | 1 | DB | 8603.7
MTN3301-6033 | Elektromos szerelvények | MERTEN Billentyű, I/O, D-Life, szahara | MERTEN WD |  | 2060 | 1 | 1 | DB | 2451.4
MTN3301-6034 | Elektromos szerelvények | MERTEN Billentyű, I/O, D-Life, antracit | MERTEN WD |  | 2060 | 1 | 1 | DB | 2451.4
MTN3301-6035 | Elektromos szerelvények | MERTEN Billentyű, I/O, D-Life, lótuszfehér | MERTEN WD |  | 1340 | 1 | 1 | DB | 1594.6
MTN3301-6036 | Elektromos szerelvények | MERTEN Billentyű, I/O, D-Life, acél | MERTEN WD |  | 2060 | 1 | 1 | DB | 2451.4
MTN3301-6050 | Elektromos szerelvények | MERTEN Billentyű, I/O, D-Life, nikkel | MERTEN WD |  | 9300 | 1 | 1 | DB | 11067
MTN3301-6051 | Elektromos szerelvények | MERTEN Billentyű, I/O, D-Life, pezsgő | MERTEN WD |  | 9300 | 1 | 1 | DB | 11067
MTN3301-6052 | Elektromos szerelvények | MERTEN Billentyű, I/O, D-Life, mokka | MERTEN WD |  | 9300 | 1 | 1 | DB | 11067
MTN3303-0319 | Elektromos szerelvények | MERTEN Billentyű, kulcsjellel, System-M, polárfehér | MERTEN WD |  | 830 | 1 | 1 | DB | 987.7
MTN3303-0325 | Elektromos szerelvények | MERTEN Billentyű, kulcsjellel, System-M, aktív fehér, antibakteriális | MERTEN WD |  | 830 | 1 | 1 | DB | 987.7
MTN3303-0344 | Elektromos szerelvények | MERTEN Billentyű, kulcsjellel, System-M, krém | MERTEN WD |  | 830 | 1 | 1 | DB | 987.7
MTN3303-0414 | Elektromos szerelvények | MERTEN Billentyű, kulcsjellel, System-M, antracit | MERTEN WD |  | 1060 | 1 | 10 | DB | 1261.4
MTN3303-0460 | Elektromos szerelvények | MERTEN Billentyű, kulcsjellel, System-M, alumínium | MERTEN WD |  | 1060 | 1 | 10 | DB | 1261.4
MTN3304-6033 | Elektromos szerelvények | MERTEN Billentyű, IP44, D-Life, szahara | MERTEN WD |  | 2780 | 1 | 1 | DB | 3308.2
MTN3304-6034 | Elektromos szerelvények | MERTEN Billentyű, IP44, D-Life, antracit | MERTEN WD |  | 2780 | 1 | 1 | DB | 3308.2
MTN3304-6035 | Elektromos szerelvények | MERTEN Billentyű, IP44, D-Life, lótuszfehér | MERTEN WD |  | 2060 | 1 | 1 | DB | 2451.4
MTN3304-6036 | Elektromos szerelvények | MERTEN Billentyű, IP44, D-Life, acél | MERTEN WD |  | 2780 | 1 | 1 | DB | 3308.2
MTN3320-6033 | Elektromos szerelvények | MERTEN Billentyű, fényjelzős funkciókhoz, D-Life, szahara | MERTEN WD |  | 3090 | 1 | 1 | DB | 3677.1
MTN3320-6034 | Elektromos szerelvények | MERTEN Billentyű, fényjelzős funkciókhoz, D-Life, antracit | MERTEN WD |  | 3090 | 1 | 1 | DB | 3677.1
MTN3320-6035 | Elektromos szerelvények | MERTEN Billentyű, fényjelzős funkciókhoz, D-Life, lótusz | MERTEN WD |  | 2060 | 1 | 1 | DB | 2451.4
MTN3320-6036 | Elektromos szerelvények | MERTEN Billentyű, fényjelzős funkciókhoz, D-Life, acél | MERTEN WD |  | 3090 | 1 | 1 | DB | 3677.1
MTN3320-6050 | Elektromos szerelvények | MERTEN Billentyű, fényjelzős funkciókhoz, D-Life, nikkel | MERTEN WD |  | 8270 | 1 | 1 | DB | 9841.3
MTN3320-6051 | Elektromos szerelvények | MERTEN Billentyű, fényjelzős funkciókhoz, D-Life, pezsgő | MERTEN WD |  | 8270 | 1 | 1 | DB | 9841.3
MTN3320-6052 | Elektromos szerelvények | MERTEN Billentyű, fényjelzős funkciókhoz, D-Life, mokka | MERTEN WD |  | 8270 | 1 | 1 | DB | 9841.3
MTN3325-6033 | Elektromos szerelvények | MERTEN Billentyű, csengőjellel, fényjelzős funkciókhoz, D-Life, szahara | MERTEN WD |  | 3090 | 1 | 1 | DB | 3677.1
MTN3325-6034 | Elektromos szerelvények | MERTEN Billentyű, csengőjellel, fényjelzős funkciókhoz, D-Life, antracit | MERTEN WD |  | 3090 | 1 | 1 | DB | 3677.1
MTN3325-6035 | Elektromos szerelvények | MERTEN Billentyű, csengőjellel, fényjelzős funkciókhoz, D-Life, lótusz | MERTEN WD |  | 2060 | 1 | 1 | DB | 2451.4
MTN3325-6036 | Elektromos szerelvények | MERTEN Billentyű, csengőjellel, fényjelzős funkciókhoz, D-Life, acél | MERTEN WD |  | 3090 | 1 | 1 | DB | 3677.1
MTN3325-6050 | Elektromos szerelvények | MERTEN Billentyű, csengőjellel, fényjelzős funkciókhoz, D-Life, nikkel | MERTEN WD |  | 8270 | 1 | 1 | DB | 9841.3
MTN3325-6051 | Elektromos szerelvények | MERTEN Billentyű, csengőjellel, fényjelzős funkciókhoz, D-Life, pezsgő | MERTEN WD |  | 8270 | 1 | 1 | DB | 9841.3
MTN3325-6052 | Elektromos szerelvények | MERTEN Billentyű, csengőjellel, fényjelzős funkciókhoz, D-Life, mokka | MERTEN WD |  | 8270 | 1 | 1 | DB | 9841.3
MTN3340-3500 | Elektromos szerelvények | MERTEN Billentyű, M-Creativ, átlátszó | MERTEN WD | * | 2440 | 1 | 1 | DB | 2903.6
MTN3341-1406 | Elektromos szerelvények | MERTEN Jumbo, az óriáskapcsoló, 10AX, piros | MERTEN WD |  | 11120 | 1 | 1 | DB | 13232.8
MTN3341-1419 | Elektromos szerelvények | MERTEN Jumbo, az óriáskapcsoló, 10AX, polárfehér | MERTEN WD |  | 11130 | 1 | 1 | DB | 13244.7
MTN3350-6033 | Elektromos szerelvények | MERTEN Billentyű, szimbólumokhoz, D-Life, szahara | MERTEN WD |  | 3090 | 1 | 1 | DB | 3677.1
MTN3350-6034 | Elektromos szerelvények | MERTEN Billentyű, szimbólumokhoz, D-Life, antracit | MERTEN WD |  | 3090 | 1 | 1 | DB | 3677.1
MTN3350-6035 | Elektromos szerelvények | MERTEN Billentyű, szimbólumokhoz, D-Life, lótuszfehér | MERTEN WD |  | 2060 | 1 | 1 | DB | 2451.4
MTN3350-6036 | Elektromos szerelvények | MERTEN Billentyű, szimbólumokhoz, D-Life, acél | MERTEN WD |  | 3090 | 1 | 1 | DB | 3677.1
MTN3350-6050 | Elektromos szerelvények | MERTEN Billentyű, szimbólumokhoz, D-Life, nikkel | MERTEN WD |  | 8270 | 1 | 1 | DB | 9841.3
MTN3350-6051 | Elektromos szerelvények | MERTEN Billentyű, szimbólumokhoz, D-Life, pezsgő | MERTEN WD |  | 8270 | 1 | 1 | DB | 9841.3
MTN3350-6052 | Elektromos szerelvények | MERTEN Billentyű, szimbólumokhoz, D-Life, mokka | MERTEN WD |  | 8270 | 1 | 1 | DB | 9841.3
MTN3360-6033 | Elektromos szerelvények | MERTEN Feliratozható billentyű, D-Life, szahara | MERTEN WD |  | 7230 | 1 | 1 | DB | 8603.7
MTN3360-6034 | Elektromos szerelvények | MERTEN Feliratozható billentyű, D-Life, antracit | MERTEN WD |  | 7230 | 1 | 1 | DB | 8603.7
MTN3360-6035 | Elektromos szerelvények | MERTEN Feliratozható billentyű, D-Life, lótuszfehér | MERTEN WD |  | 6200 | 1 | 1 | DB | 7378
MTN3360-6036 | Elektromos szerelvények | MERTEN Feliratozható billentyű, D-Life, acél | MERTEN WD |  | 7230 | 1 | 1 | DB | 8603.7
MTN3360-6050 | Elektromos szerelvények | MERTEN Feliratozható billentyű, D-Life, nikkel | MERTEN WD |  | 10340 | 1 | 1 | DB | 12304.6
MTN3360-6051 | Elektromos szerelvények | MERTEN Feliratozható billentyű, D-Life, pezsgő | MERTEN WD |  | 10340 | 1 | 1 | DB | 12304.6
MTN3360-6052 | Elektromos szerelvények | MERTEN Feliratozható billentyű, D-Life, mokka | MERTEN WD |  | 10340 | 1 | 1 | DB | 12304.6
MTN3365-0325 | Elektromos szerelvények | MERTEN Feliratozható billentyű, csengőjellel, System-M, aktív fehér, antibakteriális | MERTEN WD |  | 1770 | 1 | 1 | DB | 2106.3
MTN3365-6033 | Elektromos szerelvények | MERTEN Feliratozható billentyű, csengőjellel, D-Life, szahara | MERTEN WD |  | 7230 | 1 | 1 | DB | 8603.7
MTN3365-6034 | Elektromos szerelvények | MERTEN Feliratozható billentyű, csengőjellel, D-Life, antracit | MERTEN WD |  | 7230 | 1 | 1 | DB | 8603.7
MTN3365-6035 | Elektromos szerelvények | MERTEN Feliratozható billentyű, csengőjellel, D-Life, lótuszfehér | MERTEN WD |  | 6200 | 1 | 1 | DB | 7378
MTN3365-6036 | Elektromos szerelvények | MERTEN Feliratozható billentyű, csengőjellel, D-Life, acél | MERTEN WD |  | 7230 | 1 | 1 | DB | 8603.7
MTN3365-6050 | Elektromos szerelvények | MERTEN Feliratozható billentyű, csengőjellel, D-Life, nikkel | MERTEN WD |  | 10340 | 1 | 1 | DB | 12304.6
MTN3365-6051 | Elektromos szerelvények | MERTEN Feliratozható billentyű, csengőjellel, D-Life, pezsgő | MERTEN WD |  | 10340 | 1 | 1 | DB | 12304.6
MTN3365-6052 | Elektromos szerelvények | MERTEN Feliratozható billentyű, csengőjellel, D-Life, mokka | MERTEN WD |  | 10340 | 1 | 1 | DB | 12304.6
MTN3380-0319 | Elektromos szerelvények | MERTEN Fedlap húzózsinóros kapcsolókhoz, Sytem-M, polárfehér | MERTEN WD |  | 2430 | 1 | 1 | DB | 2891.7
MTN3380-0325 | Elektromos szerelvények | MERTEN Fedlap húzózsinóros kapcsolókhoz, Sytem-M, aktív fehér, antibakteriális | MERTEN WD |  | 2430 | 1 | 1 | DB | 2891.7
MTN3380-0344 | Elektromos szerelvények | MERTEN Fedlap húzózsinóros kapcsolókhoz, Sytem-M, krém | MERTEN WD |  | 2430 | 1 | 10 | DB | 2891.7
MTN3380-0414 | Elektromos szerelvények | MERTEN Fedlap húzózsinóros kapcsolókhoz, Sytem-M, antracit | MERTEN WD |  | 2660 | 1 | 10 | DB | 3165.4
MTN3380-0460 | Elektromos szerelvények | MERTEN Fedlap húzózsinóros kapcsolókhoz, Sytem-M, alumínium | MERTEN WD |  | 2660 | 1 | 10 | DB | 3165.4
MTN3400-6033 | Elektromos szerelvények | MERTEN Dupla billentyű, D-Life, szahara | MERTEN WD |  | 1650 | 1 | 1 | DB | 1963.5
MTN3400-6034 | Elektromos szerelvények | MERTEN Dupla billentyű, D-Life, antracit | MERTEN WD |  | 1650 | 1 | 1 | DB | 1963.5
MTN3400-6035 | Elektromos szerelvények | MERTEN Dupla billentyű, D-Life, lótuszfehér | MERTEN WD | * | 1230 | 1 | 1 | DB | 1463.7
MTN3400-6036 | Elektromos szerelvények | MERTEN Dupla billentyű, D-Life, acél | MERTEN WD |  | 1650 | 1 | 1 | DB | 1963.5
MTN3400-6050 | Elektromos szerelvények | MERTEN Dupla billentyű, D-Life, nikkel | MERTEN WD |  | 10490 | 1 | 1 | DB | 12483.1
MTN3400-6051 | Elektromos szerelvények | MERTEN Dupla billentyű, D-Life, pezsgő | MERTEN WD |  | 10490 | 1 | 1 | DB | 12483.1
MTN3400-6052 | Elektromos szerelvények | MERTEN Dupla billentyű, D-Life, mokka | MERTEN WD |  | 10490 | 1 | 1 | DB | 12483.1
MTN3420-0319 | Elektromos szerelvények | MERTEN Dupla billentyű, fényjelzős funkciókhoz, System-M, polárfehér | MERTEN WD |  | 3550 | 1 | 1 | DB | 4224.5
MTN3420-0325 | Elektromos szerelvények | MERTEN Dupla billentyű, fényjelzős funkciókhoz, System-M, aktív fehér, antibakteriális | MERTEN WD |  | 3550 | 1 | 1 | DB | 4224.5
MTN3420-0344 | Elektromos szerelvények | MERTEN Dupla billentyű, fényjelzős funkciókhoz, System-M, krém | MERTEN WD |  | 3550 | 1 | 1 | DB | 4224.5
MTN3420-0414 | Elektromos szerelvények | MERTEN Dupla billentyű, fényjelzős funkciókhoz, System-M, antracit | MERTEN WD |  | 3770 | 1 | 10 | DB | 4486.3
MTN3420-0460 | Elektromos szerelvények | MERTEN Dupla billentyű, fényjelzős funkciókhoz, System-M, alumínium | MERTEN WD |  | 3770 | 1 | 1 | DB | 4486.3
MTN3420-6033 | Elektromos szerelvények | MERTEN Dupla billentyű, fényjelzős funkciókhoz, D-Life, szahara | MERTEN WD |  | 10340 | 1 | 1 | DB | 12304.6
MTN3420-6034 | Elektromos szerelvények | MERTEN Dupla billentyű, fényjelzős funkciókhoz, D-Life, antracit | MERTEN WD |  | 10340 | 1 | 1 | DB | 12304.6
MTN3420-6035 | Elektromos szerelvények | MERTEN Dupla billentyű, fényjelzős funkciókhoz, D-Life, lótuszfehér | MERTEN WD |  | 5160 | 1 | 1 | DB | 6140.4
MTN3420-6036 | Elektromos szerelvények | MERTEN Dupla billentyű, fényjelzős funkciókhoz, D-Life, acél | MERTEN WD |  | 10340 | 1 | 1 | DB | 12304.6
MTN3420-6050 | Elektromos szerelvények | MERTEN Dupla billentyű, fényjelzős funkciókhoz, D-Life, nikkel | MERTEN WD |  | 31040 | 1 | 1 | DB | 36937.6
MTN3420-6051 | Elektromos szerelvények | MERTEN Dupla billentyű, fényjelzős funkciókhoz, D-Life, pezsgő | MERTEN WD |  | 31040 | 1 | 1 | DB | 36937.6
MTN3420-6052 | Elektromos szerelvények | MERTEN Dupla billentyű, fényjelzős funkciókhoz, D-Life, mokka | MERTEN WD |  | 31040 | 1 | 1 | DB | 36937.6
MTN3424-0319 | Elektromos szerelvények | MERTEN IP44-es dupla billentyű, fényjelzős funkciókhoz, System-M, polárfehér | MERTEN WD | * | 8220 | 1 | 1 | DB | 9781.8
MTN3424-0325 | Elektromos szerelvények | MERTEN IP44-es dupla billentyű, fényjelzős funkciókhoz, System-M, aktív fehér, antibakteriális | MERTEN WD |  | 8220 | 1 | 1 | DB | 9781.8
MTN3424-0344 | Elektromos szerelvények | MERTEN IP44-es dupla billentyű, fényjelzős funkciókhoz, System-M, krém | MERTEN WD |  | 8220 | 1 | 1 | DB | 9781.8
MTN3424-0414 | Elektromos szerelvények | MERTEN IP44-es dupla billentyű, fényjelzős funkciókhoz, System-M, antracit | MERTEN WD |  | 8450 | 1 | 10 | DB | 10055.5
MTN3424-0460 | Elektromos szerelvények | MERTEN IP44-es dupla billentyű, fényjelzős funkciókhoz, System-M, alumínium | MERTEN WD |  | 8450 | 1 | 10 | DB | 10055.5
MTN3429-0319 | Elektromos szerelvények | MERTEN Dupla billentyű, fényjelzős szállodai funkciókhoz, System-M, polárfehér | MERTEN WD |  | 3670 | 1 | 1 | DB | 4367.3
MTN3429-0325 | Elektromos szerelvények | MERTEN Dupla billentyű, fényjelzős szállodai funkciókhoz, System-M, aktív fehér, antibakteriális | MERTEN WD |  | 3670 | 1 | 1 | DB | 4367.3
MTN3429-0344 | Elektromos szerelvények | MERTEN Dupla billentyű, fényjelzős szállodai funkciókhoz, System-M, krém | MERTEN WD |  | 3670 | 1 | 1 | DB | 4367.3
MTN3429-0414 | Elektromos szerelvények | MERTEN Dupla billentyű, fényjelzős szállodai funkciókhoz, System-M, antracit | MERTEN WD |  | 3880 | 1 | 1 | DB | 4617.2
MTN3429-0460 | Elektromos szerelvények | MERTEN Dupla billentyű, fényjelzős szállodai funkciókhoz, System-M, alumínium | MERTEN WD |  | 3880 | 1 | 1 | DB | 4617.2
MTN3429-6033 | Elektromos szerelvények | MERTEN Dupla billentyű, szállodai funkciókhoz, D-Life, szahara | MERTEN WD |  | 10340 | 1 | 1 | DB | 12304.6
MTN3429-6034 | Elektromos szerelvények | MERTEN Dupla billentyű, szállodai funkciókhoz, D-Life, antracit | MERTEN WD |  | 10340 | 1 | 1 | DB | 12304.6
MTN3429-6035 | Elektromos szerelvények | MERTEN Dupla billentyű, szállodai funkciókhoz, D-Life, lótuszfehér | MERTEN WD |  | 5490 | 1 | 1 | DB | 6533.1
MTN3429-6036 | Elektromos szerelvények | MERTEN Dupla billentyű, szállodai funkciókhoz, D-Life, acél | MERTEN WD |  | 10340 | 1 | 1 | DB | 12304.6
MTN3429-6050 | Elektromos szerelvények | MERTEN Dupla billentyű, szállodai funkciókhoz, D-Life, nikkel | MERTEN WD |  | 31040 | 1 | 1 | DB | 36937.6
MTN3429-6051 | Elektromos szerelvények | MERTEN Dupla billentyű, szállodai funkciókhoz, D-Life, pezsgő | MERTEN WD |  | 31040 | 1 | 1 | DB | 36937.6
MTN3429-6052 | Elektromos szerelvények | MERTEN Dupla billentyű, szállodai funkciókhoz, D-Life, mokka | MERTEN WD |  | 31040 | 1 | 1 | DB | 36937.6
MTN3456-0319 | Elektromos szerelvények | MERTEN Dupla billentyű, piros fényjelző ablakokkal, System-M, polárfehér | MERTEN WD |  | 3550 | 1 | 10 | DB | 4224.5
MTN3456-0325 | Elektromos szerelvények | MERTEN Dupla billentyű, piros fényjelző ablakokkal, System-M, aktív fehér, antibakteriális | MERTEN WD |  | 3550 | 1 | 1 | DB | 4224.5
MTN3456-0344 | Elektromos szerelvények | MERTEN Dupla billentyű, piros fényjelző ablakokkal, System-M, krém | MERTEN WD |  | 3550 | 1 | 10 | DB | 4224.5
MTN3456-0460 | Elektromos szerelvények | MERTEN Dupla billentyű, piros fényjelző ablakokkal, System-M, alumínium | MERTEN WD |  | 3770 | 1 | 10 | DB | 4486.3
MTN3501-0000 | Elektromos szerelvények | MERTEN Egypólusú kapcsoló, ellenőrzőfénnyel, csavaros bekötés, 16AX | MERTEN WD |  | 6220 | 1 | 10 | DB | 7401.8
MTN3502-0000 | Elektromos szerelvények | MERTEN Kétpólusú kapcsoló, ellenőrzőfénnyel, csavaros bekötés, 16AX | MERTEN WD |  | 7450 | 1 | 10 | DB | 8865.5
MTN3506-0000 | Elektromos szerelvények | MERTEN Váltókapcsoló, ellenőrzőfénnyel, csavaros bekötés, 16AX | MERTEN WD |  | 6220 | 1 | 10 | DB | 7401.8
MTN3515-0000 | Elektromos szerelvények | MERTEN Csillárkapcsoló, csavaros bekötés, 16AX | MERTEN WD |  | 5000 | 1 | 1 | DB | 5950
MTN3516-0000 | Elektromos szerelvények | MERTEN Váltókapcsoló, csavaros bekötés, 16AX | MERTEN WD |  | 3770 | 1 | 1 | DB | 4486.3
MTN3517-0000 | Elektromos szerelvények | MERTEN Keresztkapcsoló, csavaros bekötés, 16AX | MERTEN WD |  | 10810 | 1 | 1 | DB | 12863.9
MTN352000 | Elektromos szerelvények | MERTEN Berregő (230V AC) | MERTEN WD |  | 5550 | 1 | 10 | DB | 6604.5
MTN352001 | Elektromos szerelvények | MERTEN Dallamcsengő (230V AC) | MERTEN WD |  | 14990 | 1 | 1 | DB | 17838.1
MTN352014 | Elektromos szerelvények | MERTEN Fedlap csengőkhöz, System-M, antracit | MERTEN WD |  | 2890 | 1 | 1 | DB | 3439.1
MTN352060 | Elektromos szerelvények | MERTEN Fedlap csengőkhöz, System-M, alumínium | MERTEN WD |  | 2890 | 1 | 1 | DB | 3439.1
MTN352419 | Elektromos szerelvények | MERTEN Fedlap csengőkhöz, System-M, polárfehér | MERTEN WD |  | 2660 | 1 | 1 | DB | 3165.4
MTN352425 | Elektromos szerelvények | MERTEN Fedlap csengőkhöz, System-M, aktív fehér, antibakteriális | MERTEN WD |  | 2660 | 1 | 1 | DB | 3165.4
MTN352444 | Elektromos szerelvények | MERTEN Fedlap csengőkhöz, System-M, krém | MERTEN WD |  | 2660 | 1 | 1 | DB | 3165.4
MTN3526-0000 | Elektromos szerelvények | MERTEN Kettős váltókapcsoló, csavaros bekötés, 16AX | MERTEN WD |  | 15560 | 1 | 1 | DB | 18516.4
MTN353000 | Elektromos szerelvények | MERTEN Központi megtáplálású tartalékvilágítás | MERTEN WD |  | 16800 | 1 | 10 | DB | 19992
MTN353001 | Elektromos szerelvények | MERTEN Tartalékvilágítás (230V AC) | MERTEN WD |  | 21620 | 1 | 10 | DB | 25727.8
MTN353002 | Elektromos szerelvények | MERTEN Hálózatba köthető tartalékvilágítás (230V AC) | MERTEN WD |  | 19240 | 1 | 10 | DB | 22895.6
MTN353014 | Elektromos szerelvények | MERTEN Fedlap tartalékvilágításhoz, System-M, antracit | MERTEN WD |  | 3000 | 1 | 1 | DB | 3570
MTN353060 | Elektromos szerelvények | MERTEN Fedlap tartalékvilágításhoz, System-M, alumínium | MERTEN WD |  | 3000 | 1 | 1 | DB | 3570
MTN353219 | Elektromos szerelvények | MERTEN Fedlap tartalékvilágításhoz, System-M, polárfehér | MERTEN WD |  | 2770 | 1 | 1 | DB | 3296.3
MTN353225 | Elektromos szerelvények | MERTEN Fedlap tartalékvilágításhoz, System-M, aktív fehér, antibakteriális | MERTEN WD |  | 2770 | 1 | 1 | DB | 3296.3
MTN353244 | Elektromos szerelvények | MERTEN Fedlap tartalékvilágításhoz, System-M, krém | MERTEN WD |  | 2770 | 1 | 1 | DB | 3296.3
MTN3535-0000 | Elektromos szerelvények | MERTEN Csillárkapcsoló, jelzőfénnyel, csavaros bekötés, 16AX | MERTEN WD |  | 7560 | 1 | 10 | DB | 8996.4
MTN3536-0000 | Elektromos szerelvények | MERTEN Váltókapcsoló, jelzőfénnyel, csavaros bekötés, 16AX | MERTEN WD |  | 5330 | 1 | 10 | DB | 6342.7
MTN3560-0000 | Elektromos szerelvények | MERTEN Egypólusú nyomó, jelzőfénnyel, csavaros bekötés, 16A | MERTEN WD |  | 5550 | 1 | 10 | DB | 6604.5
MTN3601-0000 | Elektromos szerelvények | MERTEN Egypólusú kapcsoló, ellenőrzőfénnyel, rugós bekötés, 16AX | MERTEN WD |  | 5220 | 1 | 1 | DB | 6211.8
MTN3602-0000 | Elektromos szerelvények | MERTEN Kétpólusú kapcsoló, ellenőrzőfénnyel, rugós bekötés, 16AX | MERTEN WD |  | 7450 | 1 | 10 | DB | 8865.5
MTN3605-0000 | Elektromos szerelvények | MERTEN Csillárkapcsoló, ellenőrzőfénnyel, rugós bekötés, 16 X | MERTEN WD |  | 6890 | 1 | 10 | DB | 8199.1
MTN3606-0000 | Elektromos szerelvények | MERTEN Váltókapcsoló, ellenőrzőfénnyel, rugós bekötés, 16AX | MERTEN WD |  | 5440 | 1 | 10 | DB | 6473.6
MTN3612-0000 | Elektromos szerelvények | MERTEN Kétpólusú kapcsoló, rugós bekötés, 16AX | MERTEN WD |  | 6220 | 1 | 10 | DB | 7401.8
MTN3615-0000 | Elektromos szerelvények | MERTEN Csillárkapcsoló, rugós bekötés, 16AX | MERTEN WD | * | 4110 | 1 | 1 | DB | 4890.9
MTN3616-0000 | Elektromos szerelvények | MERTEN Váltókapcsoló, rugós bekötés, 16AX | MERTEN WD | * | 3770 | 1 | 1 | DB | 4486.3
MTN3617-0000 | Elektromos szerelvények | MERTEN Keresztkapcsoló, rugós bekötés, 16AX | MERTEN WD |  | 10810 | 1 | 1 | DB | 12863.9
MTN3626-0000 | Elektromos szerelvények | MERTEN Kettős váltókapcsoló, rugós bekötés, 16AX | MERTEN WD |  | 10000 | 1 | 1 | DB | 11900
MTN3635-0000 | Elektromos szerelvények | MERTEN Csillárkapcsoló, jelzőfénnyel, rugós bekötés, 16AX | MERTEN WD |  | 6550 | 1 | 10 | DB | 7794.5
MTN3636-0000 | Elektromos szerelvények | MERTEN Váltókapcsoló, jelzőfénnyel, rugós bekötés, 16AX | MERTEN WD |  | 5000 | 1 | 10 | DB | 5950
MTN3637-0000 | Elektromos szerelvények | MERTEN Keresztkapcsoló, jelzőfénnyel, rugós bekötés, 16AX | MERTEN WD |  | 11890 | 1 | 10 | DB | 14149.1
MTN3708-0000 | Elektromos szerelvények | MERTEN Ventilátor kapcsoló, rugós bekötés, 10AX | MERTEN WD |  | 9450 | 1 | 1 | DB | 11245.5
MTN3714-0000 | Elektromos szerelvények | MERTEN Redőnykapcsoló, kiegészítő kontakttal, rugós bekötés, 10A | MERTEN WD |  | 5550 | 1 | 1 | DB | 6604.5
MTN3715-0000 | Elektromos szerelvények | MERTEN Redőnykapcsoló, rugós bekötés, 10A | MERTEN WD | * | 2770 | 1 | 1 | DB | 3296.3
MTN3754-0000 | Elektromos szerelvények | MERTEN Hotelkártya kapcsoló, nulla csatlakozóval, rugós bekötés, 6 A | MERTEN WD |  | 6450 | 1 | 1 | DB | 7675.5
MTN3755-0000 | Elektromos szerelvények | MERTEN Redőnynyomó, rugós bekötés, 10A | MERTEN WD | * | 2770 | 1 | 1 | DB | 3296.3
MTN3760-0000 | Elektromos szerelvények | MERTEN Jelzőfényes hotelkártyakapcsoló, nulla csatlakozóval, rugós bekötés, 6 A | MERTEN WD |  | 6450 | 1 | 1 | DB | 7675.5
MTN3854-6033 | Elektromos szerelvények | MERTEN Hotelkártya kapcsoló fedlap, D-Life, szahara | MERTEN WD |  | 6200 | 1 | 1 | DB | 7378
MTN3854-6034 | Elektromos szerelvények | MERTEN Hotelkártya kapcsoló fedlap, D-Life, antracit | MERTEN WD |  | 6200 | 1 | 1 | DB | 7378
MTN3854-6035 | Elektromos szerelvények | MERTEN Hotelkártya kapcsoló fedlap, D-Life, lótuszfehér | MERTEN WD |  | 5160 | 1 | 1 | DB | 6140.4
MTN3854-6036 | Elektromos szerelvények | MERTEN Hotelkártya kapcsoló fedlap, D-Life, acél | MERTEN WD |  | 6200 | 1 | 1 | DB | 7378
MTN3854-6050 | Elektromos szerelvények | MERTEN Hotelkártya kapcsoló fedlap, D-Life, nikkel | MERTEN WD |  | 9300 | 1 | 1 | DB | 11067
MTN3854-6051 | Elektromos szerelvények | MERTEN Hotelkártya kapcsoló fedlap, D-Life, pezsgő | MERTEN WD |  | 9300 | 1 | 1 | DB | 11067
MTN3854-6052 | Elektromos szerelvények | MERTEN Hotelkártya kapcsoló fedlap, D-Life, mokka | MERTEN WD |  | 9300 | 1 | 1 | DB | 11067
MTN3855-6033 | Elektromos szerelvények | MERTEN Dupla billentyű, redőnyvezérléshez, D-Life, szahara | MERTEN WD |  | 3090 | 1 | 1 | DB | 3677.1
MTN3855-6034 | Elektromos szerelvények | MERTEN Dupla billentyű, redőnyvezérléshez, D-Life, antracit | MERTEN WD |  | 3090 | 1 | 1 | DB | 3677.1
MTN3855-6035 | Elektromos szerelvények | MERTEN Dupla billentyű, redőnyvezérléshez, D-Life, lótuszfehér | MERTEN WD |  | 1490 | 1 | 1 | DB | 1773.1
MTN3855-6036 | Elektromos szerelvények | MERTEN Dupla billentyű, redőnyvezérléshez, D-Life, acél | MERTEN WD |  | 3090 | 1 | 1 | DB | 3677.1
MTN3855-6050 | Elektromos szerelvények | MERTEN Dupla billentyű, redőnyvezérléshez, D-Life, nikkel | MERTEN WD |  | 13440 | 1 | 1 | DB | 15993.6
MTN3855-6051 | Elektromos szerelvények | MERTEN Dupla billentyű, redőnyvezérléshez, D-Life, pezsgő | MERTEN WD |  | 13440 | 1 | 1 | DB | 15993.6
MTN3855-6052 | Elektromos szerelvények | MERTEN Dupla billentyű, redőnyvezérléshez, D-Life, mokka | MERTEN WD |  | 13440 | 1 | 1 | DB | 15993.6
MTN3875-6033 | Elektromos szerelvények | MERTEN Fedlap, forgatógombos redőnynyomóhoz, D-Life, szahara | MERTEN WD |  | 4440 | 1 | 1 | DB | 5283.6
MTN3875-6034 | Elektromos szerelvények | MERTEN Fedlap, forgatógombos redőnynyomóhoz, D-Life, antracit | MERTEN WD |  | 4440 | 1 | 1 | DB | 5283.6
MTN3875-6035 | Elektromos szerelvények | MERTEN Fedlap, forgatógombos redőnynyomóhoz, D-Life, lótuszfehér | MERTEN WD |  | 2190 | 1 | 1 | DB | 2606.1
MTN3875-6036 | Elektromos szerelvények | MERTEN Fedlap, forgatógombos redőnynyomóhoz, D-Life, acél | MERTEN WD |  | 4440 | 1 | 1 | DB | 5283.6
MTN3875-6050 | Elektromos szerelvények | MERTEN Fedlap, forgatógombos redőnynyomóhoz, D-Life, nikkel | MERTEN WD |  | 13440 | 1 | 1 | DB | 15993.6
MTN3875-6051 | Elektromos szerelvények | MERTEN Fedlap, forgatógombos redőnynyomóhoz, D-Life, pezsgő | MERTEN WD |  | 13440 | 1 | 1 | DB | 15993.6
MTN3875-6052 | Elektromos szerelvények | MERTEN Fedlap, forgatógombos redőnynyomóhoz, D-Life, mokka | MERTEN WD |  | 13440 | 1 | 1 | DB | 15993.6
MTN3883-0319 | Elektromos szerelvények | MERTEN Fedlap, 3 állású kulcsos kapcsolóhoz, Sytem-M, polárfehér | MERTEN WD |  | 4890 | 1 | 1 | DB | 5819.1
MTN3883-0325 | Elektromos szerelvények | MERTEN Fedlap, 3 állású kulcsos kapcsolóhoz, Sytem-M, aktív fehér, antibakteriális | MERTEN WD |  | 4890 | 1 | 1 | DB | 5819.1
MTN3883-0414 | Elektromos szerelvények | MERTEN Fedlap, 3 állású kulcsos kapcsolóhoz, Sytem-M, antracit | MERTEN WD |  | 5110 | 1 | 1 | DB | 6080.9
MTN3883-0460 | Elektromos szerelvények | MERTEN Fedlap, 3 állású kulcsos kapcsolóhoz, Sytem-M, alumínium | MERTEN WD |  | 5110 | 1 | 1 | DB | 6080.9
MTN3901-0000 | Elektromos szerelvények | MERTEN LED-es világítómodul kapcsolókhoz, nyomókhoz, többszínű, 230V | MERTEN WD | * | 2690 | 1 | 1 | DB | 3201.1
MTN3901-0006 | Elektromos szerelvények | MERTEN LED-es világítómodul kapcsolókhoz, nyomókhoz, piros, 230V | MERTEN WD | * | 2550 | 1 | 1 | DB | 3034.5
MTN3902-0000 | Elektromos szerelvények | MERTEN LED-es ellenőrzőfény kettős kapcsolókhoz, nyomókhoz, többszínű, 230V | MERTEN WD |  | 5400 | 1 | 1 | DB | 6426
MTN391619 | Elektromos szerelvények | MERTEN Vakfedél, System-M, polárfehér | MERTEN WD | * | 2220 | 1 | 1 | DB | 2641.8
MTN391625 | Elektromos szerelvények | MERTEN Vakfedél, System-M, aktív fehér, antibakteriális | MERTEN WD | * | 2220 | 1 | 1 | DB | 2641.8
MTN391644 | Elektromos szerelvények | MERTEN Vakfedél, System-M, krém | MERTEN WD | * | 2220 | 1 | 1 | DB | 2641.8
MTN391814 | Elektromos szerelvények | MERTEN Vakfedél, System-M, antracit | MERTEN WD | * | 2430 | 1 | 1 | DB | 2891.7
MTN391860 | Elektromos szerelvények | MERTEN Vakfedél, System-M, alumínium | MERTEN WD | * | 2430 | 1 | 1 | DB | 2891.7
MTN3921-0000 | Elektromos szerelvények | MERTEN LED-es világítómodul kapcsolókhoz, nyomókhoz, többszínű, 24V | MERTEN WD | * | 3180 | 1 | 1 | DB | 3784.2
MTN3922-0000 | Elektromos szerelvények | MERTEN LED-es ellenőrzőfény kettős kapcsolókhoz, nyomókhoz, többszínű, 24V | MERTEN WD |  | 5720 | 1 | 1 | DB | 6806.8
MTN3942-0000 | Elektromos szerelvények | MERTEN LED-es jelzőfény kettős kapcsolókhoz, nyomókhoz, többszínű, 230V | MERTEN WD | * | 5400 | 1 | 1 | DB | 6426
MTN395100 | Elektromos szerelvények | MERTEN E10-es neon lámpa, 230V | MERTEN WD |  | 550 | 1 | 20 | DB | 654.5
MTN395120 | Elektromos szerelvények | MERTEN LED lámpa, 230V, piros | MERTEN WD |  | 2330 | 1 | 20 | DB | 2772.7
MTN395121 | Elektromos szerelvények | MERTEN LED lámpa, 230V, sárga | MERTEN WD |  | 2330 | 1 | 20 | DB | 2772.7
MTN395122 | Elektromos szerelvények | MERTEN LED lámpa, 230V, zöld | MERTEN WD |  | 2330 | 1 | 20 | DB | 2772.7
MTN395123 | Elektromos szerelvények | MERTEN LED lámpa, 230V, kék | MERTEN WD |  | 2330 | 1 | 20 | DB | 2772.7
MTN395124 | Elektromos szerelvények | MERTEN LED lámpa, 230V, fehér | MERTEN WD |  | 2330 | 1 | 20 | DB | 2772.7
MTN395131 | Elektromos szerelvények | MERTEN LED lámpa, 24V, piros | MERTEN WD |  | 2330 | 1 | 1 | DB | 2772.7
MTN395132 | Elektromos szerelvények | MERTEN LED lámpa, 24V, sárga | MERTEN WD |  | 2330 | 1 | 1 | DB | 2772.7
MTN395133 | Elektromos szerelvények | MERTEN LED lámpa, 24V, zöld | MERTEN WD |  | 2330 | 1 | 1 | DB | 2772.7
MTN395134 | Elektromos szerelvények | MERTEN LED lámpa, 24V, kék | MERTEN WD |  | 2330 | 1 | 1 | DB | 2772.7
MTN395135 | Elektromos szerelvények | MERTEN LED lámpa, 24V, fehér | MERTEN WD |  | 2330 | 1 | 1 | DB | 2772.7
MTN395569 | Elektromos szerelvények | MERTEN Üres piktogramm | MERTEN WD |  | 550 | 1 | 100 | DB | 654.5
MTN395669 | Elektromos szerelvények | MERTEN Lámpa piktogramm | MERTEN WD |  | 890 | 1 | 100 | DB | 1059.1
MTN395769 | Elektromos szerelvények | MERTEN Ajtó piktogramm | MERTEN WD |  | 890 | 1 | 100 | DB | 1059.1
MTN395869 | Elektromos szerelvények | MERTEN Csengő piktogramm | MERTEN WD |  | 890 | 1 | 100 | DB | 1059.1
MTN395900 | Elektromos szerelvények | MERTEN Üres, piros piktogramm | MERTEN WD |  | 890 | 1 | 100 | DB | 1059.1
MTN397619 | Elektromos szerelvények | MERTEN Fedlap jelzőfényekhez, System-M, polárfehér | MERTEN WD |  | 2330 | 1 | 1 | DB | 2772.7
MTN397625 | Elektromos szerelvények | MERTEN Fedlap jelzőfényekhez, System-M, aktív fehér, antibakteriális | MERTEN WD |  | 2330 | 1 | 1 | DB | 2772.7
MTN397644 | Elektromos szerelvények | MERTEN Fedlap jelzőfényekhez, System-M, krém | MERTEN WD |  | 2330 | 1 | 1 | DB | 2772.7
MTN397814 | Elektromos szerelvények | MERTEN Fedlap jelzőfényekhez, System-M, antracit | MERTEN WD |  | 2550 | 1 | 1 | DB | 3034.5
MTN397860 | Elektromos szerelvények | MERTEN Fedlap jelzőfényekhez, System-M, alumínium | MERTEN WD |  | 2550 | 1 | 1 | DB | 3034.5
MTN4010-3206 | Elektromos szerelvények | MERTEN M-Elegance egyes keret, rubinvörös | MERTEN WD | * | 8110 | 1 | 1 | DB | 9650.9
MTN4010-3215 | Elektromos szerelvények | MERTEN M-Elegance egyes keret, mahagónibarna | MERTEN WD | * | 8110 | 1 | 1 | DB | 9650.9
MTN4010-3260 | Elektromos szerelvények | MERTEN M-Elegance egyes keret, gyémántfehér | MERTEN WD | * | 8110 | 1 | 1 | DB | 9650.9
MTN4010-3278 | Elektromos szerelvények | MERTEN M-Elegance egyes keret, zafírkék | MERTEN WD | * | 8110 | 1 | 1 | DB | 9650.9
MTN4010-3500 | Elektromos szerelvények | MERTEN M-Creativ egyes keret, átlátszó | MERTEN WD | * | 3680 | 1 | 1 | DB | 4379.2
MTN4010-6503 | Elektromos szerelvények | MERTEN D-Life egyes keret, ónixfekete | MERTEN WD | * | 11370 | 1 | 1 | DB | 13530.3
MTN4010-6520 | Elektromos szerelvények | MERTEN D-Life egyes keret, krisztályfehér | MERTEN WD | * | 11370 | 1 | 1 | DB | 13530.3
MTN4010-6533 | Elektromos szerelvények | MERTEN D-Life egyes keret, szahara | MERTEN WD | * | 1540 | 1 | 1 | DB | 1832.6
MTN4010-6534 | Elektromos szerelvények | MERTEN D-Life egyes keret, antracit | MERTEN WD | * | 1540 | 1 | 1 | DB | 1832.6
MTN4010-6535 | Elektromos szerelvények | MERTEN D-Life egyes keret, lótuszfehér | MERTEN WD | * | 840 | 1 | 1 | DB | 999.6
MTN4010-6536 | Elektromos szerelvények | MERTEN D-Life egyes keret, acél | MERTEN WD | * | 1540 | 1 | 1 | DB | 1832.6
MTN4010-6547 | Elektromos szerelvények | MERTEN D-Life egyes keret, pala | MERTEN WD | * | 15510 | 1 | 1 | DB | 18456.9
MTN4010-6550 | Elektromos szerelvények | MERTEN D-Life egyes keret, nikkel | MERTEN WD | * | 6200 | 1 | 1 | DB | 7378
MTN4010-6551 | Elektromos szerelvények | MERTEN D-Life egyes keret, pezsgő | MERTEN WD | * | 6200 | 1 | 1 | DB | 7378
MTN4010-6552 | Elektromos szerelvények | MERTEN D-Life egyes keret, mokka | MERTEN WD | * | 6200 | 1 | 1 | DB | 7378
MTN4020-3206 | Elektromos szerelvények | MERTEN M-Elegance kettes keret, rubinvörös | MERTEN WD |  | 15680 | 1 | 1 | DB | 18659.2
MTN4020-3215 | Elektromos szerelvények | MERTEN M-Elegance kettes keret, mahagónibarna | MERTEN WD | * | 15680 | 1 | 1 | DB | 18659.2
MTN4020-3260 | Elektromos szerelvények | MERTEN M-Elegance kettes keret, gyémántfehér | MERTEN WD | * | 15680 | 1 | 1 | DB | 18659.2
MTN4020-3278 | Elektromos szerelvények | MERTEN M-Elegance kettes keret, zafírkék | MERTEN WD |  | 15680 | 1 | 1 | DB | 18659.2
MTN4020-3500 | Elektromos szerelvények | MERTEN M-Creativ kettes keret, átlátszó | MERTEN WD |  | 5610 | 1 | 1 | DB | 6675.9
MTN4020-6503 | Elektromos szerelvények | MERTEN D-Life kettes keret, ónixfekete | MERTEN WD |  | 15510 | 1 | 1 | DB | 18456.9
MTN4020-6520 | Elektromos szerelvények | MERTEN D-Life kettes keret, krisztályfehér | MERTEN WD |  | 15510 | 1 | 1 | DB | 18456.9
MTN4020-6533 | Elektromos szerelvények | MERTEN D-Life kettes keret, szahara | MERTEN WD | * | 2060 | 1 | 1 | DB | 2451.4
MTN4020-6534 | Elektromos szerelvények | MERTEN D-Life kettes keret, antracit | MERTEN WD |  | 2060 | 1 | 1 | DB | 2451.4
MTN4020-6535 | Elektromos szerelvények | MERTEN D-Life kettes keret, lótuszfehér | MERTEN WD | * | 1440 | 1 | 1 | DB | 1713.6
MTN4020-6536 | Elektromos szerelvények | MERTEN D-Life kettes keret, acél | MERTEN WD |  | 2060 | 1 | 1 | DB | 2451.4
MTN4020-6547 | Elektromos szerelvények | MERTEN D-Life kettes keret, pala | MERTEN WD |  | 20690 | 1 | 1 | DB | 24621.1
MTN4020-6550 | Elektromos szerelvények | MERTEN D-Life kettes keret, nikkel | MERTEN WD | * | 10340 | 1 | 1 | DB | 12304.6
MTN4020-6551 | Elektromos szerelvények | MERTEN D-Life kettes keret, pezsgő | MERTEN WD |  | 10340 | 1 | 1 | DB | 12304.6
MTN4020-6552 | Elektromos szerelvények | MERTEN D-Life kettes keret, mokka | MERTEN WD | * | 10340 | 1 | 1 | DB | 12304.6
MTN4030-3206 | Elektromos szerelvények | MERTEN M-Elegance hármas keret, rubinvörös | MERTEN WD |  | 23360 | 1 | 1 | DB | 27798.4
MTN4030-3215 | Elektromos szerelvények | MERTEN M-Elegance hármas keret, mahagónibarna | MERTEN WD | * | 23360 | 1 | 1 | DB | 27798.4
MTN4030-3260 | Elektromos szerelvények | MERTEN M-Elegance hármas keret, gyémántfehér | MERTEN WD | * | 23360 | 1 | 1 | DB | 27798.4
MTN4030-3278 | Elektromos szerelvények | MERTEN M-Elegance hármas keret, zafírkék | MERTEN WD |  | 23360 | 1 | 1 | DB | 27798.4
MTN4030-3500 | Elektromos szerelvények | MERTEN M-Creativ hármas keret, átlátszó | MERTEN WD |  | 11890 | 1 | 1 | DB | 14149.1
MTN4030-6503 | Elektromos szerelvények | MERTEN D-Life hármas keret, ónixfekete | MERTEN WD |  | 20690 | 1 | 1 | DB | 24621.1
MTN4030-6520 | Elektromos szerelvények | MERTEN D-Life hármas keret, krisztályfehér | MERTEN WD |  | 20690 | 1 | 1 | DB | 24621.1
MTN4030-6533 | Elektromos szerelvények | MERTEN D-Life hármas keret, szahara | MERTEN WD |  | 2580 | 1 | 1 | DB | 3070.2
MTN4030-6534 | Elektromos szerelvények | MERTEN D-Life hármas keret, antracit | MERTEN WD |  | 2580 | 1 | 1 | DB | 3070.2
MTN4030-6535 | Elektromos szerelvények | MERTEN D-Life hármas keret, lótuszfehér | MERTEN WD |  | 2060 | 1 | 1 | DB | 2451.4
MTN4030-6536 | Elektromos szerelvények | MERTEN D-Life hármas keret, acél | MERTEN WD |  | 2580 | 1 | 1 | DB | 3070.2
MTN4030-6547 | Elektromos szerelvények | MERTEN D-Life hármas keret, pala | MERTEN WD |  | 26900 | 1 | 1 | DB | 32011
MTN4030-6550 | Elektromos szerelvények | MERTEN D-Life hármas keret, nikkel | MERTEN WD |  | 15510 | 1 | 1 | DB | 18456.9
MTN4030-6551 | Elektromos szerelvények | MERTEN D-Life hármas keret, pezsgő | MERTEN WD |  | 15510 | 1 | 1 | DB | 18456.9
MTN4030-6552 | Elektromos szerelvények | MERTEN D-Life hármas keret, mokka | MERTEN WD |  | 15510 | 1 | 1 | DB | 18456.9
MTN403105 | Elektromos szerelvények | MERTEN M-Elegance egyes keret, titánium | MERTEN WD | * | 5880 | 1 | 1 | DB | 6997.2
MTN403114 | Elektromos szerelvények | MERTEN M-Elegance egyes keret, ródium | MERTEN WD | * | 5880 | 1 | 1 | DB | 6997.2
MTN403139 | Elektromos szerelvények | MERTEN M-Elegance egyes keret, króm | MERTEN WD | * | 5880 | 1 | 1 | DB | 6997.2
MTN403160 | Elektromos szerelvények | MERTEN M-Elegance egyes keret, platina | MERTEN WD | * | 5880 | 1 | 1 | DB | 6997.2
MTN403205 | Elektromos szerelvények | MERTEN M-Elegance kettes keret, titánium | MERTEN WD | * | 11120 | 1 | 1 | DB | 13232.8
MTN403214 | Elektromos szerelvények | MERTEN M-Elegance kettes keret, ródium | MERTEN WD | * | 11120 | 1 | 1 | DB | 13232.8
MTN403239 | Elektromos szerelvények | MERTEN M-Elegance kettes keret, króm | MERTEN WD | * | 11120 | 1 | 1 | DB | 13232.8
MTN403260 | Elektromos szerelvények | MERTEN M-Elegance kettes keret, platina | MERTEN WD | * | 11120 | 1 | 1 | DB | 13232.8
MTN403305 | Elektromos szerelvények | MERTEN M-Elegance hármas keret, titánium | MERTEN WD | * | 16460 | 1 | 1 | DB | 19587.4
MTN403314 | Elektromos szerelvények | MERTEN M-Elegance hármas keret, ródium | MERTEN WD | * | 16460 | 1 | 1 | DB | 19587.4
MTN403339 | Elektromos szerelvények | MERTEN M-Elegance hármas keret, króm | MERTEN WD | * | 16460 | 1 | 1 | DB | 19587.4
MTN403360 | Elektromos szerelvények | MERTEN M-Elegance hármas keret, platina | MERTEN WD | * | 16460 | 1 | 1 | DB | 19587.4
MTN403405 | Elektromos szerelvények | MERTEN M-Elegance négyes keret, titánium | MERTEN WD | * | 22360 | 1 | 1 | DB | 26608.4
MTN403414 | Elektromos szerelvények | MERTEN M-Elegance négyes keret, ródium | MERTEN WD | * | 22360 | 1 | 1 | DB | 26608.4
MTN403439 | Elektromos szerelvények | MERTEN M-Elegance négyes keret, króm | MERTEN WD |  | 22360 | 1 | 1 | DB | 26608.4
MTN403460 | Elektromos szerelvények | MERTEN M-Elegance négyes keret, platina | MERTEN WD |  | 22360 | 1 | 1 | DB | 26608.4
MTN403505 | Elektromos szerelvények | MERTEN M-Elegance ötös keret, titánium | MERTEN WD |  | 42840 | 1 | 1 | DB | 50979.6
MTN403514 | Elektromos szerelvények | MERTEN M-Elegance ötös keret, ródium | MERTEN WD |  | 42840 | 1 | 1 | DB | 50979.6
MTN403539 | Elektromos szerelvények | MERTEN M-Elegance ötös keret, króm | MERTEN WD |  | 42840 | 1 | 1 | DB | 50979.6
MTN403560 | Elektromos szerelvények | MERTEN M-Elegance ötös keret, platina | MERTEN WD |  | 42840 | 1 | 1 | DB | 50979.6
MTN4040-3206 | Elektromos szerelvények | MERTEN M-Elegance négyes keret, rubinvörös | MERTEN WD |  | 31590 | 1 | 1 | DB | 37592.1
MTN4040-3215 | Elektromos szerelvények | MERTEN M-Elegance négyes keret, mahagónibarna | MERTEN WD |  | 31590 | 1 | 1 | DB | 37592.1
MTN4040-3260 | Elektromos szerelvények | MERTEN M-Elegance négyes keret, gyémántfehér | MERTEN WD | * | 31590 | 1 | 1 | DB | 37592.1
MTN4040-3278 | Elektromos szerelvények | MERTEN M-Elegance négyes keret, zafírkék | MERTEN WD |  | 31590 | 1 | 1 | DB | 37592.1
MTN4040-3500 | Elektromos szerelvények | MERTEN M-Creativ négyes keret, átlátszó | MERTEN WD |  | 33520 | 1 | 1 | DB | 39888.8
MTN4040-6503 | Elektromos szerelvények | MERTEN D-Life négyes keret, ónixfekete | MERTEN WD |  | 31040 | 1 | 1 | DB | 36937.6
MTN4040-6520 | Elektromos szerelvények | MERTEN D-Life négyes keret, krisztályfehér | MERTEN WD |  | 31040 | 1 | 1 | DB | 36937.6
MTN4040-6533 | Elektromos szerelvények | MERTEN D-Life négyes keret, szahara | MERTEN WD |  | 3090 | 1 | 1 | DB | 3677.1
MTN4040-6534 | Elektromos szerelvények | MERTEN D-Life négyes keret, antracit | MERTEN WD |  | 3090 | 1 | 1 | DB | 3677.1
MTN4040-6535 | Elektromos szerelvények | MERTEN D-Life négyes keret, lótuszfehér | MERTEN WD |  | 2580 | 1 | 1 | DB | 3070.2
MTN4040-6536 | Elektromos szerelvények | MERTEN D-Life négyes keret, acél | MERTEN WD |  | 3090 | 1 | 1 | DB | 3677.1
MTN4040-6547 | Elektromos szerelvények | MERTEN D-Life négyes keret, pala | MERTEN WD |  | 37250 | 1 | 1 | DB | 44327.5
MTN4040-6550 | Elektromos szerelvények | MERTEN D-Life négyes keret, nikkel | MERTEN WD |  | 28970 | 1 | 1 | DB | 34474.3
MTN4040-6551 | Elektromos szerelvények | MERTEN D-Life négyes keret, pezsgő | MERTEN WD |  | 28970 | 1 | 1 | DB | 34474.3
MTN4040-6552 | Elektromos szerelvények | MERTEN D-Life négyes keret, mokka | MERTEN WD |  | 28970 | 1 | 1 | DB | 34474.3
MTN404102 | Elektromos szerelvények | MERTEN M-Elegance egyes keret, neonnarancs | MERTEN WD | * | 8110 | 1 | 1 | DB | 9650.9
MTN404103 | Elektromos szerelvények | MERTEN M-Elegance egyes keret, ónixfekete | MERTEN WD | * | 8110 | 1 | 1 | DB | 9650.9
MTN404104 | Elektromos szerelvények | MERTEN M-Elegance egyes keret, smaragdzöld | MERTEN WD | * | 8110 | 1 | 1 | DB | 9650.9
MTN404119 | Elektromos szerelvények | MERTEN M-Elegance egyes keret, gyöngyfehér | MERTEN WD | * | 8110 | 1 | 1 | DB | 9650.9
MTN404202 | Elektromos szerelvények | MERTEN M-Elegance kettes keret, neonnarancs | MERTEN WD |  | 15680 | 1 | 1 | DB | 18659.2
MTN404203 | Elektromos szerelvények | MERTEN M-Elegance kettes keret, ónixfekete | MERTEN WD | * | 15680 | 1 | 1 | DB | 18659.2
MTN404204 | Elektromos szerelvények | MERTEN M-Elegance kettes keret, smaragdzöld | MERTEN WD | * | 15680 | 1 | 1 | DB | 18659.2
MTN404219 | Elektromos szerelvények | MERTEN M-Elegance kettes keret, gyöngyfehér | MERTEN WD | * | 15680 | 1 | 1 | DB | 18659.2
MTN404302 | Elektromos szerelvények | MERTEN M-Elegance hármas keret, neonnarancs | MERTEN WD |  | 23360 | 1 | 1 | DB | 27798.4
MTN404303 | Elektromos szerelvények | MERTEN M-Elegance hármas keret, ónixfekete | MERTEN WD | * | 23360 | 1 | 1 | DB | 27798.4
MTN404304 | Elektromos szerelvények | MERTEN M-Elegance hármas keret, smaragdzöld | MERTEN WD | * | 23360 | 1 | 1 | DB | 27798.4
MTN404319 | Elektromos szerelvények | MERTEN M-Elegance hármas keret, gyöngyfehér | MERTEN WD | * | 23360 | 1 | 1 | DB | 27798.4
MTN404402 | Elektromos szerelvények | MERTEN M-Elegance négyes keret, neonnarancs | MERTEN WD |  | 31590 | 1 | 1 | DB | 37592.1
MTN404403 | Elektromos szerelvények | MERTEN M-Elegance négyes keret, ónixfekete | MERTEN WD | * | 31590 | 1 | 1 | DB | 37592.1
MTN404404 | Elektromos szerelvények | MERTEN M-Elegance négyes keret, smaragdzöld | MERTEN WD |  | 31590 | 1 | 1 | DB | 37592.1
MTN404419 | Elektromos szerelvények | MERTEN M-Elegance négyes keret, gyöngyfehér | MERTEN WD | * | 31590 | 1 | 1 | DB | 37592.1
MTN404502 | Elektromos szerelvények | MERTEN M-Elegance ötös keret, neonnarancs | MERTEN WD |  | 37830 | 1 | 1 | DB | 45017.7
MTN404503 | Elektromos szerelvények | MERTEN M-Elegance ötös keret, ónixfekete | MERTEN WD |  | 37830 | 1 | 1 | DB | 45017.7
MTN404504 | Elektromos szerelvények | MERTEN M-Elegance ötös keret, smaragdzöld | MERTEN WD |  | 37830 | 1 | 1 | DB | 45017.7
MTN404519 | Elektromos szerelvények | MERTEN M-Elegance ötös keret, gyöngyfehér | MERTEN WD | * | 37830 | 1 | 1 | DB | 45017.7
MTN4050-3206 | Elektromos szerelvények | MERTEN M-Elegance ötös keret, rubinvörös | MERTEN WD |  | 37830 | 1 | 1 | DB | 45017.7
MTN4050-3215 | Elektromos szerelvények | MERTEN M-Elegance ötös keret, mahagónibarna | MERTEN WD |  | 37830 | 1 | 1 | DB | 45017.7
MTN4050-3260 | Elektromos szerelvények | MERTEN M-Elegance ötös keret, gyémántfehér | MERTEN WD | * | 37830 | 1 | 1 | DB | 45017.7
MTN4050-3278 | Elektromos szerelvények | MERTEN M-Elegance ötös keret, zafírkék | MERTEN WD |  | 37830 | 1 | 1 | DB | 45017.7
MTN4050-3500 | Elektromos szerelvények | MERTEN M-Creativ ötös keret, átlátszó | MERTEN WD |  | 56230 | 1 | 1 | DB | 66913.7
MTN4050-6503 | Elektromos szerelvények | MERTEN D-Life ötös keret, ónixfekete | MERTEN WD |  | 44490 | 1 | 1 | DB | 52943.1
MTN4050-6520 | Elektromos szerelvények | MERTEN D-Life ötös keret, krisztályfehér | MERTEN WD |  | 44490 | 1 | 1 | DB | 52943.1
MTN4050-6533 | Elektromos szerelvények | MERTEN D-Life ötös keret, szahara | MERTEN WD |  | 3720 | 1 | 1 | DB | 4426.8
MTN4050-6534 | Elektromos szerelvények | MERTEN D-Life ötös keret, antracit | MERTEN WD |  | 3720 | 1 | 1 | DB | 4426.8
MTN4050-6535 | Elektromos szerelvények | MERTEN D-Life ötös keret, lótuszfehér | MERTEN WD |  | 3090 | 1 | 1 | DB | 3677.1
MTN4050-6536 | Elektromos szerelvények | MERTEN D-Life ötös keret, acél | MERTEN WD |  | 3720 | 1 | 1 | DB | 4426.8
MTN4050-6547 | Elektromos szerelvények | MERTEN D-Life ötös keret, pala | MERTEN WD |  | 47600 | 1 | 1 | DB | 56644
MTN4050-6550 | Elektromos szerelvények | MERTEN D-Life ötös keret, nikkel | MERTEN WD |  | 43460 | 1 | 1 | DB | 51717.4
MTN4050-6551 | Elektromos szerelvények | MERTEN D-Life ötös keret, pezsgő | MERTEN WD |  | 43460 | 1 | 1 | DB | 51717.4
MTN4050-6552 | Elektromos szerelvények | MERTEN D-Life ötös keret, mokka | MERTEN WD |  | 43460 | 1 | 1 | DB | 51717.4
MTN4051-3470 | Elektromos szerelvények | MERTEN M-Elegance egyes keret, bükk | MERTEN WD | * | 7000 | 1 | 1 | DB | 8330
MTN4051-3471 | Elektromos szerelvények | MERTEN M-Elegance egyes keret, venge | MERTEN WD | * | 7000 | 1 | 1 | DB | 8330
MTN4051-3472 | Elektromos szerelvények | MERTEN M-Elegance egyes keret, cseresznye | MERTEN WD | * | 7000 | 1 | 1 | DB | 8330
MTN4051-3473 | Elektromos szerelvények | MERTEN M-Elegance egyes keret, dió | MERTEN WD | * | 7000 | 1 | 1 | DB | 8330
MTN4052-3470 | Elektromos szerelvények | MERTEN M-Elegance kettes keret, bükk | MERTEN WD | * | 12340 | 1 | 1 | DB | 14684.6
MTN4052-3471 | Elektromos szerelvények | MERTEN M-Elegance kettes keret, venge | MERTEN WD | * | 12340 | 1 | 1 | DB | 14684.6
MTN4052-3472 | Elektromos szerelvények | MERTEN M-Elegance kettes keret, cseresznye | MERTEN WD | * | 12340 | 1 | 1 | DB | 14684.6
MTN4052-3473 | Elektromos szerelvények | MERTEN M-Elegance kettes keret, dió | MERTEN WD | * | 12340 | 1 | 1 | DB | 14684.6
MTN4053-3470 | Elektromos szerelvények | MERTEN M-Elegance hármas keret, bükk | MERTEN WD |  | 18690 | 1 | 1 | DB | 22241.1
MTN4053-3471 | Elektromos szerelvények | MERTEN M-Elegance hármas keret, venge | MERTEN WD |  | 18690 | 1 | 1 | DB | 22241.1
MTN4053-3472 | Elektromos szerelvények | MERTEN M-Elegance hármas keret, cseresznye | MERTEN WD |  | 18690 | 1 | 1 | DB | 22241.1
MTN4053-3473 | Elektromos szerelvények | MERTEN M-Elegance hármas keret, dió | MERTEN WD | * | 18690 | 1 | 1 | DB | 22241.1
MTN4054-3470 | Elektromos szerelvények | MERTEN M-Elegance négyes keret, bükk | MERTEN WD |  | 24480 | 1 | 1 | DB | 29131.2
MTN4054-3471 | Elektromos szerelvények | MERTEN M-Elegance négyes keret, venge | MERTEN WD |  | 24480 | 1 | 1 | DB | 29131.2
MTN4054-3472 | Elektromos szerelvények | MERTEN M-Elegance négyes keret, cseresznye | MERTEN WD |  | 24480 | 1 | 1 | DB | 29131.2
MTN4054-3473 | Elektromos szerelvények | MERTEN M-Elegance négyes keret, dió | MERTEN WD |  | 24480 | 1 | 1 | DB | 29131.2
MTN4055-3470 | Elektromos szerelvények | MERTEN M-Elegance ötös keret, bükk | MERTEN WD |  | 31150 | 1 | 1 | DB | 37068.5
MTN4055-3471 | Elektromos szerelvények | MERTEN M-Elegance ötös keret, venge | MERTEN WD |  | 31150 | 1 | 1 | DB | 37068.5
MTN4055-3472 | Elektromos szerelvények | MERTEN M-Elegance ötös keret, cseresznye | MERTEN WD |  | 31150 | 1 | 1 | DB | 37068.5
MTN4055-3473 | Elektromos szerelvények | MERTEN M-Elegance ötös keret, dió | MERTEN WD |  | 31150 | 1 | 1 | DB | 37068.5
MTN4061-3500 | Elektromos szerelvények | MERTEN M-Creativ sablon, egyes keretekhez | MERTEN WD | * | 1100 | 1 | 1 | DB | 1309
MTN4062-3500 | Elektromos szerelvények | MERTEN M-Creativ sablon, kettes keretekhez | MERTEN WD |  | 1440 | 1 | 1 | DB | 1713.6
MTN4063-3500 | Elektromos szerelvények | MERTEN M-Creativ sablon, hármas keretekhez | MERTEN WD |  | 1770 | 1 | 1 | DB | 2106.3
MTN4075-6033 | Elektromos szerelvények | MERTEN Vakfedél, D-Life, szahara | MERTEN WD |  | 2060 | 1 | 1 | DB | 2451.4
MTN4075-6034 | Elektromos szerelvények | MERTEN Vakfedél, D-Life, antracit | MERTEN WD |  | 2060 | 1 | 1 | DB | 2451.4
MTN4075-6035 | Elektromos szerelvények | MERTEN Vakfedél, D-Life, lótuszfehér | MERTEN WD |  | 1750 | 1 | 1 | DB | 2082.5
MTN4075-6036 | Elektromos szerelvények | MERTEN Vakfedél, D-Life, acél | MERTEN WD |  | 2060 | 1 | 1 | DB | 2451.4
MTN4075-6050 | Elektromos szerelvények | MERTEN Vakfedél, D-Life, nikkel | MERTEN WD |  | 6590 | 1 | 1 | DB | 7842.1
MTN4075-6051 | Elektromos szerelvények | MERTEN Vakfedél, D-Life, pezsgő | MERTEN WD |  | 6590 | 1 | 1 | DB | 7842.1
MTN4075-6052 | Elektromos szerelvények | MERTEN Vakfedél, D-Life, mokka | MERTEN WD |  | 6590 | 1 | 1 | DB | 7842.1
MTN4080-6033 |  |  |  |  | 2060 | 1 | 1 | DB | 2451.4
MTN4080-6034 |  |  |  |  | 2060 | 1 | 1 | DB | 2451.4
MTN4080-6035 |  |  |  |  | 1340 | 1 | 1 | DB | 1594.6
MTN4080-6036 |  |  |  |  | 2060 | 1 | 1 | DB | 2451.4
MTN4080-6050 |  |  |  |  | 2370 | 1 | 1 | DB | 2820.3
MTN4080-6051 |  |  |  |  | 2370 | 1 | 1 | DB | 2820.3
MTN4080-6052 |  |  |  |  | 2370 | 1 | 1 | DB | 2820.3
MTN4089-6033 | Elektromos szerelvények | MERTEN Fedlap D-Life - Unica átalakítóhoz, szahara | MERTEN WD |  | 6200 | 1 | 1 | DB | 7378
MTN4089-6034 | Elektromos szerelvények | MERTEN Fedlap D-Life - Unica átalakítóhoz, antracit | MERTEN WD |  | 6200 | 1 | 1 | DB | 7378
MTN4089-6035 | Elektromos szerelvények | MERTEN Fedlap D-Life - Unica átalakítóhoz, lótuszfehér | MERTEN WD |  | 5160 | 1 | 1 | DB | 6140.4
MTN4089-6036 | Elektromos szerelvények | MERTEN Fedlap D-Life - Unica átalakítóhoz, acél | MERTEN WD |  | 6200 | 1 | 1 | DB | 7378
MTN4122-0319 | Elektromos szerelvények | MERTEN Antenna csatlakozó fedlap, 2 kimenettel, felirat nélkül, System-M, polárfehér | MERTEN WD | * | 1210 | 1 | 10 | DB | 1439.9
MTN4122-0325 | Elektromos szerelvények | MERTEN Antenna csatlakozó fedlap, 2 kimenettel, felirat nélkül, System-M, aktív fehér, antibakteriális | MERTEN WD |  | 1210 | 1 | 1 | DB | 1439.9
MTN4122-0344 | Elektromos szerelvények | MERTEN Antenna csatlakozó fedlap, 2 kimenettel, felirat nélkül, System-M, krém | MERTEN WD |  | 1210 | 1 | 10 | DB | 1439.9
MTN4122-0414 | Elektromos szerelvények | MERTEN Antenna csatlakozó fedlap, 2 kimenettel, felirat nélkül, System-M, antracit | MERTEN WD | * | 1560 | 1 | 1 | DB | 1856.4
MTN4122-0460 | Elektromos szerelvények | MERTEN Antenna csatlakozó fedlap, 2 kimenettel, felirat nélkül, System-M, alumínium | MERTEN WD | * | 1560 | 1 | 10 | DB | 1856.4
MTN4123-6033 | Elektromos szerelvények | MERTEN Antenna csatlakozó fedlap, 2+1 kimenettel, D-Life, szahara | MERTEN WD |  | 1650 | 1 | 1 | DB | 1963.5
MTN4123-6034 | Elektromos szerelvények | MERTEN Antenna csatlakozó fedlap, 2+1 kimenettel, D-Life, antracit | MERTEN WD |  | 1650 | 1 | 1 | DB | 1963.5
MTN4123-6035 | Elektromos szerelvények | MERTEN Antenna csatlakozó fedlap, 2+1 kimenettel, D-Life, lótuszfehér | MERTEN WD |  | 1340 | 1 | 1 | DB | 1594.6
MTN4123-6036 | Elektromos szerelvények | MERTEN Antenna csatlakozó fedlap, 2+1 kimenettel, D-Life, acél | MERTEN WD |  | 1650 | 1 | 1 | DB | 1963.5
MTN4123-6050 | Elektromos szerelvények | MERTEN Antenna csatlakozó fedlap, 2+1 kimenettel, D-Life, nikkel | MERTEN WD |  | 5990 | 1 | 1 | DB | 7128.1
MTN4123-6051 | Elektromos szerelvények | MERTEN Antenna csatlakozó fedlap, 2+1 kimenettel, D-Life, pezsgő | MERTEN WD |  | 5990 | 1 | 1 | DB | 7128.1
MTN4123-6052 | Elektromos szerelvények | MERTEN Antenna csatlakozó fedlap, 2+1 kimenettel, D-Life, mokka | MERTEN WD |  | 5990 | 1 | 1 | DB | 7128.1
MTN4215-6033 | Elektromos szerelvények | MERTEN Fedlap RJ11/RJ12 aljzatokhoz, D-Life, szahara | MERTEN WD |  | 2090 | 1 | 1 | DB | 2487.1
MTN4215-6034 | Elektromos szerelvények | MERTEN Fedlap RJ11/RJ12 aljzatokhoz, D-Life, antracit | MERTEN WD |  | 2090 | 1 | 1 | DB | 2487.1
MTN4215-6035 | Elektromos szerelvények | MERTEN Fedlap RJ11/RJ12 aljzatokhoz, D-Life, lótuszfehér | MERTEN WD |  | 1650 | 1 | 1 | DB | 1963.5
MTN4215-6036 | Elektromos szerelvények | MERTEN Fedlap RJ11/RJ12 aljzatokhoz, D-Life, acél | MERTEN WD |  | 2090 | 1 | 1 | DB | 2487.1
MTN4215-6050 | Elektromos szerelvények | MERTEN Fedlap RJ11/RJ12 aljzatokhoz, D-Life, nikkel | MERTEN WD |  | 2580 | 1 | 1 | DB | 3070.2
MTN4215-6051 | Elektromos szerelvények | MERTEN Fedlap RJ11/RJ12 aljzatokhoz, D-Life, pezsgő | MERTEN WD |  | 2580 | 1 | 1 | DB | 3070.2
MTN4215-6052 | Elektromos szerelvények | MERTEN Fedlap RJ11/RJ12 aljzatokhoz, D-Life, mokka | MERTEN WD |  | 2580 | 1 | 1 | DB | 3070.2
MTN4250-6033 | Elektromos szerelvények | MERTEN Többfunkciós fedlap, D-Life, szahara | MERTEN WD |  | 2270 | 1 | 1 | DB | 2701.3
MTN4250-6034 | Elektromos szerelvények | MERTEN Többfunkciós fedlap, D-Life, antracit | MERTEN WD |  | 2270 | 1 | 1 | DB | 2701.3
MTN4250-6035 | Elektromos szerelvények | MERTEN Többfunkciós fedlap, D-Life, lótuszfehér | MERTEN WD |  | 1890 | 1 | 1 | DB | 2249.1
MTN4250-6036 | Elektromos szerelvények | MERTEN Többfunkciós fedlap, D-Life, acél | MERTEN WD |  | 2270 | 1 | 1 | DB | 2701.3
MTN4250-6050 | Elektromos szerelvények | MERTEN Többfunkciós fedlap, D-Life, nikkel | MERTEN WD |  | 13440 | 1 | 1 | DB | 15993.6
MTN4250-6051 | Elektromos szerelvények | MERTEN Többfunkciós fedlap, D-Life, pezsgő | MERTEN WD |  | 13440 | 1 | 1 | DB | 15993.6
MTN4250-6052 | Elektromos szerelvények | MERTEN Többfunkciós fedlap, D-Life, mokka | MERTEN WD |  | 13440 | 1 | 1 | DB | 15993.6
MTN430714 | Elektromos szerelvények | MERTEN Billentyű, kulcsjellel, jelzőfényes funkciókhoz, System-M, antracit | MERTEN WD |  | 1440 | 1 | 1 | DB | 1713.6
MTN430760 | Elektromos szerelvények | MERTEN Billentyű, kulcsjellel, jelzőfényes funkciókhoz, System-M, alumínium | MERTEN WD |  | 1440 | 1 | 1 | DB | 1713.6
MTN430814 | Elektromos szerelvények | MERTEN Billentyű, csengőjellel, jelzőfényes funkciókhoz, System-M, antracit | MERTEN WD |  | 1440 | 1 | 1 | DB | 1713.6
MTN430860 | Elektromos szerelvények | MERTEN Billentyű, csengőjellel, jelzőfényes funkciókhoz, System-M, alumínium | MERTEN WD |  | 1440 | 1 | 1 | DB | 1713.6
MTN430914 | Elektromos szerelvények | MERTEN Billentyű, lámpajellel, jelzőfényes funkciókhoz, System-M, antracit | MERTEN WD |  | 1440 | 1 | 1 | DB | 1713.6
MTN430960 | Elektromos szerelvények | MERTEN Billentyű, lámpajellel, jelzőfényes funkciókhoz, System-M, alumínium | MERTEN WD |  | 1440 | 1 | 1 | DB | 1713.6
MTN431014 | Elektromos szerelvények | MERTEN Billentyű, fényjelzős funkciókhoz, System-M, antracit | MERTEN WD | * | 1210 | 1 | 10 | DB | 1439.9
MTN431060 | Elektromos szerelvények | MERTEN Billentyű, fényjelzős funkciókhoz, System-M, alumínium | MERTEN WD | * | 1210 | 1 | 1 | DB | 1439.9
MTN431714 | Elektromos szerelvények | MERTEN Billentyű, kapcsolható dugaljhoz, System-M, antracit | MERTEN WD |  | 1770 | 1 | 1 | DB | 2106.3
MTN431760 | Elektromos szerelvények | MERTEN Billentyű, kapcsolható dugaljhoz, System-M, alumínium | MERTEN WD |  | 1770 | 1 | 1 | DB | 2106.3
MTN432019 | Elektromos szerelvények | MERTEN IP44-es billentyű, System-M, polárfehér | MERTEN WD | * | 1660 | 1 | 1 | DB | 1975.4
MTN432025 | Elektromos szerelvények | MERTEN IP44-es billentyű, System-M, aktív fehér, antibakteriális | MERTEN WD | * | 1660 | 1 | 1 | DB | 1975.4
MTN432044 | Elektromos szerelvények | MERTEN IP44-es billentyű, System-M, krém | MERTEN WD |  | 1660 | 1 | 1 | DB | 1975.4
MTN432119 | Elektromos szerelvények | MERTEN Billentyű, System-M, polárfehér | MERTEN WD | * | 550 | 1 | 1 | DB | 654.5
MTN432125 | Elektromos szerelvények | MERTEN Billentyű, System-M, aktív fehér, antibakteriális | MERTEN WD | * | 550 | 1 | 1 | DB | 654.5
MTN432144 | Elektromos szerelvények | MERTEN Billentyű, System-M, krém | MERTEN WD | * | 550 | 1 | 1 | DB | 654.5
MTN432219 | Elektromos szerelvények | MERTEN Billentyű, I/O, System-M, polárfehér | MERTEN WD | * | 830 | 1 | 1 | DB | 987.7
MTN432225 | Elektromos szerelvények | MERTEN Billentyű, I/O, System-M, aktív fehér, antibakteriális | MERTEN WD |  | 830 | 1 | 1 | DB | 987.7
MTN432244 | Elektromos szerelvények | MERTEN Billentyű, I/O, System-M, krém | MERTEN WD |  | 830 | 1 | 1 | DB | 987.7
MTN432319 | Elektromos szerelvények | MERTEN Feliratozható billentyű, System-M, polárfehér | MERTEN WD |  | 1320 | 1 | 10 | DB | 1570.8
MTN432325 | Elektromos szerelvények | MERTEN Feliratozható billentyű, System-M, aktív fehér, antibakteriális | MERTEN WD |  | 1320 | 1 | 1 | DB | 1570.8
MTN432344 | Elektromos szerelvények | MERTEN Feliratozható billentyű, System-M, krém | MERTEN WD |  | 1320 | 1 | 10 | DB | 1570.8
MTN432419 | Elektromos szerelvények | MERTEN Billentyű, redőnykapcsolókhoz és redőnynyomókhoz, System-M, polárfehér | MERTEN WD | * | 1210 | 1 | 1 | DB | 1439.9
MTN432425 | Elektromos szerelvények | MERTEN Billentyű, redőnykapcsolókhoz és redőnynyomókhoz, System-M, aktív fehér, antibakteriális | MERTEN WD | * | 1210 | 1 | 1 | DB | 1439.9
MTN432444 | Elektromos szerelvények | MERTEN Billentyű, redőnykapcsolókhoz és redőnynyomókhoz, System-M, krém | MERTEN WD |  | 1210 | 1 | 1 | DB | 1439.9
MTN432519 | Elektromos szerelvények | MERTEN Dupla billentyű, System-M, polárfehér | MERTEN WD | * | 940 | 1 | 1 | DB | 1118.6
MTN432525 | Elektromos szerelvények | MERTEN Dupla billentyű, System-M, aktív fehér, antibakteriális | MERTEN WD | * | 940 | 1 | 1 | DB | 1118.6
MTN432544 | Elektromos szerelvények | MERTEN Dupla billentyű, System-M, krém | MERTEN WD | * | 940 | 1 | 1 | DB | 1118.6
MTN432619 | Elektromos szerelvények | MERTEN Dupla billentyű, szállodai funkciókhoz, System-M, polárfehér | MERTEN WD |  | 1320 | 1 | 1 | DB | 1570.8
MTN432625 | Elektromos szerelvények | MERTEN Dupla billentyű, szállodai funkciókhoz, System-M, aktív fehér, antibakteriális | MERTEN WD |  | 1320 | 1 | 1 | DB | 1570.8
MTN432644 | Elektromos szerelvények | MERTEN Dupla billentyű, szállodai funkciókhoz, System-M, krém | MERTEN WD |  | 1320 | 1 | 1 | DB | 1570.8
MTN432719 | Elektromos szerelvények | MERTEN IP44-es billentyű, szimbólumokhoz, System-M, polárfehér | MERTEN WD |  | 1880 | 1 | 1 | DB | 2237.2
MTN432725 | Elektromos szerelvények | MERTEN IP44-es billentyű, szimbólumokhoz, System-M, aktív fehér, antibakteriális | MERTEN WD |  | 1880 | 1 | 1 | DB | 2237.2
MTN432744 | Elektromos szerelvények | MERTEN IP44-es billentyű, szimbólumokhoz, System-M, krém | MERTEN WD |  | 1880 | 1 | 10 | DB | 2237.2
MTN432819 | Elektromos szerelvények | MERTEN Billentyű, szimbólumokhoz, System-M, polárfehér | MERTEN WD |  | 1210 | 1 | 10 | DB | 1439.9
MTN432825 | Elektromos szerelvények | MERTEN Billentyű, szimbólumokhoz, System-M, aktív fehér, antibakteriális | MERTEN WD | * | 1210 | 1 | 1 | DB | 1439.9
MTN432844 | Elektromos szerelvények | MERTEN Billentyű, szimbólumokhoz, System-M, krém | MERTEN WD |  | 1210 | 1 | 10 | DB | 1439.9
MTN433014 | Elektromos szerelvények | MERTEN IP44-es billentyű, System-M, antracit | MERTEN WD | * | 1880 | 1 | 10 | DB | 2237.2
MTN433060 | Elektromos szerelvények | MERTEN IP44-es billentyű, System-M, alumínium | MERTEN WD | * | 1880 | 1 | 10 | DB | 2237.2
MTN433114 | Elektromos szerelvények | MERTEN Billentyű, System-M, antracit | MERTEN WD | * | 780 | 1 | 10 | DB | 928.2
MTN433160 | Elektromos szerelvények | MERTEN Billentyű, System-M, alumínium | MERTEN WD | * | 780 | 1 | 1 | DB | 928.2
MTN433214 | Elektromos szerelvények | MERTEN Billentyű, I/O, System-M, antracit | MERTEN WD |  | 1060 | 1 | 10 | DB | 1261.4
MTN433260 | Elektromos szerelvények | MERTEN Billentyű, I/O, System-M, alumínium | MERTEN WD |  | 1060 | 1 | 10 | DB | 1261.4
MTN433314 | Elektromos szerelvények | MERTEN Feliratozható billentyű, System-M, antracit | MERTEN WD |  | 1550 | 1 | 10 | DB | 1844.5
MTN433360 | Elektromos szerelvények | MERTEN Feliratozható billentyű, System-M, alumínium | MERTEN WD |  | 1550 | 1 | 10 | DB | 1844.5
MTN433514 | Elektromos szerelvények | MERTEN Dupla billentyű, System-M, antracit | MERTEN WD | * | 1290 | 1 | 10 | DB | 1535.1
MTN433560 | Elektromos szerelvények | MERTEN Dupla billentyű, System-M, alumínium | MERTEN WD | * | 1290 | 1 | 1 | DB | 1535.1
MTN433714 | Elektromos szerelvények | MERTEN IP44-es billentyű, szimbólumokhoz, System-M, antracit | MERTEN WD |  | 2100 | 1 | 10 | DB | 2499
MTN433760 | Elektromos szerelvények | MERTEN IP44-es billentyű, szimbólumokhoz, System-M, alumínium | MERTEN WD |  | 2100 | 1 | 10 | DB | 2499
MTN433814 | Elektromos szerelvények | MERTEN Billentyű, szimbólumokhoz, System-M, antracit | MERTEN WD |  | 1440 | 1 | 10 | DB | 1713.6
MTN433860 | Elektromos szerelvények | MERTEN Billentyű, szimbólumokhoz, System-M, alumínium | MERTEN WD |  | 1440 | 1 | 10 | DB | 1713.6
MTN434614 | Elektromos szerelvények | MERTEN Feliratozható billentyű, jelzőfényes funkciókhoz, System-M, antracit | MERTEN WD |  | 3100 | 1 | 10 | DB | 3689
MTN434660 | Elektromos szerelvények | MERTEN Feliratozható billentyű, jelzőfényes funkciókhoz, System-M, alumínium | MERTEN WD |  | 3100 | 1 | 10 | DB | 3689
MTN434719 | Elektromos szerelvények | MERTEN Feliratozható billentyű, jelzőfényes funkciókhoz, System-M, polárfehér | MERTEN WD |  | 2660 | 1 | 1 | DB | 3165.4
MTN434725 | Elektromos szerelvények | MERTEN Feliratozható billentyű, jelzőfényes funkciókhoz, System-M, aktív fehér, antibakteriális | MERTEN WD |  | 2660 | 1 | 1 | DB | 3165.4
MTN434744 | Elektromos szerelvények | MERTEN Feliratozható billentyű, jelzőfényes funkciókhoz, System-M, krém | MERTEN WD |  | 2660 | 1 | 10 | DB | 3165.4
MTN4350-0319 | Elektromos szerelvények | MERTEN Audio csatlakozóaljzat (RCA), System-M, polárfehér | MERTEN WD |  | 7220 | 1 | 1 | DB | 8591.8
MTN4350-0325 | Elektromos szerelvények | MERTEN Audio csatlakozóaljzat (RCA), System-M, aktív fehér, antibakteriális | MERTEN WD |  | 7220 | 1 | 1 | DB | 8591.8
MTN4350-0344 | Elektromos szerelvények | MERTEN Audio csatlakozóaljzat (RCA), System-M, krém | MERTEN WD |  | 7220 | 1 | 1 | DB | 8591.8
MTN4350-0414 | Elektromos szerelvények | MERTEN Audio csatlakozóaljzat (RCA), System-M, antracit | MERTEN WD |  | 7440 | 1 | 1 | DB | 8853.6
MTN4350-0460 | Elektromos szerelvények | MERTEN Audio csatlakozóaljzat (RCA), System-M, alumínium | MERTEN WD |  | 7440 | 1 | 1 | DB | 8853.6
MTN435014 | Elektromos szerelvények | MERTEN Billentyű ventilátor kapcsolóhoz, System-M, antracit | MERTEN WD |  | 1770 | 1 | 1 | DB | 2106.3
MTN435060 | Elektromos szerelvények | MERTEN Billentyű Ventilátor kapcsolóhoz, System-M, alumínium | MERTEN WD |  | 1770 | 1 | 1 | DB | 2106.3
MTN4350-6033 | Elektromos szerelvények | MERTEN RCA (audio-video) csatlakozóaljzat, D-Life, szahara | MERTEN WD |  | 24830 | 1 | 1 | DB | 29547.7
MTN4350-6034 | Elektromos szerelvények | MERTEN RCA (audio-video) csatlakozóaljzat, D-Life, antracit | MERTEN WD |  | 24830 | 1 | 1 | DB | 29547.7
MTN4350-6035 | Elektromos szerelvények | MERTEN RCA (audio-video) csatlakozóaljzat, D-Life, lótuszfehér | MERTEN WD |  | 20690 | 1 | 1 | DB | 24621.1
MTN4350-6036 | Elektromos szerelvények | MERTEN RCA (audio-video) csatlakozóaljzat, D-Life, acél | MERTEN WD |  | 24830 | 1 | 1 | DB | 29547.7
MTN4350-6050 | Elektromos szerelvények | MERTEN RCA (audio-video) csatlakozóaljzat, D-Life, nikkel | MERTEN WD |  | 27930 | 1 | 1 | DB | 33236.7
MTN4350-6051 | Elektromos szerelvények | MERTEN RCA (audio-video) csatlakozóaljzat, D-Life, pezsgő | MERTEN WD |  | 27930 | 1 | 1 | DB | 33236.7
MTN4350-6052 | Elektromos szerelvények | MERTEN RCA (audio-video) csatlakozóaljzat, D-Life, mokka | MERTEN WD |  | 27930 | 1 | 1 | DB | 33236.7
MTN4351-0319 | Elektromos szerelvények | MERTEN RCA (audio-video) csatlakozóaljzat, System-M, polárfehér | MERTEN WD |  | 7220 | 1 | 1 | DB | 8591.8
MTN4351-0325 | Elektromos szerelvények | MERTEN RCA (audio-video) csatlakozóaljzat, System-M, aktív fehér, antibakteriális | MERTEN WD |  | 7220 | 1 | 1 | DB | 8591.8
MTN4351-0344 | Elektromos szerelvények | MERTEN RCA (audio-video) csatlakozóaljzat, System-M, krém | MERTEN WD |  | 7220 | 1 | 1 | DB | 8591.8
MTN4351-0414 | Elektromos szerelvények | MERTEN RCA (audio-video) csatlakozóaljzat, System-M, antracit | MERTEN WD |  | 7440 | 1 | 1 | DB | 8853.6
MTN4351-0460 | Elektromos szerelvények | MERTEN RCA (audio-video) csatlakozóaljzat, System-M, alumínium | MERTEN WD |  | 7440 | 1 | 1 | DB | 8853.6
MTN435219 | Elektromos szerelvények | MERTEN Billentyű, kapcsolható dugaljhoz, System-M, polárfehér | MERTEN WD |  | 1550 | 1 | 1 | DB | 1844.5
MTN435225 | Elektromos szerelvények | MERTEN Billentyű, kapcsolható dugaljhoz, System-M, aktív fehér, antibakteriális | MERTEN WD |  | 1550 | 1 | 1 | DB | 1844.5
MTN435244 | Elektromos szerelvények | MERTEN Billentyű, kapcsolható dugaljhoz, System-M, krém | MERTEN WD |  | 1550 | 1 | 1 | DB | 1844.5
MTN435319 | Elektromos szerelvények | MERTEN Billentyű, kulcsjellel, jelzőfényes funkciókhoz, System-M, polárfehér | MERTEN WD |  | 1210 | 1 | 1 | DB | 1439.9
MTN435325 | Elektromos szerelvények | MERTEN Billentyű, kulcsjellel, jelzőfényes funkciókhoz, System-M, aktív fehér, antibakteriális | MERTEN WD |  | 1210 | 1 | 1 | DB | 1439.9
MTN435344 | Elektromos szerelvények | MERTEN Billentyű, kulcsjellel, jelzőfényes funkciókhoz, System-M, krém | MERTEN WD |  | 1210 | 1 | 1 | DB | 1439.9
MTN435514 | Elektromos szerelvények | MERTEN Billentyű, redőnykapcsolókhoz és redőnynyomókhoz, System-M, antracit | MERTEN WD | * | 1610 | 1 | 10 | DB | 1915.9
MTN435560 | Elektromos szerelvények | MERTEN Billentyű, redőnykapcsolókhoz és redőnynyomókhoz, System-M, alumínium | MERTEN WD | * | 1610 | 1 | 10 | DB | 1915.9
MTN435614 | Elektromos szerelvények | MERTEN Dupla billentyű, szállodai funkciókhoz, System-M, antracit | MERTEN WD |  | 1580 | 1 | 5 | DB | 1880.2
MTN435660 | Elektromos szerelvények | MERTEN Dupla billentyű, szállodai funkciókhoz, System-M, alumínium | MERTEN WD |  | 1580 | 1 | 5 | DB | 1880.2
MTN435819 | Elektromos szerelvények | MERTEN Billentyű, csengőjellel, jelzőfényes funkciókhoz, System-M, polárfehér | MERTEN WD |  | 1210 | 1 | 1 | DB | 1439.9
MTN435825 | Elektromos szerelvények | MERTEN Billentyű, csengőjellel, jelzőfényes funkciókhoz, System-M, aktív fehér, antibakteriális | MERTEN WD |  | 1210 | 1 | 1 | DB | 1439.9
MTN435844 | Elektromos szerelvények | MERTEN Billentyű, csengőjellel, jelzőfényes funkciókhoz, System-M, krém | MERTEN WD |  | 1210 | 1 | 1 | DB | 1439.9
MTN435919 | Elektromos szerelvények | MERTEN Billentyű, lámpajellel, jelzőfényes funkciókhoz, System-M, polárfehér | MERTEN WD |  | 1210 | 1 | 1 | DB | 1439.9
MTN435925 | Elektromos szerelvények | MERTEN Billentyű, lámpajellel, jelzőfényes funkciókhoz, System-M, aktív fehér, antibakteriális | MERTEN WD |  | 1210 | 1 | 1 | DB | 1439.9
MTN435944 | Elektromos szerelvények | MERTEN Billentyű, lámpajellel, jelzőfényes funkciókhoz, System-M, krém | MERTEN WD |  | 1210 | 1 | 1 | DB | 1439.9
MTN436019 | Elektromos szerelvények | MERTEN Billentyű, fényjelzős funkciókhoz, System-M, polárfehér | MERTEN WD | * | 1000 | 1 | 1 | DB | 1190
MTN436025 | Elektromos szerelvények | MERTEN Billentyű, fényjelzős funkciókhoz, System-M, aktív fehér, antibakteriális | MERTEN WD | * | 1000 | 1 | 1 | DB | 1190
MTN436044 | Elektromos szerelvények | MERTEN Billentyű, fényjelzős funkciókhoz, System-M, krém | MERTEN WD |  | 1000 | 1 | 10 | DB | 1190
MTN436600 | Elektromos szerelvények | MERTEN Húzózsinóros váltókapcsoló, 10A | MERTEN WD |  | 6660 | 1 | 1 | DB | 7925.4
MTN4366-0100 | Elektromos szerelvények | MERTEN Dupla USB töltő, 2.1A | MERTEN WD | * | 11120 | 1 | 1 | DB | 13232.8
MTN4366-0110 |  | Merten Dupla USB töltő, 2,4A A+C |  |  | 14520 | 1 | 1 | DB | 17278.8
MTN4367-0319 | Elektromos szerelvények | MERTEN USB töltő burkolat, System-M, polárfehér | MERTEN WD | * | 2770 | 1 | 1 | DB | 3296.3
MTN4367-0325 | Elektromos szerelvények | MERTEN USB töltő burkolat, System-M, aktívfehér | MERTEN WD |  | 2770 | 1 | 1 | DB | 3296.3
MTN4367-0344 | Elektromos szerelvények | MERTEN USB töltő burkolat, System-M, krém | MERTEN WD |  | 2770 | 1 | 1 | DB | 3296.3
MTN4367-0414 | Elektromos szerelvények | MERTEN USB töltő burkolat, System-M, antracit | MERTEN WD |  | 3000 | 1 | 1 | DB | 3570
MTN4367-0460 | Elektromos szerelvények | MERTEN USB töltő burkolat, System-M, alumínium | MERTEN WD |  | 3000 | 1 | 1 | DB | 3570
MTN4367-6033 | Elektromos szerelvények | MERTEN USB töltő burkolat, D-Life, szahara | MERTEN WD |  | 2090 | 1 | 1 | DB | 2487.1
MTN4367-6034 | Elektromos szerelvények | MERTEN USB töltő burkolat, D-Life, antracit | MERTEN WD |  | 2090 | 1 | 1 | DB | 2487.1
MTN4367-6035 | Elektromos szerelvények | MERTEN USB töltő burkolat, D-Life, lótuszfehér | MERTEN WD |  | 1540 | 1 | 1 | DB | 1832.6
MTN4367-6036 | Elektromos szerelvények | MERTEN USB töltő burkolat, D-Life, acél | MERTEN WD |  | 2090 | 1 | 1 | DB | 2487.1
MTN4367-6050 | Elektromos szerelvények | MERTEN USB töltő burkolat, D-Life, nikkel metál | MERTEN WD |  | 4130 | 1 | 1 | DB | 4914.7
MTN4367-6051 | Elektromos szerelvények | MERTEN USB töltő burkolat, D-Life, pezsgő metál | MERTEN WD |  | 4130 | 1 | 1 | DB | 4914.7
MTN4367-6052 | Elektromos szerelvények | MERTEN USB töltő burkolat, D-Life, mokka metál | MERTEN WD |  | 4130 | 1 | 1 | DB | 4914.7
MTN437114 | Elektromos szerelvények | MERTEN Fedlap forgatógombos ventilátor kapcsolóhoz, System-M, antracit | MERTEN WD |  | 3100 | 1 | 1 | DB | 3689
MTN437160 | Elektromos szerelvények | MERTEN Fedlap forgatógombos ventilátor kapcsolóhoz, System-M, alumínium | MERTEN WD |  | 3100 | 1 | 1 | DB | 3689
MTN437314 | Elektromos szerelvények | MERTEN Fedlap 3 állású forgatógombos kapcsolóhoz, System-M, antracit | MERTEN WD |  | 3330 | 1 | 1 | DB | 3962.7
MTN437360 | Elektromos szerelvények | MERTEN Fedlap 3 állású forgatógombos kapcsolóhoz, System-M, alumínium | MERTEN WD |  | 3330 | 1 | 1 | DB | 3962.7
MTN437514 | Elektromos szerelvények | MERTEN Dupla billentyű, átlátszó fényjelző ablakokkal, System-M, antracit | MERTEN WD |  | 3880 | 1 | 10 | DB | 4617.2
MTN437560 | Elektromos szerelvények | MERTEN Dupla billentyű, átlátszó fényjelző ablakokkal, System-M, alumínium | MERTEN WD |  | 3880 | 1 | 1 | DB | 4617.2
MTN438519 | Elektromos szerelvények | MERTEN Dupla billentyű, átlátszó fényjelző ablakokkal, System-M, polárfehér | MERTEN WD |  | 3670 | 1 | 1 | DB | 4367.3
MTN438525 | Elektromos szerelvények | MERTEN Dupla billentyű, átlátszó fényjelző ablakokkal, System-M, aktív fehér, antibakteriális | MERTEN WD |  | 3670 | 1 | 1 | DB | 4367.3
MTN438544 | Elektromos szerelvények | MERTEN Dupla billentyű, átlátszó fényjelző ablakokkal, System-M, krém | MERTEN WD |  | 3670 | 1 | 10 | DB | 4367.3
MTN438819 | Elektromos szerelvények | MERTEN Billentyű, csengőjellel, System-M, polárfehér | MERTEN WD |  | 830 | 1 | 1 | DB | 987.7
MTN438825 | Elektromos szerelvények | MERTEN Billentyű, csengőjellel, System-M, aktív fehér, antibakteriális | MERTEN WD |  | 830 | 1 | 1 | DB | 987.7
MTN438844 | Elektromos szerelvények | MERTEN Billentyű, csengőjellel, System-M, krém | MERTEN WD |  | 830 | 1 | 1 | DB | 987.7
MTN438919 | Elektromos szerelvények | MERTEN Billentyű, lámpajellel, System-M, polárfehér | MERTEN WD |  | 830 | 1 | 1 | DB | 987.7
MTN438925 | Elektromos szerelvények | MERTEN Billentyű, lámpajellel, System-M, aktív fehér, antibakteriális | MERTEN WD |  | 830 | 1 | 1 | DB | 987.7
MTN438944 | Elektromos szerelvények | MERTEN Billentyű, lámpajellel, System-M, krém | MERTEN WD |  | 830 | 1 | 1 | DB | 987.7
MTN439814 | Elektromos szerelvények | MERTEN Billentyű, csengőjellel, System-M, antracit | MERTEN WD |  | 1060 | 1 | 1 | DB | 1261.4
MTN439860 | Elektromos szerelvények | MERTEN Billentyű, csengőjellel, System-M, alumínium | MERTEN WD |  | 1060 | 1 | 10 | DB | 1261.4
MTN439914 | Elektromos szerelvények | MERTEN Billentyű, lámpajellel, System-M, antracit | MERTEN WD |  | 1060 | 1 | 10 | DB | 1261.4
MTN439960 | Elektromos szerelvények | MERTEN Billentyű, lámpajellel, System-M, alumínium | MERTEN WD |  | 1060 | 1 | 10 | DB | 1261.4
MTN4451-0000 | Elektromos szerelvények | MERTEN Dallamcsengő (8-12V AC) | MERTEN WD |  | 14990 | 1 | 1 | DB | 17838.1
MTN4521-6033 | Elektromos szerelvények | MERTEN Fedlap, 1xRJ45 aljzathoz, D-Life, szahara | MERTEN WD |  | 1850 | 1 | 1 | DB | 2201.5
MTN4521-6034 | Elektromos szerelvények | MERTEN Fedlap, 1xRJ45 aljzathoz, D-Life, antracit | MERTEN WD |  | 1850 | 1 | 1 | DB | 2201.5
MTN4521-6035 | Elektromos szerelvények | MERTEN Fedlap, 1xRJ45 aljzathoz, D-Life, lótuszfehér | MERTEN WD |  | 1540 | 1 | 1 | DB | 1832.6
MTN4521-6036 | Elektromos szerelvények | MERTEN Fedlap, 1xRJ45 aljzathoz, D-Life, acél | MERTEN WD |  | 1850 | 1 | 1 | DB | 2201.5
MTN4521-6050 | Elektromos szerelvények | MERTEN Fedlap, 2xRJ45 aljzathoz, D-Life, nikkel | MERTEN WD |  | 7230 | 1 | 1 | DB | 8603.7
MTN4521-6051 | Elektromos szerelvények | MERTEN Fedlap, 1xRJ45 aljzathoz, D-Life, pezsgő | MERTEN WD |  | 7230 | 1 | 1 | DB | 8603.7
MTN4521-6052 | Elektromos szerelvények | MERTEN Fedlap, 1xRJ45 aljzathoz, D-Life, mokka | MERTEN WD |  | 7230 | 1 | 1 | DB | 8603.7
MTN4522-6033 | Elektromos szerelvények | MERTEN Fedlap, 2xRJ45 aljzathoz, D-Life, szahara | MERTEN WD |  | 3090 | 1 | 1 | DB | 3677.1
MTN4522-6034 | Elektromos szerelvények | MERTEN Fedlap, 2xRJ45 aljzathoz, D-Life, antracit | MERTEN WD |  | 3090 | 1 | 1 | DB | 3677.1
MTN4522-6035 | Elektromos szerelvények | MERTEN Fedlap, 2xRJ45 aljzathoz, D-Life, lótuszfehér | MERTEN WD |  | 1960 | 1 | 1 | DB | 2332.4
MTN4522-6036 | Elektromos szerelvények | MERTEN Fedlap, 2xRJ45 aljzathoz, D-Life, acél | MERTEN WD |  | 3090 | 1 | 1 | DB | 3677.1
MTN4522-6050 | Elektromos szerelvények | MERTEN Fedlap, 2xRJ45 aljzathoz, D-Life, nikkel | MERTEN WD |  | 6720 | 1 | 1 | DB | 7996.8
MTN4522-6051 | Elektromos szerelvények | MERTEN Fedlap, 2xRJ45 aljzathoz, D-Life, pezsgő | MERTEN WD |  | 6720 | 1 | 1 | DB | 7996.8
MTN4522-6052 | Elektromos szerelvények | MERTEN Fedlap, 2xRJ45 aljzathoz, D-Life, mokka | MERTEN WD |  | 6720 | 1 | 1 | DB | 7996.8
MTN4530-0000 | Elektromos szerelvények | MERTEN 1xRJ45 Cat6A STP aljzat | MERTEN WD |  | 7670 | 1 | 1 | DB | 9127.3
MTN4540-6033 | Elektromos szerelvények | MERTEN Kommunikációs fedlap, D-Life, szahara | MERTEN WD |  | 9930 | 1 | 1 | DB | 11816.7
MTN4540-6034 | Elektromos szerelvények | MERTEN Kommunikációs fedlap, D-Life, antracit | MERTEN WD |  | 9930 | 1 | 1 | DB | 11816.7
MTN4540-6035 | Elektromos szerelvények | MERTEN Kommunikációs fedlap, D-Life, lótuszfehér | MERTEN WD |  | 8270 | 1 | 1 | DB | 9841.3
MTN4540-6036 | Elektromos szerelvények | MERTEN Kommunikációs fedlap, D-Life, acél | MERTEN WD |  | 9930 | 1 | 1 | DB | 11816.7
MTN4540-6050 | Elektromos szerelvények | MERTEN Kommunikációs fedlap, D-Life, nikkel | MERTEN WD |  | 12410 | 1 | 1 | DB | 14767.9
MTN4540-6051 | Elektromos szerelvények | MERTEN Kommunikációs fedlap, D-Life, pezsgő | MERTEN WD |  | 12410 | 1 | 1 | DB | 14767.9
MTN4540-6052 | Elektromos szerelvények | MERTEN Kommunikációs fedlap, D-Life, mokka | MERTEN WD |  | 12410 | 1 | 1 | DB | 14767.9
MTN4562-0319 | Elektromos szerelvények | MERTEN Fedlap, 2xRJ45 moduláris betétekhez, System-M, polárfehér | MERTEN WD |  | 2330 | 1 | 10 | DB | 2772.7
MTN4562-0325 | Elektromos szerelvények | MERTEN Fedlap, 2xRJ45 moduláris betétekhez, System-M, aktív fehér, antibakteriális | MERTEN WD |  | 2330 | 1 | 1 | DB | 2772.7
MTN4562-0344 | Elektromos szerelvények | MERTEN Fedlap, 2xRJ45 moduláris betétekhez, System-M, krém | MERTEN WD |  | 2330 | 1 | 10 | DB | 2772.7
MTN4562-0414 | Elektromos szerelvények | MERTEN Fedlap, 2xRJ45 moduláris betétekhez, System-M, antracit | MERTEN WD | * | 2550 | 1 | 10 | DB | 3034.5
MTN4562-0460 | Elektromos szerelvények | MERTEN Fedlap, 2xRJ45 moduláris betétekhez, System-M, alumínium | MERTEN WD |  | 2550 | 1 | 1 | DB | 3034.5
MTN4564-0319 | Elektromos szerelvények | MERTEN Fedlap, 2xRJ45 moduláris betétekhez, feliratozható, System-M, polárfehér | MERTEN WD |  | 2770 | 1 | 10 | DB | 3296.3
MTN4564-0325 | Elektromos szerelvények | MERTEN Fedlap, 2xRJ45 moduláris betétekhez, feliratozható, System-M, aktív fehér, antibakteriális | MERTEN WD |  | 2770 | 1 | 1 | DB | 3296.3
MTN4564-0344 | Elektromos szerelvények | MERTEN Fedlap, 2xRJ45 moduláris betétekhez, feliratozható, System-M, krém | MERTEN WD |  | 2770 | 1 | 1 | DB | 3296.3
MTN4564-0414 | Elektromos szerelvények | MERTEN Fedlap, 2xRJ45 moduláris betétekhez, feliratozható, System-M, antracit | MERTEN WD |  | 3000 | 1 | 10 | DB | 3570
MTN4564-0460 | Elektromos szerelvények | MERTEN Fedlap, 2xRJ45 moduláris betétekhez, feliratozható, System-M, alumínium | MERTEN WD |  | 3000 | 1 | 1 | DB | 3570
MTN4564-6033 | Elektromos szerelvények | MERTEN Fedlap, 2xRJ45 moduláris betétekhez, D-Life, szahara | MERTEN WD |  | 8270 | 1 | 1 | DB | 9841.3
MTN4564-6034 | Elektromos szerelvények | MERTEN Fedlap, 2xRJ45 moduláris betétekhez, D-Life, antracit | MERTEN WD |  | 8270 | 1 | 1 | DB | 9841.3
MTN4564-6035 | Elektromos szerelvények | MERTEN Fedlap, 2xRJ45 moduláris betétekhez, D-Life, lótuszfehér | MERTEN WD |  | 4130 | 1 | 1 | DB | 4914.7
MTN4564-6036 | Elektromos szerelvények | MERTEN Fedlap, 2xRJ45 moduláris betétekhez, D-Life, acél | MERTEN WD |  | 8270 | 1 | 1 | DB | 9841.3
MTN4564-6050 | Elektromos szerelvények | MERTEN Fedlap, 2xRJ45 moduláris betétekhez, D-Life, nikkel | MERTEN WD |  | 13440 | 1 | 1 | DB | 15993.6
MTN4564-6051 | Elektromos szerelvények | MERTEN Fedlap, 2xRJ45 moduláris betétekhez, D-Life, pezsgő | MERTEN WD |  | 13440 | 1 | 1 | DB | 15993.6
MTN4564-6052 | Elektromos szerelvények | MERTEN Fedlap, 2xRJ45 moduláris betétekhez, D-Life, mokka | MERTEN WD |  | 13440 | 1 | 1 | DB | 15993.6
MTN4566-0003 | Elektromos szerelvények | MERTEN Rögzítőkeret, 2xRJ45 moduláris aljzatokhoz, fekete | MERTEN WD |  | 2330 | 1 | 1 | DB | 2772.7
MTN4566-0004 | Elektromos szerelvények | MERTEN Rögzítőkeret, 2xRJ45 moduláris aljzatokhoz, zöld | MERTEN WD |  | 2330 | 1 | 10 | DB | 2772.7
MTN4566-0006 | Elektromos szerelvények | MERTEN Rögzítőkeret, 2xRJ45 moduláris aljzatokhoz, piros | MERTEN WD | * | 2330 | 1 | 10 | DB | 2772.7
MTN4566-0080 | Elektromos szerelvények | MERTEN Rögzítőkeret, 2xRJ45 moduláris aljzatokhoz, átlátszó | MERTEN WD |  | 2330 | 1 | 10 | DB | 2772.7
MTN4568-0319 | Elektromos szerelvények | MERTEN RJ45 adatpter, Keystone betétekhez, feliratozható, System-M, polárfehér | MERTEN WD |  | 3000 | 1 | 1 | DB | 3570
MTN4568-0325 | Elektromos szerelvények | MERTEN RJ45 adatpter, Keystone betétekhez, feliratozható, System-M, aktív fehér, antibakteriális | MERTEN WD |  | 3000 | 1 | 1 | DB | 3570
MTN4568-0344 | Elektromos szerelvények | MERTEN RJ45 adatpter, Keystone betétekhez, feliratozható, System-M, krém | MERTEN WD |  | 3000 | 1 | 1 | DB | 3570
MTN4568-0414 | Elektromos szerelvények | MERTEN RJ45 adatpter, Keystone betétekhez, feliratozható, System-M, antracit | MERTEN WD |  | 3210 | 1 | 1 | DB | 3819.9
MTN4568-0460 | Elektromos szerelvények | MERTEN RJ45 adatpter, Keystone betétekhez, feliratozható, System-M, alumínium | MERTEN WD |  | 3210 | 1 | 1 | DB | 3819.9
MTN4572-6033 | Elektromos szerelvények | MERTEN Fedlap, 2xRJ45 aljzathoz, D-Life, szahara | MERTEN WD |  | 5160 | 1 | 1 | DB | 6140.4
MTN4572-6034 | Elektromos szerelvények | MERTEN Fedlap, 2xRJ45 aljzathoz, D-Life, antracit | MERTEN WD |  | 5160 | 1 | 1 | DB | 6140.4
MTN4572-6035 | Elektromos szerelvények | MERTEN Fedlap, 2xRJ45 aljzathoz, D-Life, lótuszfehér | MERTEN WD |  | 2060 | 1 | 1 | DB | 2451.4
MTN4572-6036 | Elektromos szerelvények | MERTEN Fedlap, 2xRJ45 aljzathoz, D-Life, acél | MERTEN WD |  | 5160 | 1 | 1 | DB | 6140.4
MTN4572-6050 | Elektromos szerelvények | MERTEN Fedlap, 2xRJ45 aljzathoz, D-Life, nikkel | MERTEN WD |  | 10340 | 1 | 1 | DB | 12304.6
MTN4572-6051 | Elektromos szerelvények | MERTEN Fedlap, 2xRJ45 aljzathoz, D-Life, pezsgő | MERTEN WD |  | 10340 | 1 | 1 | DB | 12304.6
MTN4572-6052 | Elektromos szerelvények | MERTEN Fedlap, 2xRJ45 aljzathoz, D-Life, mokka | MERTEN WD |  | 10340 | 1 | 1 | DB | 12304.6
MTN4574-6034 | Elektromos szerelvények | MERTEN Fedlap, 2xRJ45 aljzathoz, feliratozható, D-Life, antracit | MERTEN WD |  | 11581 | 1 | 1 | DB | 13781.39
MTN4574-6035 | Elektromos szerelvények | MERTEN Fedlap, 2xRJ45 aljzathoz, feliratozható, D-Life, lótuszfehér | MERTEN WD |  | 11189 | 1 | 1 | DB | 13314.91
MTN4575-0001 | Elektromos szerelvények | MERTEN 1xRJ45 Cat5e UTP aljzat | MERTEN WD | * | 3880 | 1 | 1 | DB | 4617.2
MTN4575-0002 | Elektromos szerelvények | MERTEN 2xRJ45 Cat5e UTP aljzat | MERTEN WD | * | 6660 | 1 | 1 | DB | 7925.4
MTN4575-0011 | Elektromos szerelvények | MERTEN 1xRJ45 Cat5e STP aljzat | MERTEN WD | * | 6000 | 1 | 1 | DB | 7140
MTN4575-0012 | Elektromos szerelvények | MERTEN 2xRJ45 Cat5e STP aljzat | MERTEN WD | * | 11120 | 1 | 1 | DB | 13232.8
MTN4576-0001 | Elektromos szerelvények | MERTEN 1xRJ45 Cat6 UTP aljzat | MERTEN WD | * | 4550 | 1 | 1 | DB | 5414.5
MTN4576-0002 | Elektromos szerelvények | MERTEN 2xRJ45 Cat6 UTP aljzat | MERTEN WD | * | 5110 | 1 | 1 | DB | 6080.9
MTN4576-0021 | Elektromos szerelvények | MERTEN 1xRJ45 Cat6 STP aljzat | MERTEN WD | * | 7220 | 1 | 1 | DB | 8591.8
MTN4576-0022 | Elektromos szerelvények | MERTEN 2xRJ45 Cat6 STP aljzat | MERTEN WD | * | 9560 | 1 | 1 | DB | 11376.4
MTN4580-0001 | Elektromos szerelvények | MERTEN Keystone adapter | MERTEN WD |  | 4770 | 1 | 1 | DB | 5676.3
MTN4581-0000 | Elektromos szerelvények | MERTEN USB 2.0 csatlakozó | MERTEN WD |  | 16680 | 1 | 1 | DB | 19849.2
MTN4581-0001 | Elektromos szerelvények | MERTEN USB 2.0 csatlakozó | MERTEN WD |  | 9330 | 1 | 1 | DB | 11102.7
MTN4582-0001 | Elektromos szerelvények | MERTEN USB 3.0 csatlakozó | MERTEN WD |  | 9330 | 1 | 1 | DB | 11102.7
MTN4583-0000 | Elektromos szerelvények | MERTEN HDMI csatlakozó | MERTEN WD |  | 16680 | 1 | 1 | DB | 19849.2
MTN4583-0001 | Elektromos szerelvények | MERTEN HDMI csatlakozó | MERTEN WD |  | 9330 | 1 | 1 | DB | 11102.7
MTN4585-0000 | Elektromos szerelvények | MERTEN VGA csatlakozó | MERTEN WD |  | 16680 | 1 | 1 | DB | 19849.2
MTN4586-0001 | Elektromos szerelvények | MERTEN BNC-F csatlakozó | MERTEN WD |  | 4770 | 1 | 1 | DB | 5676.3
MTN463500 | Elektromos szerelvények | MERTEN RJ12 aljzat, 6 érintkezővel | MERTEN WD | * | 2890 | 1 | 10 | DB | 3439.1
MTN463501 | Elektromos szerelvények | MERTEN RJ11 aljzat, 4 érintkezővel | MERTEN WD | * | 2890 | 1 | 10 | DB | 3439.1
MTN463514 | Elektromos szerelvények | MERTEN Fedlap RJ11/RJ12 aljzatokhoz, System-M, antracit | MERTEN WD | * | 2770 | 1 | 1 | DB | 3296.3
MTN463560 | Elektromos szerelvények | MERTEN Fedlap RJ11/RJ12 aljzatokhoz, System-M, alumínium | MERTEN WD |  | 2770 | 1 | 10 | DB | 3296.3
MTN464377 | Elektromos szerelvények | MERTEN Univerzális adapter | MERTEN WD |  | 1940 | 1 | 1 | DB | 2308.6
MTN464380 | Elektromos szerelvények | MERTEN Üres adapter | MERTEN WD |  | 1210 | 1 | 10 | DB | 1439.9
MTN464381 | Elektromos szerelvények | MERTEN Optikai duplex SC csatlakozó adapter | MERTEN WD |  | 1210 | 1 | 10 | DB | 1439.9
MTN464383 | Elektromos szerelvények | MERTEN IBM, ACS - Mini C adapter | MERTEN WD |  | 1210 | 1 | 10 | DB | 1439.9
MTN464384 | Elektromos szerelvények | MERTEN RDM csatlakozó adapter | MERTEN WD |  | 1210 | 1 | 10 | DB | 1439.9
MTN464386 | Elektromos szerelvények | MERTEN Optikai ST csatlakozó adapter | MERTEN WD |  | 1210 | 1 | 10 | DB | 1439.9
MTN464387 | Elektromos szerelvények | MERTEN High-end hangszóró csatlakozó betét | MERTEN WD |  | 10480 | 1 | 5 | DB | 12471.2
MTN464390 | Elektromos szerelvények | MERTEN XLR csatlakozó adapter | MERTEN WD |  | 1210 | 1 | 10 | DB | 1439.9
MTN464391 | Elektromos szerelvények | MERTEN RS232 csatlakozó adapter | MERTEN WD |  | 1210 | 1 | 1 | DB | 1439.9
MTN464392 | Elektromos szerelvények | MERTEN HD15 adapter | MERTEN WD |  | 1210 | 1 | 1 | DB | 1439.9
MTN464393 | Elektromos szerelvények | MERTEN DB25 csatlakozó adapter | MERTEN WD |  | 1210 | 1 | 1 | DB | 1439.9
MTN464395 | Elektromos szerelvények | MERTEN BNC/TNC csatlakozó adapter | MERTEN WD |  | 1940 | 1 | 10 | DB | 2308.6
MTN464398 | Elektromos szerelvények | MERTEN Moduláris RJ45 csatlakozó adapter | MERTEN WD |  | 1210 | 1 | 10 | DB | 1439.9
MTN464614 | Elektromos szerelvények | MERTEN Fedél, kommunikációs betétekhez, System-M, antracit | MERTEN WD |  | 3440 | 1 | 10 | DB | 4093.6
MTN464660 | Elektromos szerelvények | MERTEN Fedél, kommunikációs betétekhez, System-M, alumínium | MERTEN WD |  | 3440 | 1 | 10 | DB | 4093.6
MTN464919 | Elektromos szerelvények | MERTEN Fedél, kommunikációs betétekhez, System-M, polárfehér | MERTEN WD |  | 3210 | 1 | 1 | DB | 3819.9
MTN464925 | Elektromos szerelvények | MERTEN Fedél, kommunikációs betétekhez, System-M, aktív fehér, antibakteriális | MERTEN WD |  | 3210 | 1 | 1 | DB | 3819.9
MTN464944 | Elektromos szerelvények | MERTEN Fedél, kommunikációs betétekhez, System-M, krém | MERTEN WD |  | 3210 | 1 | 1 | DB | 3819.9
MTN465580 | Elektromos szerelvények | MERTEN RDM, 1xRJ45 Cat5e, UTP betétek | MERTEN WD |  | 4960 | 1 | 2 | DB | 5902.4
MTN465814 | Elektromos szerelvények | MERTEN Fedlap, 1xRJ45 aljzathoz, System-M, antracit | MERTEN WD | * | 2330 | 1 | 1 | DB | 2772.7
MTN465860 | Elektromos szerelvények | MERTEN Fedlap, 1xRJ45 aljzathoz, System-M, alumínium | MERTEN WD | * | 2330 | 1 | 1 | DB | 2772.7
MTN466097 | Elektromos szerelvények | MERTEN TV-R-SAT aljztat, végzáró | MERTEN WD | * | 8450 | 1 | 1 | DB | 10055.5
MTN466098 | Elektromos szerelvények | MERTEN TV/R-SAT aljzat, átmenő | MERTEN WD | * | 5070 | 1 | 1 | DB | 6033.3
MTN466099 | Elektromos szerelvények | MERTEN TV/R-SAT aljzat, végzáró | MERTEN WD | * | 5070 | 1 | 1 | DB | 6033.3
MTN466514 | Elektromos szerelvények | MERTEN Fedlap, 2xRJ45 aljzathoz, System-M, antracit | MERTEN WD | * | 2660 | 1 | 1 | DB | 3165.4
MTN466560 | Elektromos szerelvények | MERTEN Fedlap, 2xRJ45 aljzathoz, System-M, alumínium | MERTEN WD | * | 2660 | 1 | 1 | DB | 3165.4
MTN466914 | Elektromos szerelvények | MERTEN Hangszórócsatlakozó, egyes, antracit | MERTEN WD | * | 6110 | 1 | 1 | DB | 7270.9
MTN466919 | Elektromos szerelvények | MERTEN Hangszórócsatlakozó, egyes, polárfehér | MERTEN WD | * | 6110 | 1 | 1 | DB | 7270.9
MTN467014 | Elektromos szerelvények | MERTEN Hangszórócsatlakozó, dupla, antracit | MERTEN WD | * | 7900 | 1 | 1 | DB | 9401
MTN467019 | Elektromos szerelvények | MERTEN Hangszórócsatlakozó, dupla, polárfehér | MERTEN WD | * | 7900 | 1 | 1 | DB | 9401
MTN468019 | Elektromos szerelvények | MERTEN Fedlap, XLR csatlakozókhoz, System-M, polárfehér | MERTEN WD |  | 3660 | 1 | 10 | DB | 4355.4
MTN468025 | Elektromos szerelvények | MERTEN Fedlap, XLR csatlakozókhoz, System-M, aktív fehér, antibakteriális | MERTEN WD |  | 3660 | 1 | 1 | DB | 4355.4
MTN468044 | Elektromos szerelvények | MERTEN Fedlap, XLR csatlakozókhoz, System-M, krém | MERTEN WD |  | 3660 | 1 | 10 | DB | 4355.4
MTN468819 | Elektromos szerelvények | MERTEN Fedlap, "high-end" hangszóró csatlakozókhoz, System-M, polárfehér | MERTEN WD |  | 12000 | 1 | 10 | DB | 14280
MTN468825 | Elektromos szerelvények | MERTEN Fedlap, "high-end" hangszóró csatlakozókhoz, System-M, aktív fehér, antibakteriális | MERTEN WD |  | 12000 | 1 | 1 | DB | 14280
MTN468844 | Elektromos szerelvények | MERTEN Fedlap, "high-end" hangszóró csatlakozókhoz, System-M, krém | MERTEN WD |  | 12000 | 1 | 10 | DB | 14280
MTN468914 | Elektromos szerelvények | MERTEN Fedlap, XLR csatlakozókhoz, System-M, antracit | MERTEN WD |  | 3770 | 1 | 10 | DB | 4486.3
MTN468960 | Elektromos szerelvények | MERTEN Fedlap, XLR csatlakozókhoz, System-M, alumínium | MERTEN WD |  | 3990 | 1 | 10 | DB | 4748.1
MTN469314 | Elektromos szerelvények | MERTEN Fedlap, "high-end" hangszóró csatlakozókhoz, System-M, antracit | MERTEN WD |  | 12230 | 1 | 10 | DB | 14553.7
MTN469360 | Elektromos szerelvények | MERTEN Fedlap, "high-end" hangszóró csatlakozókhoz, System-M, alumínium | MERTEN WD |  | 12230 | 1 | 10 | DB | 14553.7
MTN469619 | Elektromos szerelvények | MERTEN Fedlap RJ11/RJ12 aljzatokhoz, System-M, polárfehér | MERTEN WD | * | 2550 | 1 | 1 | DB | 3034.5
MTN469625 | Elektromos szerelvények | MERTEN Fedlap RJ11/RJ12 aljzatokhoz, System-M, aktív fehér, antibakteriális | MERTEN WD |  | 2550 | 1 | 1 | DB | 3034.5
MTN469644 | Elektromos szerelvények | MERTEN Fedlap RJ11/RJ12 aljzatokhoz, System-M, krém | MERTEN WD |  | 2550 | 1 | 10 | DB | 3034.5
MTN469819 | Elektromos szerelvények | MERTEN Fedlap, 1xRJ45 aljzathoz, System-M, polárfehér | MERTEN WD | * | 2100 | 1 | 1 | DB | 2499
MTN469825 | Elektromos szerelvények | MERTEN Fedlap, 1xRJ45 aljzathoz, System-M, aktív fehér, antibakteriális | MERTEN WD | * | 2100 | 1 | 1 | DB | 2499
MTN469844 | Elektromos szerelvények | MERTEN Fedlap, 1xRJ45 aljzathoz, System-M, krém | MERTEN WD | * | 2100 | 1 | 1 | DB | 2499
MTN469919 | Elektromos szerelvények | MERTEN Fedlap, 2xRJ45 aljzathoz, System-M, polárfehér | MERTEN WD | * | 2430 | 1 | 1 | DB | 2891.7
MTN469925 | Elektromos szerelvények | MERTEN Fedlap, 2xRJ45 aljzathoz, System-M, aktív fehér, antibakteriális | MERTEN WD | * | 2430 | 1 | 1 | DB | 2891.7
MTN469944 | Elektromos szerelvények | MERTEN Fedlap, 2xRJ45 aljzathoz, System-M, krém | MERTEN WD |  | 2430 | 1 | 1 | DB | 2891.7
MTN470119 | Elektromos szerelvények | MERTEN M-Smart feliratozható egyes keret, polárfehér | MERTEN WD |  | 1590 | 1 | 1 | DB | 1892.1
MTN470125 | Elektromos szerelvények | MERTEN M-Smart feliratozható egyes keret, aktív fehér (antibakteriális) | MERTEN WD |  | 1590 | 1 | 1 | DB | 1892.1
MTN470144 | Elektromos szerelvények | MERTEN M-Smart feliratozható egyes keret, krém | MERTEN WD |  | 1590 | 1 | 1 | DB | 1892.1
MTN470219 | Elektromos szerelvények | MERTEN M-Smart feliratozható kettes, függőleges keret, polárfehér | MERTEN WD |  | 1720 | 1 | 1 | DB | 2046.8
MTN470225 | Elektromos szerelvények | MERTEN M-Smart feliratozható kettes, függőleges keret, aktív fehér (antibakteriális) | MERTEN WD |  | 1720 | 1 | 1 | DB | 2046.8
MTN470244 | Elektromos szerelvények | MERTEN M-Smart feliratozható kettes, függőleges keret, krém | MERTEN WD |  | 1720 | 1 | 1 | DB | 2046.8
MTN470319 | Elektromos szerelvények | MERTEN M-Smart feliratozható hármas, függőleges keret, polárfehér | MERTEN WD |  | 2120 | 1 | 1 | DB | 2522.8
MTN470344 | Elektromos szerelvények | MERTEN M-Smart feliratozható hármas, függőleges keret, krém | MERTEN WD |  | 2120 | 1 | 1 | DB | 2522.8
MTN470419 | Elektromos szerelvények | MERTEN M-Smart feliratozható négyes, függőleges keret, polárfehér | MERTEN WD |  | 8890 | 1 | 1 | DB | 10579.1
MTN470444 | Elektromos szerelvények | MERTEN M-Smart feliratozható négyes, függőleges keret, krém | MERTEN WD |  | 8890 | 1 | 1 | DB | 10579.1
MTN470519 | Elektromos szerelvények | MERTEN M-Smart feliratozható ötös, függőleges keret, polárfehér | MERTEN WD |  | 11790 | 1 | 1 | DB | 14030.1
MTN470544 | Elektromos szerelvények | MERTEN M-Smart feliratozható ötös, függőleges keret, krém | MERTEN WD |  | 11790 | 1 | 1 | DB | 14030.1
MTN471219 | Elektromos szerelvények | MERTEN M-Smart feliratozható kettes, vízszintes keret, polárfehér | MERTEN WD |  | 1720 | 1 | 1 | DB | 2046.8
MTN471225 | Elektromos szerelvények | MERTEN M-Smart feliratozható kettes, vízszintes keret, aktív fehér (antibakteriális) | MERTEN WD |  | 1720 | 1 | 1 | DB | 2046.8
MTN471244 | Elektromos szerelvények | MERTEN M-Smart feliratozható kettes, vízszintes keret, krém | MERTEN WD |  | 1720 | 1 | 1 | DB | 2046.8
MTN471319 | Elektromos szerelvények | MERTEN M-Smart feliratozható hármas, vízszintes keret, polárfehér | MERTEN WD |  | 2120 | 1 | 1 | DB | 2522.8
MTN471325 | Elektromos szerelvények | MERTEN M-Smart feliratozható hármas, vízszintes keret, aktív fehér (antibakteriális) | MERTEN WD |  | 2120 | 1 | 1 | DB | 2522.8
MTN471344 | Elektromos szerelvények | MERTEN M-Smart feliratozható hármas, vízszintes keret, krém | MERTEN WD |  | 2120 | 1 | 1 | DB | 2522.8
MTN471419 | Elektromos szerelvények | MERTEN M-Smart feliratozható négyes, vízszintes keret, polárfehér | MERTEN WD |  | 8890 | 1 | 1 | DB | 10579.1
MTN471444 | Elektromos szerelvények | MERTEN M-Smart feliratozható négyes, vízszintes keret, krém | MERTEN WD |  | 8890 | 1 | 1 | DB | 10579.1
MTN471519 | Elektromos szerelvények | MERTEN M-Smart feliratozható ötös, vízszintes keret, polárfehér | MERTEN WD |  | 11790 | 1 | 1 | DB | 14030.1
MTN471544 | Elektromos szerelvények | MERTEN M-Smart feliratozható ötös, vízszintes keret, krém | MERTEN WD |  | 11790 | 1 | 1 | DB | 14030.1
MTN472214 | Elektromos szerelvények | MERTEN M-Plan feliratozható kettes, vízszintes keret, antracit | MERTEN WD |  | 2890 | 1 | 1 | DB | 3439.1
MTN472260 | Elektromos szerelvények | MERTEN M-Plan feliratozható kettes, vízszintes keret, alumínium | MERTEN WD |  | 2890 | 1 | 1 | DB | 3439.1
MTN472314 | Elektromos szerelvények | MERTEN M-Plan feliratozható hármas, vízszintes keret, antracit | MERTEN WD |  | 3550 | 1 | 1 | DB | 4224.5
MTN472360 | Elektromos szerelvények | MERTEN M-Plan feliratozható hármas, vízszintes keret, alumínium | MERTEN WD |  | 3550 | 1 | 1 | DB | 4224.5
MTN476114 | Elektromos szerelvények | MERTEN M-Plan feliratozható egyes keret, antracit | MERTEN WD |  | 1880 | 1 | 2 | DB | 2237.2
MTN476160 | Elektromos szerelvények | MERTEN M-Plan feliratozható egyes keret, alumínium | MERTEN WD |  | 1880 | 1 | 2 | DB | 2237.2
MTN476214 | Elektromos szerelvények | MERTEN M-Plan feliratozható kettes, függőleges keret, antracit | MERTEN WD |  | 2890 | 1 | 2 | DB | 3439.1
MTN476260 | Elektromos szerelvények | MERTEN M-Plan feliratozható kettes, függőleges keret, alumínium | MERTEN WD |  | 2890 | 1 | 2 | DB | 3439.1
MTN476314 | Elektromos szerelvények | MERTEN M-Plan feliratozható hármas, függőleges keret, antracit | MERTEN WD |  | 3550 | 1 | 2 | DB | 4224.5
MTN476360 | Elektromos szerelvények | MERTEN M-Plan feliratozható hármas, függőleges keret, alumínium | MERTEN WD |  | 3550 | 1 | 1 | DB | 4224.5
MTN478119 | Elektromos szerelvények | MERTEN M-Smart egyes keret, polárfehér | MERTEN WD | * | 670 | 1 | 1 | DB | 797.3
MTN478125 | Elektromos szerelvények | MERTEN M-Smart egyes keret, aktív fehér (antibakteriális) | MERTEN WD | * | 670 | 1 | 1 | DB | 797.3
MTN478144 | Elektromos szerelvények | MERTEN M-Smart egyes keret, krém | MERTEN WD | * | 670 | 1 | 1 | DB | 797.3
MTN478219 | Elektromos szerelvények | MERTEN M-Smart kettes keret, polárfehér | MERTEN WD | * | 1060 | 1 | 1 | DB | 1261.4
MTN478225 | Elektromos szerelvények | MERTEN M-Smart kettes keret, aktív fehér (antibakteriális) | MERTEN WD | * | 1060 | 1 | 1 | DB | 1261.4
MTN478244 | Elektromos szerelvények | MERTEN M-Smart kettes keret, krém | MERTEN WD | * | 1060 | 1 | 1 | DB | 1261.4
MTN478319 | Elektromos szerelvények | MERTEN M-Smart hármas keret, polárfehér | MERTEN WD | * | 1170 | 1 | 1 | DB | 1392.3
MTN478325 | Elektromos szerelvények | MERTEN M-Smart hármas keret, aktív fehér (antibakteriális) | MERTEN WD | * | 1170 | 1 | 1 | DB | 1392.3
MTN478344 | Elektromos szerelvények | MERTEN M-Smart hármas keret, krém | MERTEN WD | * | 1170 | 1 | 1 | DB | 1392.3
MTN478419 | Elektromos szerelvények | MERTEN M-Smart négyes keret, polárfehér | MERTEN WD | * | 1500 | 1 | 1 | DB | 1785
MTN478425 | Elektromos szerelvények | MERTEN M-Smart négyes keret, aktív fehér (antibakteriális) | MERTEN WD | * | 1500 | 1 | 1 | DB | 1785
MTN478444 | Elektromos szerelvények | MERTEN M-Smart négyes keret, krém | MERTEN WD |  | 1500 | 1 | 1 | DB | 1785
MTN478519 | Elektromos szerelvények | MERTEN M-Smart ötös keret, polárfehér | MERTEN WD | * | 1890 | 1 | 1 | DB | 2249.1
MTN478525 | Elektromos szerelvények | MERTEN M-Smart ötös keret, aktív fehér (antibakteriális) | MERTEN WD | * | 1890 | 1 | 1 | DB | 2249.1
MTN478544 | Elektromos szerelvények | MERTEN M-Smart ötös keret, krém | MERTEN WD |  | 1890 | 1 | 1 | DB | 2249.1
MTN486114 | Elektromos szerelvények | MERTEN M-Plan egyes keret, antracit | MERTEN WD | * | 1110 | 1 | 1 | DB | 1320.9
MTN486160 | Elektromos szerelvények | MERTEN M-Plan egyes keret, alumínium | MERTEN WD | * | 1110 | 1 | 1 | DB | 1320.9
MTN486214 | Elektromos szerelvények | MERTEN M-Plan kettes keret, antracit | MERTEN WD | * | 1720 | 1 | 1 | DB | 2046.8
MTN486260 | Elektromos szerelvények | MERTEN M-Plan kettes keret, alumínium | MERTEN WD | * | 1720 | 1 | 1 | DB | 2046.8
MTN486314 | Elektromos szerelvények | MERTEN M-Plan hármas keret, antracit | MERTEN WD | * | 2050 | 1 | 1 | DB | 2439.5
MTN486360 | Elektromos szerelvények | MERTEN M-Plan hármas keret, alumínium | MERTEN WD | * | 2050 | 1 | 1 | DB | 2439.5
MTN486414 | Elektromos szerelvények | MERTEN M-Plan négyes keret, antracit | MERTEN WD | * | 2390 | 1 | 1 | DB | 2844.1
MTN486460 | Elektromos szerelvények | MERTEN M-Plan négyes keret, alumínium | MERTEN WD | * | 2390 | 1 | 1 | DB | 2844.1
MTN486514 | Elektromos szerelvények | MERTEN M-Plan ötös keret, antracit | MERTEN WD | * | 3170 | 1 | 1 | DB | 3772.3
MTN486560 | Elektromos szerelvények | MERTEN M-Plan ötös keret, alumínium | MERTEN WD | * | 3170 | 1 | 1 | DB | 3772.3
MTN501119 | Elektromos szerelvények | MERTEN Időzítős 2P+F csatlakozóaljzat gyermekvédelemmel, csavaros bekötés, 16A, System-M, polárfehér | MERTEN WD |  | 36050 | 1 | 1 | DB | 42899.5
MTN501125 | Elektromos szerelvények | MERTEN Időzítős 2P+F csatlakozóaljzat gyermekvédelemmel, csavaros bekötés, 16A, System-M, aktív fehér, antibakteriális | MERTEN WD |  | 36050 | 1 | 1 | DB | 42899.5
MTN501144 | Elektromos szerelvények | MERTEN Időzítős 2P+F csatlakozóaljzat gyermekvédelemmel, csavaros bekötés, 16A, System-M, krém | MERTEN WD |  | 36050 | 1 | 10 | DB | 42899.5
MTN510501 | Elektromos szerelvények | MERTEN Törésgátló szett | MERTEN WD |  | 1660 | 1 | 1 | DB | 1975.4
MTN510544 | Elektromos szerelvények | MERTEN Egyes kiemelődoboz M-Smart/M-Plan, krém | MERTEN WD |  | 1440 | 1 | 1 | DB | 1713.6
MTN512119 | Elektromos szerelvények | MERTEN Egyes kiemelődoboz, M-Smart/Artec, polárfehér | MERTEN WD |  | 1440 | 1 | 1 | DB | 1713.6
MTN512125 | Elektromos szerelvények | MERTEN Egyes kiemelődoboz, M-Smart/Artec, aktív fehér (antibakteriális) | MERTEN WD |  | 1440 | 1 | 1 | DB | 1713.6
MTN512144 | Elektromos szerelvények | MERTEN Egyes kiemelődoboz, M-Smart/Artec, krém | MERTEN WD |  | 1440 | 1 | 1 | DB | 1713.6
MTN512219 | Elektromos szerelvények | MERTEN Kettes kiemelődoboz, M-Smart/Artec, polárfehér | MERTEN WD |  | 2100 | 1 | 1 | DB | 2499
MTN512225 | Elektromos szerelvények | MERTEN Kettes kiemelődoboz, M-Smart/Artec, aktív fehér (antibakteriális) | MERTEN WD |  | 2100 | 1 | 1 | DB | 2499
MTN512244 | Elektromos szerelvények | MERTEN Kettes kiemelődoboz, M-Smart/Artec, krém | MERTEN WD |  | 2100 | 1 | 1 | DB | 2499
MTN512319 | Elektromos szerelvények | MERTEN Hármas kiemelődoboz, M-Smart/Artec, polárfehér | MERTEN WD |  | 3550 | 1 | 1 | DB | 4224.5
MTN512325 | Elektromos szerelvények | MERTEN Hármas kiemelődoboz, M-Smart/Artec, aktív fehér (antibakteriális) | MERTEN WD |  | 3550 | 1 | 1 | DB | 4224.5
MTN512344 | Elektromos szerelvények | MERTEN Hármas kiemelődoboz, M-Smart/Artec, krém | MERTEN WD |  | 3550 | 1 | 1 | DB | 4224.5
MTN513219 | Elektromos szerelvények | MERTEN M-Plan feliratozható kettes, függőleges keret, polárfehér | MERTEN WD |  | 2660 | 1 | 1 | DB | 3165.4
MTN513225 | Elektromos szerelvények | MERTEN M-Plan feliratozható kettes, függőleges keret, aktív fehér (antibakteriális) | MERTEN WD |  | 2660 | 1 | 1 | DB | 3165.4
MTN513244 | Elektromos szerelvények | MERTEN M-Plan feliratozható kettes, függőleges keret, krém | MERTEN WD |  | 2660 | 1 | 10 | DB | 3165.4
MTN513319 | Elektromos szerelvények | MERTEN M-Plan feliratozható hármas, függőleges keret, polárfehér | MERTEN WD |  | 3330 | 1 | 1 | DB | 3962.7
MTN513325 | Elektromos szerelvények | MERTEN M-Plan feliratozható hármas, függőleges keret, aktív fehér (antibakteriális) | MERTEN WD |  | 3330 | 1 | 1 | DB | 3962.7
MTN513344 | Elektromos szerelvények | MERTEN M-Plan feliratozható hármas, függőleges keret, krém | MERTEN WD |  | 3330 | 1 | 10 | DB | 3962.7
MTN5134-0000 | Elektromos szerelvények | MERTEN Forgatógombos LED dimmer, 4-440W | MERTEN WD |  | 18380 | 1 | 1 | DB | 21872.2
MTN5135-0000 | Elektromos szerelvények | MERTEN Forgatógombos fényerőszabályzó, induktív terhelésekhez, 60-1000 VA | MERTEN WD |  | 23360 | 1 | 1 | DB | 27798.4
MTN5136-0000 | Elektromos szerelvények | MERTEN Forgatógombos fényerőszabályzó, kapacitív terhelésekhez, 20-315 W | MERTEN WD |  | 10230 | 1 | 1 | DB | 12173.7
MTN5137-0000 | Elektromos szerelvények | MERTEN Forgatógombos fényerőszabályzó, kapacitív terhelésekhez, 20-630 W | MERTEN WD |  | 10230 | 1 | 1 | DB | 12173.7
MTN5138-0000 | Elektromos szerelvények | MERTEN Univerzális forgatógombos fényerőszabályzó, 20-420 W | MERTEN WD | * | 11450 | 1 | 1 | DB | 13625.5
MTN5139-0000 | Elektromos szerelvények | MERTEN Univerzális forgatógombos fényerőszabályzó, 20-600 W | MERTEN WD | * | 11450 | 1 | 1 | DB | 13625.5
MTN514119 | Elektromos szerelvények | MERTEN M-Plan feliratozható egyes keret, polárfehér | MERTEN WD |  | 1660 | 1 | 1 | DB | 1975.4
MTN514125 | Elektromos szerelvények | MERTEN M-Plan feliratozható egyes keret, aktív fehér (antibakteriális) | MERTEN WD |  | 1660 | 1 | 1 | DB | 1975.4
MTN514144 | Elektromos szerelvények | MERTEN M-Plan feliratozható egyes keret, krém | MERTEN WD |  | 1660 | 1 | 10 | DB | 1975.4
MTN5142-0000 | Elektromos szerelvények | MERTEN Elektronikus potenciométer (1-10V) | MERTEN WD | * | 9670 | 1 | 1 | DB | 11507.3
MTN514219 | Elektromos szerelvények | MERTEN M-Plan feliratozható kettes, vízszintes keret, polárfehér | MERTEN WD |  | 2660 | 1 | 1 | DB | 3165.4
MTN514225 | Elektromos szerelvények | MERTEN M-Plan feliratozható kettes, vízszintes keret, aktív fehér (antibakteriális) | MERTEN WD |  | 2660 | 1 | 1 | DB | 3165.4
MTN514244 | Elektromos szerelvények | MERTEN M-Plan feliratozható kettes, vízszintes keret, krém | MERTEN WD |  | 2660 | 1 | 10 | DB | 3165.4
MTN5151-0000 | Elektromos szerelvények | MERTEN Elektronikus kapcsoló egység, egy kimenettel, 50-420 W | MERTEN WD |  | 22810 | 1 | 1 | DB | 27143.9
MTN515119 | Elektromos szerelvények | MERTEN M-Plan egyes keret, polárfehér | MERTEN WD | * | 890 | 1 | 1 | DB | 1059.1
MTN515125 | Elektromos szerelvények | MERTEN M-Plan egyes keret, aktív fehér (antibakteriális) | MERTEN WD | * | 890 | 1 | 1 | DB | 1059.1
MTN515144 | Elektromos szerelvények | MERTEN M-Plan egyes keret, krém | MERTEN WD | * | 890 | 1 | 1 | DB | 1059.1
MTN515219 | Elektromos szerelvények | MERTEN M-Plan kettes keret, polárfehér | MERTEN WD | * | 1500 | 1 | 1 | DB | 1785
MTN515225 | Elektromos szerelvények | MERTEN M-Plan kettes keret, aktív fehér (antibakteriális) | MERTEN WD | * | 1500 | 1 | 1 | DB | 1785
MTN515244 | Elektromos szerelvények | MERTEN M-Plan kettes keret, krém | MERTEN WD | * | 1500 | 1 | 1 | DB | 1785
MTN515319 | Elektromos szerelvények | MERTEN M-Plan hármas keret, polárfehér | MERTEN WD | * | 1840 | 1 | 1 | DB | 2189.6
MTN515325 | Elektromos szerelvények | MERTEN M-Plan hármas keret, aktív fehér (antibakteriális) | MERTEN WD | * | 1840 | 1 | 1 | DB | 2189.6
MTN515344 | Elektromos szerelvények | MERTEN M-Plan hármas keret, krém | MERTEN WD |  | 1840 | 1 | 1 | DB | 2189.6
MTN515419 | Elektromos szerelvények | MERTEN M-Plan négyes keret, polárfehér | MERTEN WD | * | 2170 | 1 | 1 | DB | 2582.3
MTN515425 | Elektromos szerelvények | MERTEN M-Plan négyes keret, aktív fehér (antibakteriális) | MERTEN WD | * | 2170 | 1 | 1 | DB | 2582.3
MTN515444 | Elektromos szerelvények | MERTEN M-Plan négyes keret, krém | MERTEN WD |  | 2170 | 1 | 1 | DB | 2582.3
MTN515519 | Elektromos szerelvények | MERTEN M-Plan ötös keret, polárfehér | MERTEN WD | * | 2950 | 1 | 1 | DB | 3510.5
MTN515525 | Elektromos szerelvények | MERTEN M-Plan ötös keret, aktív fehér (antibakteriális) | MERTEN WD | * | 2950 | 1 | 1 | DB | 3510.5
MTN515544 | Elektromos szerelvények | MERTEN M-Plan ötös keret, krém | MERTEN WD |  | 2950 | 1 | 1 | DB | 3510.5
MTN515844 | Elektromos szerelvények | MERTEN M-Plan keret, 4M, egyterű, krém | MERTEN WD |  | 4090 | 1 | 1 | DB | 4867.1
MTN5210-6033 | Elektromos szerelvények | MERTEN Billentyű, Bluetooth vezérlőkhöz, D-Life, szahara | MERTEN WD |  | 2060 | 1 | 1 | DB | 2451.4
MTN5210-6034 | Elektromos szerelvények | MERTEN Billentyű, Bluetooth vezérlőkhöz, D-Life, antracit | MERTEN WD |  | 2060 | 1 | 1 | DB | 2451.4
MTN5210-6035 | Elektromos szerelvények | MERTEN Billentyű, Bluetooth vezérlőkhöz, D-Life, lótuszfehér | MERTEN WD |  | 1750 | 1 | 1 | DB | 2082.5
MTN5210-6036 | Elektromos szerelvények | MERTEN Billentyű, Bluetooth vezérlőkhöz, D-Life, acél | MERTEN WD |  | 2060 | 1 | 1 | DB | 2451.4
MTN5210-6050 | Elektromos szerelvények | MERTEN Billentyű, Bluetooth vezérlőkhöz, D-Life, nikkel | MERTEN WD |  | 2580 | 1 | 1 | DB | 3070.2
MTN5210-6051 | Elektromos szerelvények | MERTEN Billentyű, Bluetooth vezérlőkhöz, D-Life, pezsgő | MERTEN WD |  | 2580 | 1 | 1 | DB | 3070.2
MTN5210-6052 | Elektromos szerelvények | MERTEN Billentyű, Bluetooth vezérlőkhöz, D-Life, mokka | MERTEN WD |  | 2580 | 1 | 1 | DB | 3070.2
MTN5215-6033 | Elektromos szerelvények | MERTEN Billentyű, Bluetooth redőnyvezérlőkhöz, D-Life, szahara | MERTEN WD |  | 2060 | 1 | 1 | DB | 2451.4
MTN5215-6034 | Elektromos szerelvények | MERTEN Billentyű, Bluetooth redőnyvezérlőkhöz, D-Life, antracit | MERTEN WD |  | 2060 | 1 | 1 | DB | 2451.4
MTN5215-6035 | Elektromos szerelvények | MERTEN Billentyű, Bluetooth redőnyvezérlőkhöz, D-Life, lótuszfehér | MERTEN WD |  | 1750 | 1 | 1 | DB | 2082.5
MTN5215-6036 | Elektromos szerelvények | MERTEN Billentyű, Bluetooth redőnyvezérlőkhöz, D-Life, acél | MERTEN WD |  | 2060 | 1 | 1 | DB | 2451.4
MTN5215-6050 | Elektromos szerelvények | MERTEN Billentyű, Bluetooth redőnyvezérlőkhöz, D-Life, nikkel | MERTEN WD |  | 2580 | 1 | 1 | DB | 3070.2
MTN5215-6051 | Elektromos szerelvények | MERTEN Billentyű, Bluetooth redőnyvezérlőkhöz, D-Life, pezsgő | MERTEN WD |  | 2580 | 1 | 1 | DB | 3070.2
MTN5215-6052 | Elektromos szerelvények | MERTEN Billentyű, Bluetooth redőnyvezérlőkhöz, D-Life, mokka | MERTEN WD |  | 2580 | 1 | 1 | DB | 3070.2
MTN5220-6033 | Elektromos szerelvények | MERTEN Dupla billentyű, Bluetooth vezérlőkhöz, D-Life, szahara | MERTEN WD |  | 2470 | 1 | 1 | DB | 2939.3
MTN5220-6034 | Elektromos szerelvények | MERTEN Dupla billentyű, Bluetooth vezérlőkhöz, D-Life, antracit | MERTEN WD |  | 2470 | 1 | 1 | DB | 2939.3
MTN5220-6035 | Elektromos szerelvények | MERTEN Dupla billentyű, Bluetooth vezérlőkhöz, D-Life, lótuszfehér | MERTEN WD |  | 2060 | 1 | 1 | DB | 2451.4
MTN5220-6036 | Elektromos szerelvények | MERTEN Dupla billentyű, Bluetooth vezérlőkhöz, D-Life, acél | MERTEN WD |  | 2470 | 1 | 1 | DB | 2939.3
MTN5220-6050 | Elektromos szerelvények | MERTEN Dupla billentyű, Bluetooth vezérlőkhöz, D-Life, nikkel | MERTEN WD |  | 10340 | 1 | 1 | DB | 12304.6
MTN5220-6051 | Elektromos szerelvények | MERTEN Dupla billentyű, Bluetooth vezérlőkhöz, D-Life, pezsgő | MERTEN WD |  | 10340 | 1 | 1 | DB | 12304.6
MTN5220-6052 | Elektromos szerelvények | MERTEN Dupla billentyű, Bluetooth vezérlőkhöz, D-Life, mokka | MERTEN WD |  | 10340 | 1 | 1 | DB | 12304.6
MTN5226-6033 | Elektromos szerelvények | MERTEN Dupla billentyű (S1-2, üres), Bluetooth vezérlőkhöz, D-Life, szahara | MERTEN WD |  | 2470 | 1 | 1 | DB | 2939.3
MTN5226-6034 | Elektromos szerelvények | MERTEN Dupla billentyű (S1-2, üres), Bluetooth vezérlőkhöz, D-Life, antracit | MERTEN WD |  | 2470 | 1 | 1 | DB | 2939.3
MTN5226-6035 | Elektromos szerelvények | MERTEN Dupla billentyű (S1-2, üres), Bluetooth vezérlőkhöz, D-Life, lótuszfehér | MERTEN WD |  | 2060 | 1 | 1 | DB | 2451.4
MTN5226-6036 | Elektromos szerelvények | MERTEN Dupla billentyű (S1-2, üres), Bluetooth vezérlőkhöz, D-Life, acél | MERTEN WD |  | 2470 | 1 | 1 | DB | 2939.3
MTN5226-6050 | Elektromos szerelvények | MERTEN Dupla billentyű (S1-2, üres), Bluetooth vezérlőkhöz, D-Life, nikkel | MERTEN WD |  | 10340 | 1 | 1 | DB | 12304.6
MTN5226-6051 | Elektromos szerelvények | MERTEN Dupla billentyű (S1-2, üres), Bluetooth vezérlőkhöz, D-Life, pezsgő | MERTEN WD |  | 10340 | 1 | 1 | DB | 12304.6
MTN5226-6052 | Elektromos szerelvények | MERTEN Dupla billentyű (S1-2, üres), Bluetooth vezérlőkhöz, D-Life, mokka | MERTEN WD |  | 10340 | 1 | 1 | DB | 12304.6
MTN5227-6033 | Elektromos szerelvények | MERTEN Dupla billentyű (S1-2, fel-le), Bluetooth vezérlőkhöz, D-Life, szahara | MERTEN WD |  | 2470 | 1 | 1 | DB | 2939.3
MTN5227-6034 | Elektromos szerelvények | MERTEN Dupla billentyű (S1-2, fel-le), Bluetooth vezérlőkhöz, D-Life, antracit | MERTEN WD |  | 2470 | 1 | 1 | DB | 2939.3
MTN5227-6035 | Elektromos szerelvények | MERTEN Dupla billentyű (S1-2, fel-le), Bluetooth vezérlőkhöz, D-Life, lótuszfehér | MERTEN WD |  | 2060 | 1 | 1 | DB | 2451.4
MTN5227-6036 | Elektromos szerelvények | MERTEN Dupla billentyű (S1-2, fel-le), Bluetooth vezérlőkhöz, D-Life, acél | MERTEN WD |  | 2470 | 1 | 1 | DB | 2939.3
MTN5227-6050 | Elektromos szerelvények | MERTEN Dupla billentyű (S1-2, fel-le), Bluetooth vezérlőkhöz, D-Life, nikkel | MERTEN WD |  | 10340 | 1 | 1 | DB | 12304.6
MTN5227-6051 | Elektromos szerelvények | MERTEN Dupla billentyű (S1-2, fel-le), Bluetooth vezérlőkhöz, D-Life, pezsgő | MERTEN WD |  | 10340 | 1 | 1 | DB | 12304.6
MTN5227-6052 | Elektromos szerelvények | MERTEN Dupla billentyű (S1-2, fel-le), Bluetooth vezérlőkhöz, D-Life, mokka | MERTEN WD |  | 10340 | 1 | 1 | DB | 12304.6
MTN524114 | Elektromos szerelvények | MERTEN Egyes kiemelődoboz, M-Elegance, antracit | MERTEN WD |  | 9560 | 1 | 1 | DB | 11376.4
MTN524119 | Elektromos szerelvények | MERTEN Egyes kiemelődoboz, M-Elegance, polárfehér | MERTEN WD |  | 8110 | 1 | 1 | DB | 9650.9
MTN524144 | Elektromos szerelvények | MERTEN Egyes kiemelődoboz, M-Elegance, krém | MERTEN WD |  | 8110 | 1 | 1 | DB | 9650.9
MTN524214 | Elektromos szerelvények | MERTEN Kettes kiemelődoboz, M-Elegance, antracit | MERTEN WD |  | 25590 | 1 | 1 | DB | 30452.1
MTN524219 | Elektromos szerelvények | MERTEN Kettes kiemelődoboz, M-Elegance, polárfehér | MERTEN WD |  | 17790 | 1 | 1 | DB | 21170.1
MTN524244 | Elektromos szerelvények | MERTEN Kettes kiemelődoboz, M-Elegance, krém | MERTEN WD |  | 17790 | 1 | 10 | DB | 21170.1
MTN5250-0319 | Elektromos szerelvények | MERTEN Forgatógombos burkolat, System-M, polárfehér | MERTEN WD | * | 1440 | 1 | 1 | DB | 1713.6
MTN5250-0325 | Elektromos szerelvények | MERTEN Forgatógombos burkolat, System-M, aktív fehér, antibakteriális | MERTEN WD | * | 1440 | 1 | 1 | DB | 1713.6
MTN5250-0344 | Elektromos szerelvények | MERTEN Forgatógombos burkolat, System-M, krém | MERTEN WD |  | 1440 | 1 | 1 | DB | 1713.6
MTN5250-0414 | Elektromos szerelvények | MERTEN Forgatógombos burkolat, System-M, antracit | MERTEN WD | * | 1760 | 1 | 1 | DB | 2094.4
MTN5250-0460 | Elektromos szerelvények | MERTEN Forgatógombos burkolat, System-M, alumínium | MERTEN WD | * | 1760 | 1 | 1 | DB | 2094.4
MTN5250-3500 | Elektromos szerelvények | MERTEN Forgatógombos burkolat, M-Creativ, átlátszó | MERTEN WD |  | 3230 | 1 | 1 | DB | 3843.7
MTN5250-6033 | Elektromos szerelvények | MERTEN Forgatógombos burkolat, D-Life, szahara | MERTEN WD |  | 5160 | 1 | 1 | DB | 6140.4
MTN5250-6034 | Elektromos szerelvények | MERTEN Forgatógombos burkolat, D-Life, antracit | MERTEN WD |  | 5160 | 1 | 1 | DB | 6140.4
MTN5250-6035 | Elektromos szerelvények | MERTEN Forgatógombos burkolat, D-Life, lótuszfehér | MERTEN WD |  | 3290 | 1 | 1 | DB | 3915.1
MTN5250-6036 | Elektromos szerelvények | MERTEN Forgatógombos burkolat, D-Life, acél | MERTEN WD |  | 5160 | 1 | 1 | DB | 6140.4
MTN5250-6050 | Elektromos szerelvények | MERTEN Forgatógombos burkolat, D-Life, nikkel | MERTEN WD |  | 20690 | 1 | 1 | DB | 24621.1
MTN5250-6051 | Elektromos szerelvények | MERTEN Forgatógombos burkolat, D-Life, pezsgő | MERTEN WD |  | 20690 | 1 | 1 | DB | 24621.1
MTN5250-6052 | Elektromos szerelvények | MERTEN Forgatógombos burkolat, D-Life, mokka | MERTEN WD |  | 20690 | 1 | 1 | DB | 24621.1
MTN5251-6033 | Elektromos szerelvények | MERTEN Forgatógombos burkolat, ventilátorszabályzóhoz, D-Life, szahara | MERTEN WD |  | 5160 | 1 | 1 | DB | 6140.4
MTN5251-6034 | Elektromos szerelvények | MERTEN Forgatógombos burkolat, ventilátorszabályzóhoz, D-Life, antracit | MERTEN WD |  | 5160 | 1 | 1 | DB | 6140.4
MTN5251-6035 | Elektromos szerelvények | MERTEN Forgatógombos burkolat, ventilátorszabályzóhoz, D-Life, lótuszfehér | MERTEN WD |  | 3090 | 1 | 1 | DB | 3677.1
MTN5251-6036 | Elektromos szerelvények | MERTEN Forgatógombos burkolat, ventilátorszabályzóhoz, D-Life, acél | MERTEN WD |  | 5160 | 1 | 1 | DB | 6140.4
MTN5251-6050 | Elektromos szerelvények | MERTEN Forgatógombos burkolat, ventilátorszabályzóhoz, D-Life, nikkel | MERTEN WD |  | 20690 | 1 | 1 | DB | 24621.1
MTN5251-6051 | Elektromos szerelvények | MERTEN Forgatógombos burkolat, ventilátorszabályzóhoz, D-Life, pezsgő | MERTEN WD |  | 20690 | 1 | 1 | DB | 24621.1
MTN5251-6052 | Elektromos szerelvények | MERTEN Forgatógombos burkolat, ventilátorszabályzóhoz, D-Life, mokka | MERTEN WD |  | 20690 | 1 | 1 | DB | 24621.1
MTN534719 | Elektromos szerelvények | MERTEN Fedlap, váltóérintkezős termosztáthoz, System-M, polárfehér | MERTEN WD |  | 3880 | 1 | 1 | DB | 4617.2
MTN534725 | Elektromos szerelvények | MERTEN Fedlap, váltóérintkezős termosztáthoz, System-M, aktív fehér, antibakteriális | MERTEN WD |  | 3880 | 1 | 1 | DB | 4617.2
MTN534744 | Elektromos szerelvények | MERTEN Fedlap, váltóérintkezős termosztáthoz, System-M, krém | MERTEN WD |  | 3880 | 1 | 1 | DB | 4617.2
MTN534819 | Elektromos szerelvények | MERTEN Fedlap kapcsolós termosztátokhoz, System-M, polárfehér | MERTEN WD | * | 3990 | 1 | 1 | DB | 4748.1
MTN534825 | Elektromos szerelvények | MERTEN Fedlap kapcsolós termosztátokhoz, System-M, aktív fehér, antibakteriális | MERTEN WD |  | 3990 | 1 | 1 | DB | 4748.1
MTN534844 | Elektromos szerelvények | MERTEN Fedlap kapcsolós termosztátokhoz, System-M, krém | MERTEN WD |  | 3990 | 1 | 1 | DB | 4748.1
MTN534919 | Elektromos szerelvények | MERTEN Fedlap kapcsolós padlótermosztáthoz, System-M, polárfehér | MERTEN WD |  | 4100 | 1 | 1 | DB | 4879
MTN534925 | Elektromos szerelvények | MERTEN Fedlap kapcsolós padlótermosztáthoz, System-M, aktív fehér, antibakteriális | MERTEN WD |  | 4100 | 1 | 1 | DB | 4879
MTN534944 | Elektromos szerelvények | MERTEN Fedlap kapcsolós padlótermosztáthoz, System-M, krém | MERTEN WD |  | 4100 | 1 | 1 | DB | 4879
MTN535060 | Elektromos szerelvények | MERTEN Minicsatorna bemenet (15 mm), polárfehér | MERTEN WD |  | 340 | 1 | 1 | DB | 404.6
MTN535160 | Elektromos szerelvények | MERTEN Kábelbevezető, polárfehér | MERTEN WD |  | 340 | 1 | 1 | DB | 404.6
MTN535162 | Elektromos szerelvények | MERTEN Kábelbevezető, krém | MERTEN WD |  | 340 | 1 | 1 | DB | 404.6
MTN535814 | Elektromos szerelvények | MERTEN Fedlap kapcsolós padlótermosztáthoz, System-M, alumínium | MERTEN WD |  | 4220 | 1 | 1 | DB | 5021.8
MTN536114 | Elektromos szerelvények | MERTEN Fedlap kapcsolós termosztátokhoz, System-M, antracit | MERTEN WD |  | 4220 | 1 | 1 | DB | 5021.8
MTN536160 | Elektromos szerelvények | MERTEN Fedlap kapcsolós termosztátokhoz, System-M, alumínium | MERTEN WD |  | 4220 | 1 | 1 | DB | 5021.8
MTN536260 | Elektromos szerelvények | MERTEN Fedlap, váltóérintkezős termosztáthoz, System-M, alumínium | MERTEN WD |  | 4110 | 1 | 1 | DB | 4890.9
MTN536302 | Elektromos szerelvények | MERTEN Szobatermosztát, kapcsolóval, 250 V AC, 10A | MERTEN WD | * | 19240 | 1 | 1 | DB | 22895.6
MTN536304 | Elektromos szerelvények | MERTEN Szobatermosztát, kapcsolóval, 24 V AC, 1 A | MERTEN WD |  | 19240 | 1 | 1 | DB | 22895.6
MTN536400 | Elektromos szerelvények | MERTEN Szobatermosztát, váltóérintkezővel, 250 V AC, 5 A | MERTEN WD | * | 19240 | 1 | 1 | DB | 22895.6
MTN536401 | Elektromos szerelvények | MERTEN Szobatermosztát, váltóérintkezővel, 24 V AC, 1 A | MERTEN WD |  | 19240 | 1 | 1 | DB | 22895.6
MTN537100 | Elektromos szerelvények | MERTEN Padlótermosztát, kapcsolóval, 250 V, 10A | MERTEN WD | * | 32600 | 1 | 1 | DB | 38794
MTN538000 | Elektromos szerelvények | MERTEN Időkapcsoló betét, 15 perces | MERTEN WD |  | 19990 | 1 | 1 | DB | 23788.1
MTN538200 | Elektromos szerelvények | MERTEN Időkapcsoló betét, 120 perces | MERTEN WD |  | 20320 | 1 | 1 | DB | 24180.8
MTN539014 | Elektromos szerelvények | MERTEN Burkolat, időkapcsolóhoz (15p), System-M, antracit | MERTEN WD |  | 2660 | 1 | 1 | DB | 3165.4
MTN539060 | Elektromos szerelvények | MERTEN Burkolat, időkapcsolóhoz (15p), System-M, alumínium | MERTEN WD |  | 2660 | 1 | 1 | DB | 3165.4
MTN539214 | Elektromos szerelvények | MERTEN Burkolat, időkapcsolóhoz (120p), System-M, antracit | MERTEN WD |  | 2660 | 1 | 1 | DB | 3165.4
MTN539260 | Elektromos szerelvények | MERTEN Burkolat, időkapcsolóhoz (120p), System-M, alumínium | MERTEN WD |  | 2660 | 1 | 1 | DB | 3165.4
MTN542895 | Elektromos szerelvények | MERTEN ARGUS Kondenzátor, 230 VAC, 0.33 µF | MERTEN ARGUS |  | 1770 | 1 | 10 | DB | 2106.3
MTN550619 | Elektromos szerelvények | MERTEN Falon kívüli doboz, Argus jelenlétérzékelőkhöz | MERTEN ARGUS | * | 4110 | 1 | 1 | DB | 4890.9
MTN5510-1119 | Elektromos szerelvények | MERTEN ARGUS jelenlétérzékelő, álmennyezeti, 1 kimenetes, 360° | MERTEN ARGUS | * | 24030 | 1 | 1 | DB | 28595.7
MTN5510-1219 | Elektromos szerelvények | MERTEN ARGUS jelenlétérzékelő, álmennyezeti, 2 kimenetes, 360° | MERTEN ARGUS | * | 31260 | 1 | 1 | DB | 37199.4
MTN5510-1419 | Elektromos szerelvények | MERTEN ARGUS 1-10V jelenlétérzékelő, álmennyezeti, 360° | MERTEN ARGUS |  | 35680 | 1 | 1 | DB | 42459.2
MTN5510-1519 | Elektromos szerelvények | MERTEN ARGUS DALI jelenlétérzékelő, álmennyezeti, 360° | MERTEN ARGUS |  | 36160 | 1 | 1 | DB | 43030.4
MTN5570-1019 | Elektromos szerelvények | MERTEN ARGUS Jelenlétérzékelő, slave, 360°, polárfehér | MERTEN ARGUS |  | 31332 | 1 | 1 | DB | 37285.08
MTN5628-3119 | Elektromos szerelvények | MERTEN ARGUS 220° advanced mozgásérzékelő, falon kívüli, IP55 | MERTEN ARGUS |  | 30040 | 1 | 1 | DB | 35747.6
MTN564319 | Elektromos szerelvények | MERTEN ARGUS 300° mozgásérzékelő, falon kívüli, IP55 | MERTEN ARGUS |  | 36160 | 1 | 1 | DB | 43030.4
MTN564419 | Elektromos szerelvények | MERTEN ARGUS mennyezeti 360° mozgásérzékelő, IP55 | MERTEN ARGUS | * | 24030 | 1 | 1 | DB | 28595.7
MTN565119 | Elektromos szerelvények | MERTEN ARGUS 110° basic mozgásérzékelő, falon kívüli, IP55 | MERTEN ARGUS |  | 24030 | 1 | 1 | DB | 28595.7
MTN565219 | Elektromos szerelvények | MERTEN ARGUS 220° basic mozgásérzékelő, falon kívüli, IP55 | MERTEN ARGUS | * | 24030 | 1 | 1 | DB | 28595.7
MTN565291 | Elektromos szerelvények | MERTEN ARGUS Szerelőkonzol, polárfehér | MERTEN ARGUS |  | 2890 | 1 | 1 | DB | 3439.1
MTN567119 | Elektromos szerelvények | MERTEN Fedlap, forgatógombos redőnynyomóhoz, System-M, polárfehér | MERTEN WD |  | 2020 | 1 | 1 | DB | 2403.8
MTN567125 | Elektromos szerelvények | MERTEN Fedlap, forgatógombos redőnynyomóhoz, System-M, aktív fehér, antibakteriális | MERTEN WD |  | 2020 | 1 | 1 | DB | 2403.8
MTN567144 | Elektromos szerelvények | MERTEN Fedlap, forgatógombos redőnynyomóhoz, System-M, krém | MERTEN WD |  | 2020 | 1 | 1 | DB | 2403.8
MTN567219 | Elektromos szerelvények | MERTEN Fedlap 3 állású forgatógombos kapcsolóhoz, System-M, polárfehér | MERTEN WD |  | 3100 | 1 | 1 | DB | 3689
MTN567225 | Elektromos szerelvények | MERTEN Fedlap 3 állású forgatógombos kapcsolóhoz, System-M, aktív fehér, antibakteriális | MERTEN WD |  | 3100 | 1 | 1 | DB | 3689
MTN567244 | Elektromos szerelvények | MERTEN Fedlap 3 állású forgatógombos kapcsolóhoz, System-M, krém | MERTEN WD |  | 3100 | 1 | 1 | DB | 3689
MTN567319 | Elektromos szerelvények | MERTEN Fedlap forgatógombos ventilátor kapcsolóhoz, System-M, polárfehér | MERTEN WD |  | 2890 | 1 | 1 | DB | 3439.1
MTN567325 | Elektromos szerelvények | MERTEN Fedlap forgatógombos ventilátor kapcsolóhoz, System-M, aktív fehér, antibakteriális | MERTEN WD |  | 2890 | 1 | 1 | DB | 3439.1
MTN567344 | Elektromos szerelvények | MERTEN Fedlap forgatógombos ventilátor kapcsolóhoz, System-M, krém | MERTEN WD |  | 2890 | 1 | 10 | DB | 3439.1
MTN567419 | Elektromos szerelvények | MERTEN Burkolat, időkapcsolóhoz (15p), System-M, polárfehér | MERTEN WD |  | 2430 | 1 | 1 | DB | 2891.7
MTN567425 | Elektromos szerelvények | MERTEN Burkolat, időkapcsolóhoz (15p), System-M, aktív fehér, antibakteriális | MERTEN WD |  | 2430 | 1 | 1 | DB | 2891.7
MTN567444 | Elektromos szerelvények | MERTEN Burkolat, időkapcsolóhoz (15p), System-M, krém | MERTEN WD |  | 2430 | 1 | 1 | DB | 2891.7
MTN567519 | Elektromos szerelvények | MERTEN Burkolat, időkapcsolóhoz (120p), System-M, polárfehér | MERTEN WD |  | 2430 | 1 | 1 | DB | 2891.7
MTN567525 | Elektromos szerelvények | MERTEN Burkolat, időkapcsolóhoz (120p), System-M, aktív fehér, antibakteriális | MERTEN WD |  | 2430 | 1 | 1 | DB | 2891.7
MTN567544 | Elektromos szerelvények | MERTEN Burkolat, időkapcsolóhoz (120p), System-M, krém | MERTEN WD |  | 2430 | 1 | 1 | DB | 2891.7
MTN567619 | Elektromos szerelvények | MERTEN Fordulatszám szabályzó burkolat, System-M, polárfehér | MERTEN WD |  | 2770 | 1 | 1 | DB | 3296.3
MTN567625 | Elektromos szerelvények | MERTEN Fordulatszám szabályzó burkolat, System-M, aktív fehér, antibakteriális | MERTEN WD |  | 2770 | 1 | 1 | DB | 3296.3
MTN567644 | Elektromos szerelvények | MERTEN Fordulatszám szabályzó burkolat, System-M, krém | MERTEN WD |  | 2770 | 1 | 1 | DB | 3296.3
MTN568099 | Elektromos szerelvények | MERTEN Univerzális, dupla fényerőszabályzó, 2x50-200 VA | MERTEN WD |  | 48190 | 1 | 1 | DB | 57346.1
MTN568714 | Elektromos szerelvények | MERTEN ARGUS 180 /2.2 m mozgásérzékelő modul, System-M, antracit | MERTEN ARGUS |  | 15290 | 1 | 1 | DB | 18195.1
MTN568760 | Elektromos szerelvények | MERTEN ARGUS 180 /2.2 m mozgásérzékelő modul, System-M, alumínium | MERTEN ARGUS |  | 15290 | 1 | 1 | DB | 18195.1
MTN568819 | Elektromos szerelvények | MERTEN ARGUS 180 /2.2 m mozgásérzékelő modul, System-M, polárfehér | MERTEN ARGUS |  | 14990 | 1 | 1 | DB | 17838.1
MTN568825 | Elektromos szerelvények | MERTEN ARGUS 180 /2.2 m mozgásérzékelő modul, System-M, aktív fehér, antibakteriális | MERTEN ARGUS |  | 14990 | 1 | 1 | DB | 17838.1
MTN568844 | Elektromos szerelvények | MERTEN ARGUS 180 /2.2 m mozgásérzékelő modul, System-M, krém | MERTEN ARGUS |  | 14990 | 1 | 1 | DB | 17838.1
MTN569814 | Elektromos szerelvények | MERTEN Fedlap, forgatógombos redőnynyomóhoz, System-M, antracit | MERTEN WD |  | 2260 | 1 | 1 | DB | 2689.4
MTN569860 | Elektromos szerelvények | MERTEN Fedlap, forgatógombos redőnynyomóhoz, System-M, alumínium | MERTEN WD |  | 2260 | 1 | 1 | DB | 2689.4
MTN570114 | Elektromos szerelvények | MERTEN Fényerőszabályzó burkolat, System-M, antracit | MERTEN WD |  | 7340 | 1 | 1 | DB | 8734.6
MTN570160 | Elektromos szerelvények | MERTEN Fényerőszabályzó burkolat, System-M, alumínium | MERTEN WD |  | 7340 | 1 | 1 | DB | 8734.6
MTN5710-6033 | Elektromos szerelvények | MERTEN ARGUS 180 mozgásérzékelő modul, System-D, szahara | MERTEN ARGUS |  | 29100 | 1 | 1 | DB | 34629
MTN5710-6034 | Elektromos szerelvények | MERTEN ARGUS 180 mozgásérzékelő modul, System-D, antracit | MERTEN ARGUS |  | 31160 | 1 | 1 | DB | 37080.4
MTN5710-6035 | Elektromos szerelvények | MERTEN ARGUS 180 mozgásérzékelő modul, System-D, lótuszfehér | MERTEN ARGUS |  | 21870 | 1 | 1 | DB | 26025.3
MTN5710-6036 | Elektromos szerelvények | MERTEN ARGUS 180 mozgásérzékelő modul, System-D, acél | MERTEN ARGUS |  | 31290 | 1 | 1 | DB | 37235.1
MTN5710-6050 | Elektromos szerelvények | MERTEN ARGUS 180 mozgásérzékelő modul, System-D, nikkel | MERTEN ARGUS |  | 29150 | 1 | 1 | DB | 34688.5
MTN5710-6051 | Elektromos szerelvények | MERTEN ARGUS 180 mozgásérzékelő modul, System-D, pezsgő | MERTEN ARGUS |  | 29150 | 1 | 1 | DB | 34688.5
MTN5710-6052 | Elektromos szerelvények | MERTEN ARGUS 180 mozgásérzékelő modul, System-D, mokka | MERTEN ARGUS |  | 29150 | 1 | 1 | DB | 34688.5
MTN572819 | Elektromos szerelvények | MERTEN ARGUS 180 mozgásérzékelő modul, kapcsolóval, System-M, polárfehér | MERTEN ARGUS |  | 18990 | 1 | 1 | DB | 22598.1
MTN572825 | Elektromos szerelvények | MERTEN ARGUS 180 mozgásérzékelő modul, kapcsolóval, System-M, aktív fehér, antibakteriális | MERTEN ARGUS |  | 18990 | 1 | 1 | DB | 22598.1
MTN575519 | Elektromos szerelvények | MERTEN ARGUS 180 mozgásérzékelő modul, System-M, polárfehér | MERTEN ARGUS | * | 12340 | 1 | 1 | DB | 14684.6
MTN575525 | Elektromos szerelvények | MERTEN ARGUS 180 mozgásérzékelő modul, System-M, aktív fehér, antibakteriális | MERTEN ARGUS |  | 12340 | 1 | 1 | DB | 14684.6
MTN5760-6033 | Elektromos szerelvények | MERTEN Szobatermosztát, kapcsolóval, 250 V AC, 10 A, D-Life, szahara | MERTEN WD |  | 22350 | 1 | 1 | DB | 26596.5
MTN5760-6034 | Elektromos szerelvények | MERTEN Szobatermosztát, kapcsolóval, 250 V AC, 10 A, D-Life, antracit | MERTEN WD |  | 22350 | 1 | 1 | DB | 26596.5
MTN5760-6035 | Elektromos szerelvények | MERTEN Szobatermosztát, kapcsolóval, 250 V AC, 10 A, D-Life, lótuszfehér | MERTEN WD |  | 18620 | 1 | 1 | DB | 22157.8
MTN5760-6036 | Elektromos szerelvények | MERTEN Szobatermosztát, kapcsolóval, 250 V AC, 10 A, D-Life, acél | MERTEN WD |  | 22760 | 1 | 1 | DB | 27084.4
MTN5760-6050 | Elektromos szerelvények | MERTEN Szobatermosztát, kapcsolóval, 250 V AC, 10 A, D-Life, nikkel | MERTEN WD |  | 22760 | 1 | 1 | DB | 27084.4
MTN5760-6051 | Elektromos szerelvények | MERTEN Szobatermosztát, kapcsolóval, 250 V AC, 10 A, D-Life, pezsgő | MERTEN WD |  | 22760 | 1 | 1 | DB | 27084.4
MTN5760-6052 | Elektromos szerelvények | MERTEN Szobatermosztát, kapcsolóval, 250 V AC, 10 A, D-Life, mokka | MERTEN WD |  | 22760 | 1 | 1 | DB | 27084.4
MTN5761-6033 | Elektromos szerelvények | MERTEN Szobatermosztát, kapcsolóval, 24 V AC, 10 A, D-Life, szahara | MERTEN WD |  | 24830 | 1 | 1 | DB | 29547.7
MTN5761-6034 | Elektromos szerelvények | MERTEN Szobatermosztát, kapcsolóval, 24 V AC, 10 A, D-Life, antracit | MERTEN WD |  | 24830 | 1 | 1 | DB | 29547.7
MTN5761-6035 | Elektromos szerelvények | MERTEN Szobatermosztát, kapcsolóval, 24 V AC, 10 A, D-Life, lótuszfehér | MERTEN WD |  | 20690 | 1 | 1 | DB | 24621.1
MTN5761-6036 | Elektromos szerelvények | MERTEN Szobatermosztát, kapcsolóval, 24 V AC, 10 A, D-Life, acél | MERTEN WD |  | 24830 | 1 | 1 | DB | 29547.7
MTN5761-6050 | Elektromos szerelvények | MERTEN Szobatermosztát, kapcsolóval, 24 V AC, 10 A, D-Life, nikkel | MERTEN WD |  | 31040 | 1 | 1 | DB | 36937.6
MTN5761-6051 | Elektromos szerelvények | MERTEN Szobatermosztát, kapcsolóval, 24 V AC, 10 A, D-Life, pezsgő | MERTEN WD |  | 31040 | 1 | 1 | DB | 36937.6
MTN5761-6052 | Elektromos szerelvények | MERTEN Szobatermosztát, kapcsolóval, 24 V AC, 10 A, D-Life, mokka | MERTEN WD |  | 31040 | 1 | 1 | DB | 36937.6
MTN5762-6033 | Elektromos szerelvények | MERTEN Szobatermosztát, váltóérintkezős, 250 V AC, 5 A, D-Life, szahara | MERTEN WD |  | 22350 | 1 | 1 | DB | 26596.5
MTN5762-6034 | Elektromos szerelvények | MERTEN Szobatermosztát, váltóérintkezős, 250 V AC, 5 A, D-Life, antracit | MERTEN WD |  | 22350 | 1 | 1 | DB | 26596.5
MTN5762-6035 | Elektromos szerelvények | MERTEN Szobatermosztát, váltóérintkezős, 250 V AC, 5 A, D-Life, lótuszfehér | MERTEN WD |  | 18620 | 1 | 1 | DB | 22157.8
MTN5762-6036 | Elektromos szerelvények | MERTEN Szobatermosztát, váltóérintkezős, 250 V AC, 5 A, D-Life, acél | MERTEN WD |  | 22760 | 1 | 1 | DB | 27084.4
MTN5762-6050 | Elektromos szerelvények | MERTEN Szobatermosztát, váltóérintkezős, 250 V AC, 5 A, D-Life, nikkel | MERTEN WD |  | 22760 | 1 | 1 | DB | 27084.4
MTN5762-6051 | Elektromos szerelvények | MERTEN Szobatermosztát, váltóérintkezős, 250 V AC, 5 A, D-Life, pezsgő | MERTEN WD |  | 22760 | 1 | 1 | DB | 27084.4
MTN5762-6052 | Elektromos szerelvények | MERTEN Szobatermosztát, váltóérintkezős, 250 V AC, 5 A, D-Life, mokka | MERTEN WD |  | 22760 | 1 | 1 | DB | 27084.4
MTN5763-6033 | Elektromos szerelvények | MERTEN Szobatermosztát, váltóérintkezős, 24 V AC, 1 A, D-Life, szahara | MERTEN WD |  | 24830 | 1 | 1 | DB | 29547.7
MTN5763-6034 | Elektromos szerelvények | MERTEN Szobatermosztát, váltóérintkezős, 24 V AC, 1 A, D-Life, antracit | MERTEN WD |  | 24830 | 1 | 1 | DB | 29547.7
MTN5763-6035 | Elektromos szerelvények | MERTEN Szobatermosztát, váltóérintkezős, 24 V AC, 1 A, D-Life, lótuszfehér | MERTEN WD |  | 20690 | 1 | 1 | DB | 24621.1
MTN5763-6036 | Elektromos szerelvények | MERTEN Szobatermosztát, váltóérintkezős, 24 V AC, 1 A, D-Life, acél | MERTEN WD |  | 24830 | 1 | 1 | DB | 29547.7
MTN5763-6050 | Elektromos szerelvények | MERTEN Szobatermosztát, váltóérintkezős, 24 V AC, 1 A, D-Life, nikkel | MERTEN WD |  | 31040 | 1 | 1 | DB | 36937.6
MTN5763-6051 | Elektromos szerelvények | MERTEN Szobatermosztát, váltóérintkezős, 24 V AC, 1 A, D-Life, pezsgő | MERTEN WD |  | 31040 | 1 | 1 | DB | 36937.6
MTN5763-6052 | Elektromos szerelvények | MERTEN Szobatermosztát, váltóérintkezős, 24 V AC, 1 A, D-Life, mokka | MERTEN WD |  | 31040 | 1 | 1 | DB | 36937.6
MTN5764-6033 | Elektromos szerelvények | MERTEN Padlótermosztát, kapcsolóval, 250 V, 10 A, D-Life, szahara | MERTEN WD |  | 44490 | 1 | 1 | DB | 52943.1
MTN5764-6034 | Elektromos szerelvények | MERTEN Padlótermosztát, kapcsolóval, 250 V, 10 A, D-Life, antracit | MERTEN WD |  | 44490 | 1 | 1 | DB | 52943.1
MTN5764-6035 | Elektromos szerelvények | MERTEN Padlótermosztát, kapcsolóval, 250 V, 10 A, D-Life, lótuszfehér | MERTEN WD |  | 37250 | 1 | 1 | DB | 44327.5
MTN5764-6036 | Elektromos szerelvények | MERTEN Padlótermosztát, kapcsolóval, 250 V, 10 A, D-Life, acél | MERTEN WD |  | 44490 | 1 | 1 | DB | 52943.1
MTN5764-6050 | Elektromos szerelvények | MERTEN Padlótermosztát, kapcsolóval, 250 V, 10 A, D-Life, nikkel | MERTEN WD |  | 46560 | 1 | 1 | DB | 55406.4
MTN5764-6051 | Elektromos szerelvények | MERTEN Padlótermosztát, kapcsolóval, 250 V, 10 A, D-Life, pezsgő | MERTEN WD |  | 46560 | 1 | 1 | DB | 55406.4
MTN5764-6052 | Elektromos szerelvények | MERTEN Padlótermosztát, kapcsolóval, 250 V, 10 A, D-Life, mokka | MERTEN WD |  | 46560 | 1 | 1 | DB | 55406.4
MTN576799 | Elektromos szerelvények | MERTEN Mozgásérzékelő betét, elektronikus, 40-300 W, 180° | MERTEN WD | * | 15350 | 1 | 1 | DB | 18266.5
MTN576897 | Elektromos szerelvények | MERTEN Mozgásérzékelő betét, relével, 0-1000 VA, 180° | MERTEN WD | * | 21700 | 1 | 1 | DB | 25823
MTN577099 | Elektromos szerelvények | MERTEN Univerzális nyomógombos fényerőszabályzó, 25-420 VA | MERTEN WD | * | 36050 | 1 | 1 | DB | 42899.5
MTN5775-0000 | Elektromos szerelvények | MERTEN Érintőképernyős univerzális termosztát | MERTEN WD | * | 26480 | 1 | 1 | DB | 31511.2
MTN5775-0003 | Elektromos szerelvények | MERTEN Érzékelő (érintős termosztátokhoz) | MERTEN WD | * | 3990 | 1 | 1 | DB | 4748.1
MTN5775-0319 | Elektromos szerelvények | MERTEN Fedlap, érintőképernyős termosztáthoz, System-M, polárfehér | MERTEN WD | * | 3990 | 1 | 1 | DB | 4748.1
MTN5775-0325 | Elektromos szerelvények | MERTEN Fedlap, érintőképernyős termosztáthoz, System-M, aktív fehér, antibakteriális | MERTEN WD |  | 3990 | 1 | 1 | DB | 4748.1
MTN5775-0414 | Elektromos szerelvények | MERTEN Fedlap, érintőképernyős termosztáthoz, System-M, antracit | MERTEN WD | * | 4220 | 1 | 1 | DB | 5021.8
MTN5775-0460 | Elektromos szerelvények | MERTEN Fedlap, érintőképernyős termosztáthoz, System-M, alumínium | MERTEN WD | * | 4220 | 1 | 1 | DB | 5021.8
MTN5775-6033 | Elektromos szerelvények | MERTEN Fedlap, érintőképernyős termosztáthoz, D-Life, szahara | MERTEN WD |  | 4960 | 1 | 1 | DB | 5902.4
MTN5775-6034 | Elektromos szerelvények | MERTEN Fedlap, érintőképernyős termosztáthoz, D-Life, antracit | MERTEN WD |  | 4960 | 1 | 1 | DB | 5902.4
MTN5775-6035 | Elektromos szerelvények | MERTEN Fedlap, érintőképernyős termosztáthoz, D-Life, lótuszfehér | MERTEN WD |  | 4130 | 1 | 1 | DB | 4914.7
MTN5775-6036 | Elektromos szerelvények | MERTEN Fedlap, érintőképernyős termosztáthoz, D-Life, acél | MERTEN WD |  | 4960 | 1 | 1 | DB | 5902.4
MTN5775-6050 | Elektromos szerelvények | MERTEN Fedlap, érintőképernyős termosztáthoz, D-Life, nikkel | MERTEN WD |  | 6200 | 1 | 1 | DB | 7378
MTN5775-6051 | Elektromos szerelvények | MERTEN Fedlap, érintőképernyős termosztáthoz, D-Life, pezsgő | MERTEN WD |  | 6200 | 1 | 1 | DB | 7378
MTN5775-6052 | Elektromos szerelvények | MERTEN Fedlap, érintőképernyős termosztáthoz, D-Life, mokka | MERTEN WD |  | 6200 | 1 | 1 | DB | 7378
MTN5776-0000 | Elektromos szerelvények | MERTEN Programozható érintőképernyős univerzális termosztát | MERTEN WD | * | 40050 | 1 | 1 | DB | 47659.5
MTN577619 | Elektromos szerelvények | MERTEN Fényerőszabályzó burkolat, System-M, polárfehér | MERTEN WD |  | 6660 | 1 | 1 | DB | 7925.4
MTN577625 | Elektromos szerelvények | MERTEN Fényerőszabályzó burkolat, System-M, aktív fehér, antibakteriális | MERTEN WD |  | 6660 | 1 | 1 | DB | 7925.4
MTN577644 | Elektromos szerelvények | MERTEN Fényerőszabályzó burkolat, System-M, krém | MERTEN WD |  | 6660 | 1 | 1 | DB | 7925.4
MTN577899 | Elektromos szerelvények | MERTEN Univerzális nyomógombos fényerőszabályzó, kapacítív terhelésekhez, 20-315 W | MERTEN WD |  | 32490 | 1 | 1 | DB | 38663.1
MTN578414 | Elektromos szerelvények | MERTEN ARGUS 180 mozgásérzékelő modul, System-M, antracit | MERTEN ARGUS |  | 12570 | 1 | 1 | DB | 14958.3
MTN578460 | Elektromos szerelvények | MERTEN ARGUS 180 mozgásérzékelő modul, System-M, alumínium | MERTEN ARGUS |  | 12570 | 1 | 1 | DB | 14958.3
MTN580690 | Elektromos szerelvények | MERTEN Szélérzékelő, belső fűtéssel | MERTEN WD |  | 51180 | 1 | 1 | DB | 60904.2
MTN580691 | Elektromos szerelvények | MERTEN Fény/alkonyérzékelő | MERTEN WD |  | 13350 | 1 | 1 | DB | 15886.5
MTN580692 | Elektromos szerelvények | MERTEN Szélérzékelő | MERTEN WD |  | 41940 | 1 | 1 | DB | 49908.6
MTN580693 | Elektromos szerelvények | MERTEN Szélérzékelő interfész | MERTEN WD |  | 39730 | 1 | 1 | DB | 47278.7
MTN580698 | Elektromos szerelvények | MERTEN Redőnyvezérlő betét, 1000 VA | MERTEN WD |  | 18130 | 1 | 1 | DB | 21574.7
MTN580699 | Elektromos szerelvények | MERTEN Redőnyvezérlő betét, bővíthető, 1000 VA | MERTEN WD |  | 18130 | 1 | 1 | DB | 21574.7
MTN581219 | Elektromos szerelvények | MERTEN Időkapcsoló, System-M, polárfehér | MERTEN WD |  | 39030 | 1 | 1 | DB | 46445.7
MTN581225 | Elektromos szerelvények | MERTEN Időkapcsoló, System-M, aktív fehér, antibakteriális | MERTEN WD |  | 39030 | 1 | 1 | DB | 46445.7
MTN581244 | Elektromos szerelvények | MERTEN Időkapcsoló, System-M, krém | MERTEN WD |  | 39030 | 1 | 1 | DB | 46445.7
MTN581419 | Elektromos szerelvények | MERTEN Standard programozható redőnykapcsoló, System-M, polárfehér | MERTEN WD |  | 21810 | 1 | 1 | DB | 25953.9
MTN581425 | Elektromos szerelvények | MERTEN Standard programozható redőnykapcsoló, System-M, aktív fehér, antibakteriális | MERTEN WD |  | 21810 | 1 | 1 | DB | 25953.9
MTN581444 | Elektromos szerelvények | MERTEN Standard programozható redőnykapcsoló, System-M, krém | MERTEN WD |  | 21810 | 1 | 1 | DB | 25953.9
MTN581519 | Elektromos szerelvények | MERTEN Programozható redőnykapcsoló, System-M, polárfehér | MERTEN WD |  | 24870 | 1 | 1 | DB | 29595.3
MTN581525 | Elektromos szerelvények | MERTEN Programozható redőnykapcsoló, System-M, aktív fehér, antibakteriális | MERTEN WD |  | 24870 | 1 | 1 | DB | 29595.3
MTN581544 | Elektromos szerelvények | MERTEN Programozható redőnykapcsoló, System-M, krém | MERTEN WD |  | 24870 | 1 | 10 | DB | 29595.3
MTN581619 | Elektromos szerelvények | MERTEN Programozható redőnykapcsoló, külső érzékelő bemenettel, System-M, polárfehér | MERTEN WD |  | 27030 | 1 | 1 | DB | 32165.7
MTN581625 | Elektromos szerelvények | MERTEN Programozható redőnykapcsoló, külső érzékelő bemenettel, System-M, aktív fehér, antibakteriális | MERTEN WD |  | 27030 | 1 | 1 | DB | 32165.7
MTN581644 | Elektromos szerelvények | MERTEN Programozható redőnykapcsoló, külső érzékelő bemenettel, System-M, krém | MERTEN WD |  | 27030 | 1 | 1 | DB | 32165.7
MTN581914 | Elektromos szerelvények | MERTEN Standard programozható redőnykapcsoló, System-M, antracit | MERTEN WD |  | 22020 | 1 | 1 | DB | 26203.8
MTN581960 | Elektromos szerelvények | MERTEN Standard programozható redőnykapcsoló, System-M, alumínium | MERTEN WD |  | 22020 | 1 | 1 | DB | 26203.8
MTN583699 | Elektromos szerelvények | MERTEN Fordulatszám szabályzó | MERTEN WD |  | 26480 | 1 | 1 | DB | 31511.2
MTN586014 | Elektromos szerelvények | MERTEN Időkapcsoló, System-M, antracit | MERTEN WD |  | 39240 | 1 | 1 | DB | 46695.6
MTN586060 | Elektromos szerelvények | MERTEN Időkapcsoló, System-M, alumínium | MERTEN WD |  | 39240 | 1 | 1 | DB | 46695.6
MTN586114 | Elektromos szerelvények | MERTEN Programozható redőnykapcsoló, System-M, antracit | MERTEN WD |  | 25080 | 1 | 1 | DB | 29845.2
MTN586160 | Elektromos szerelvények | MERTEN Programozható redőnykapcsoló, System-M, alumínium | MERTEN WD |  | 25080 | 1 | 1 | DB | 29845.2
MTN586714 | Elektromos szerelvények | MERTEN Programozható redőnykapcsoló, külső érzékelő bemenettel, System-M, antracit | MERTEN WD |  | 27250 | 1 | 1 | DB | 32427.5
MTN586760 | Elektromos szerelvények | MERTEN Programozható redőnykapcsoló, külső érzékelő bemenettel, System-M, alumínium | MERTEN WD |  | 27250 | 1 | 1 | DB | 32427.5
MTN587014 | Elektromos szerelvények | MERTEN Fedlap LED-es lámpákhoz, System-M, antracit | MERTEN WD |  | 2330 | 1 | 1 | DB | 2772.7
MTN587060 | Elektromos szerelvények | MERTEN Fedlap LED-es lámpákhoz, System-M, alumínium | MERTEN WD |  | 2330 | 1 | 1 | DB | 2772.7
MTN587090 | Elektromos szerelvények | MERTEN Egyszínű LED-es lámpa, zöld | MERTEN WD |  | 24770 | 1 | 1 | DB | 29476.3
MTN587091 | Elektromos szerelvények | MERTEN Egyszínű LED-es lámpa, piros | MERTEN WD |  | 24770 | 1 | 1 | DB | 29476.3
MTN587092 | Elektromos szerelvények | MERTEN Két színű LED-es lámpa, piros/zöld | MERTEN WD |  | 24770 | 1 | 1 | DB | 29476.3
MTN587093 | Elektromos szerelvények | MERTEN Egyszínű LED-es lámpa, fehér | MERTEN WD |  | 24770 | 1 | 1 | DB | 29476.3
MTN587094 | Elektromos szerelvények | MERTEN Egyszínű LED-es lámpa, kék | MERTEN WD |  | 24770 | 1 | 1 | DB | 29476.3
MTN587095 | Elektromos szerelvények | MERTEN Piktogramm készlet LED-es lámpákhoz, pozitív nyomat | MERTEN WD |  | 4960 | 1 | 1 | DB | 5902.4
MTN587096 | Elektromos szerelvények | MERTEN Piktogramm készlet LED-es lámpákhoz, negatív nyomat | MERTEN WD |  | 4960 | 1 | 1 | DB | 5902.4
MTN587419 | Elektromos szerelvények | MERTEN Fedlap LED-es lámpákhoz, System-M, polárfehér | MERTEN WD |  | 2100 | 1 | 1 | DB | 2499
MTN587425 | Elektromos szerelvények | MERTEN Fedlap LED-es lámpákhoz, System-M, aktív fehér, antibakteriális | MERTEN WD |  | 2100 | 1 | 1 | DB | 2499
MTN587444 | Elektromos szerelvények | MERTEN Fedlap LED-es lámpákhoz, System-M, krém | MERTEN WD |  | 2100 | 1 | 1 | DB | 2499
MTN6003-0001 |  | KNX kapcsoló aktor 16A 2 bemenettel, süllyeszetett |  |  | 81326 | 1 | 1 | DB | 96777.94
MTN6003-0002 |  | KNX kapcsoló aktor 2x6A 2 bemenettel, süllyeszetett |  | * | 102561 | 1 | 1 | DB | 122047.59
MTN6003-0004 |  | KNX zsalumozgató aktor, 3 bemenettel, süllyesztett |  |  | 109041 | 1 | 1 | DB | 129758.79
MTN6003-0005 |  | Merten-KNX 3 bemenetes fűtésaktor |  |  | 89556 | 1 | 1 | DB | 106571.64
MTN6003-0006 |  | KNX zsalumozgató és fűtési aktor, 3 bemenettel, süllyesztett |  |  | 133351 | 1 | 1 | DB | 158687.69
MTN6005-0001 |  | KNX CO2, páratartalom, hőmérsékletmérő szenzor |  | * | 142731 | 1 | 1 | DB | 169849.89
MTN616719 |  | Merten-KNX süllyesztett falimodul 4-es bináris bemenettel , SystemM, polárfehér, fényes |  |  | 140842 | 1 | 1 | DB | 167601.98
MTN616725 |  | Merten-KNX süllyesztett falimodul 4-es bináris bemenettel , SystemM, aktív fehér, fényes |  |  | 140842 | 1 | 1 | DB | 167601.98
MTN616744 |  | Merten-KNX süllyesztett falimodul 4-es bináris bemenettel , SystemM, fehér, fényes |  |  | 140754 | 1 | 5 | DB | 167497.26
MTN616790 |  | Merten-KNX Külső hőmérséklet érzékelő süllyesztett falimodulhoz |  |  | 11194 | 1 | 1 | DB | 13320.86
MTN616814 |  | Merten-KNX süllyesztett falimodul 4-es bináris bemenettel , SystemM, antracit |  |  | 141101 | 1 | 1 | DB | 167910.19
MTN616860 |  | Merten-KNX süllyesztett falimodul 4-es bináris bemenettel , SystemM, alumínium |  |  | 141961 | 1 | 1 | DB | 168933.59
MTN617119 |  | Merten-KNX 1-es nyomógomb , SystemM, polárfehér, fényes |  | * | 38477 | 1 | 1 | DB | 45787.63
MTN617125 |  | Merten-KNX 1-es nyomógomb , SystemM, aktív fehér, fényes |  |  | 38634 | 1 | 1 | DB | 45974.46
MTN617144 |  | Merten-KNX 1-es nyomógomb , SystemM, fehér, fényes |  |  | 38634 | 1 | 1 | DB | 45974.46
MTN617219 |  | Merten-KNX 2-es nyomógomb , SystemM, polárfehér, fényes |  | * | 41976 | 1 | 1 | DB | 49951.44
MTN617225 |  | Merten-KNX 2-es nyomógomb , SystemM, aktív fehér, fényes |  | * | 42132 | 1 | 1 | DB | 50137.08
MTN617244 |  | Merten-KNX 2-es nyomógomb , SystemM, fehér, fényes |  |  | 42132 | 1 | 1 | DB | 50137.08
MTN617419 |  | Merten-KNX 4-es nyomógomb , SystemM, polárfehér, fényes |  | * | 54851 | 1 | 1 | DB | 65272.69
MTN617425 |  | Merten-KNX 4-es nyomógomb , SystemM, aktív fehér, fényes |  | * | 55011 | 1 | 1 | DB | 65463.09
MTN617444 |  | Merten-KNX 4-es nyomógomb , SystemM, fehér, fényes |  |  | 55011 | 1 | 1 | DB | 65463.09
MTN617519 |  | Merten-KNX 4-es IR nyomógomb , SystemM, polárfehér, fényes |  |  | 62484 | 1 | 1 | DB | 74355.96
MTN617525 |  | Merten-KNX 4-es IR nyomógomb , SystemM, aktív fehér, fényes |  |  | 62803 | 1 | 1 | DB | 74735.57
MTN617544 |  | Merten-KNX 4-es IR nyomógomb , SystemM, krém |  |  | 63108 | 1 | 1 | DB | 75098.52
MTN6180-0319 |  | KNX Design nyomógomb System M |  | * | 55119 | 1 | 1 | DB | 65591.61
MTN618319 |  | Merten-KNX Felirat nyomógombokhoz , SystemM, polárfehér, fényes |  |  | 11000 | 1 | 1 | DB | 13090
MTN618320 |  | Merten-KNX Felirat nyomógombokhoz ezüst |  |  | 11214 | 1 | 1 | DB | 13344.66
MTN618419 |  | Merten-KNX Felirat multifunkciós IR falimodulhoz , SystemM, polárfehér, fényes |  |  | 11199 | 1 | 1 | DB | 13326.81
MTN618420 |  | Merten-KNX Felirat multifunkciós IR falimodul ezüst |  |  | 11098 | 1 | 1 | DB | 13206.62
MTN6212-0319 |  | Merten-KNX 2-es multifunkciós falimodul, SystemM, polárfehér, fényes |  | * | 92850 | 1 | 1 | DB | 110491.5
MTN6212-0325 |  | Merten-KNX 2-es multifunkciós falimodul, SystemM, aktív fehér, fényes |  |  | 93008 | 1 | 1 | DB | 110679.52
MTN6212-0344 |  | Merten-KNX 2-es multifunkciós falimodul, SystemM, krém, fényes |  |  | 92948 | 1 | 1 | DB | 110608.12
MTN6212-0414 |  | Merten-KNX 2-es multifunkciós falimodul, SystemM, antracit |  | * | 93803 | 1 | 1 | DB | 111625.57
MTN6212-0460 |  | Merten-KNX 2-es multifunkciós falimodul, SystemM, alumínium |  | * | 94917 | 1 | 1 | DB | 112951.23
MTN6214-0319 |  | Merten-KNX 4-es multifunkciós falimodul, SystemM, polárfehér, fényes |  | * | 117971 | 1 | 1 | DB | 140385.49
MTN6214-0325 |  | Merten-KNX 4-es multifunkciós falimodul, SystemM, aktív fehér, fényes |  |  | 118288 | 1 | 1 | DB | 140762.72
MTN6214-0344 |  | Merten-KNX 4-es multifunkciós falimodul, SystemM, krém, fényes |  |  | 118214 | 1 | 1 | DB | 140674.66
MTN6214-0414 |  | Merten-KNX 4-es multifunkciós falimodul, SystemM, antracit |  |  | 118925 | 1 | 1 | DB | 141520.75
MTN6214-0460 |  | Merten-KNX 4-es multifunkciós falimodul, SystemM, alumínium |  |  | 119559 | 1 | 1 | DB | 142275.21
MTN6215-0310 |  | KNX Multitouch érintőkijelző System M |  |  | 118719 | 1 | 1 | DB | 141275.61
MTN6215-5910 |  | KNX Multitouch érintőkijelző System M |  | * | 131536 | 1 | 1 | DB | 156527.84
MTN6221-0319 |  | Merten-KNX falimodul, SystemM, polárfehér, fényes |  |  | 60736 | 1 | 1 | DB | 72275.84
MTN6221-0325 |  | Merten-KNX falimodul, SystemM, aktív fehér, fényes |  |  | 61370 | 1 | 1 | DB | 73030.3
MTN6221-0344 |  | Merten-KNX falimodul, SystemM, krém, fényes |  |  | 60967 | 1 | 1 | DB | 72550.73
MTN6221-0414 |  | Merten-KNX falimodul, SystemM, antracit |  |  | 61846 | 1 | 1 | DB | 73596.74
MTN6221-0460 |  | Merten-KNX falimodul, SystemM, alumínium |  |  | 62484 | 1 | 1 | DB | 74355.96
MTN6241-0319 |  | Merten-KNX falimodul kijelzővel, SystemM, polárfehér, fényes |  |  | 76314 | 1 | 1 | DB | 90813.66
MTN6241-0325 |  | Merten-KNX falimodul kijelzővel, SystemM, aktív fehér, fényes |  |  | 76952 | 1 | 1 | DB | 91572.88
MTN6241-0344 |  | Merten-KNX falimodul kijelzővel, SystemM, krém, fényes |  |  | 76602 | 1 | 1 | DB | 91156.38
MTN6241-0414 |  | Merten-KNX falimodul kijelzővel, SystemM, antracit |  |  | 77904 | 1 | 1 | DB | 92705.76
MTN6241-0460 |  | Merten-KNX falimodul kijelzővel, SystemM, alumínium |  |  | 78541 | 1 | 1 | DB | 93463.79
MTN627514 |  | Merten-KNX 1-es nyomógomb , SystemM, antracit |  | * | 39750 | 1 | 1 | DB | 47302.5
MTN627560 |  | Merten-KNX 1-es nyomógomb , SystemM, alumínium |  |  | 40701 | 1 | 1 | DB | 48434.19
MTN627591 |  | Merten-KNX Védőburkolat festés-tapétázás esetén, System M |  |  | 1319 | 1 | 1 | DB | 1569.61
MTN627614 |  | Merten-KNX 2-es nyomógomb , SystemM, antracit |  | * | 43087 | 1 | 1 | DB | 51273.53
MTN627660 |  | Merten-KNX 2-es nyomógomb , SystemM, alumínium |  | * | 44200 | 1 | 1 | DB | 52598
MTN627814 |  | Merten-KNX 4-es nyomógomb , SystemM, antracit |  | * | 55965 | 1 | 1 | DB | 66598.35
MTN627860 |  | Merten-KNX 4-es nyomógomb , SystemM, alumínium |  | * | 57079 | 1 | 1 | DB | 67924.01
MTN627914 |  | Merten-KNX 4-es IR nyomógomb , SystemM, antracit |  |  | 63276 | 1 | 1 | DB | 75298.44
MTN627960 |  | Merten-KNX 4-es IR nyomógomb , SystemM, alumínium |  |  | 64551 | 1 | 1 | DB | 76815.69
MTN629993 |  | Merten-KNX terepi süllyesztett kapcsolóaktor 230/16 |  |  | 48998 | 1 | 1 | DB | 58307.62
MTN630419 |  | Merten-KNX ARGUS 180/220 süllyesztett jelenlétérzékelő , SystemM, polárfehér, fényes |  |  | 58033 | 1 | 1 | DB | 69059.27
MTN630425 |  | Merten-KNX ARGUS 180/220 süllyesztett jelenlétérzékelő , SystemM, aktív fehér, fényes |  |  | 58192 | 1 | 1 | DB | 69248.48
MTN630444 |  | Merten-KNX ARGUS 180/220 süllyesztett jelenlétérzékelő , SystemM, fehér, fényes |  |  | 58192 | 1 | 20 | DB | 69248.48
MTN630614 |  | Merten-KNX ARGUS 180/220 süllyesztett jelenlétérzékelő , SystemM, antracit |  |  | 59305 | 1 | 1 | DB | 70572.95
MTN630660 |  | Merten-KNX ARGUS 180/220 süllyesztett jelenlétérzékelő , SystemM, alumínium |  |  | 60258 | 1 | 1 | DB | 71707.02
MTN630719 |  | Merten-KNX ARGUS Basic jelenlétérzékelő, fehér |  | * | 66775 | 1 | 1 | DB | 79462.25
MTN630760 |  | Merten-KNX ARGUS Basic jelenlétérzékelő, alumínium |  |  | 68683 | 1 | 1 | DB | 81732.77
MTN630819 |  | Merten-KNX ARGUS jelenlétérzékelő, fehér |  | * | 77270 | 1 | 1 | DB | 91951.3
MTN630860 |  | Merten-KNX ARGUS jelenlétérzékelő, alumínium |  |  | 79494 | 1 | 1 | DB | 94597.86
MTN630919 |  | Merten-KNX ARGUS IR jelenlétérzékelő világításvezérléssel, fehér |  | * | 83628 | 1 | 1 | DB | 99517.32
MTN630960 |  | Merten-KNX ARGUS IR jelenlétérzékelő világításvezérléssel, alumínium |  |  | 85537 | 1 | 1 | DB | 101789.03
MTN631619 |  | Merten-KNX ARGUS 180 süllyesztett mozgásérzékelő , SystemM, polárfehér, fényes |  | * | 55169 | 1 | 1 | DB | 65651.11
MTN631625 |  | Merten-KNX ARGUS 180 süllyesztett mozgásérzékelő , SystemM, aktív fehér, fényes |  |  | 55330 | 1 | 1 | DB | 65842.7
MTN631644 |  | Merten-KNX ARGUS 180 süllyesztett mozgásérzékelő , SystemM, fehér, fényes |  |  | 54547 | 1 | 1 | DB | 64910.93
MTN631719 |  | Merten-KNX ARGUS 180/220m süllyesztett mozgásérzékelő , SystemM, polárfehér, fényes |  | * | 54534 | 1 | 1 | DB | 64895.46
MTN631725 |  | Merten-KNX ARGUS 180/220m süllyesztett mozgásérzékelő , SystemM, aktív fehér, fényes |  |  | 54694 | 1 | 1 | DB | 65085.86
MTN631744 |  | Merten-KNX ARGUS 180/220m süllyesztett mozgásérzékelő , SystemM, krém |  |  | 54534 | 1 | 1 | DB | 64895.46
MTN632515 |  | Merten-KNX ARGUS 220 kültéri mozgásérzékelő, sötét brazil |  |  | 82356 | 1 | 1 | DB | 98003.64
MTN632519 |  | Merten-KNX ARGUS 220 kültéri mozgásérzékelő, polárfehér |  | * | 82356 | 1 | 1 | DB | 98003.64
MTN632569 |  | Merten-KNX ARGUS 220 kültéri mozgásérzékelő, alumínium |  |  | 86491 | 1 | 1 | DB | 102924.29
MTN632614 |  | Merten-KNX ARGUS 180 süllyesztett mozgásérzékelő , SystemM, antracit |  |  | 56600 | 1 | 1 | DB | 67354
MTN632660 |  | Merten-KNX ARGUS 180 süllyesztett mozgásérzékelő , SystemM, alumínium |  |  | 57555 | 1 | 1 | DB | 68490.45
MTN632714 |  | Merten-KNX ARGUS 180/220m süllyesztett mozgásérzékelő , SystemM, antracit |  |  | 55169 | 1 | 1 | DB | 65651.11
MTN632760 |  | Merten-KNX ARGUS 180/220m süllyesztett mozgásérzékelő , SystemM, alumínium |  |  | 55965 | 1 | 1 | DB | 66598.35
MTN639125 |  | Merten-KNX Termoelektromos szelepmozgató 230V |  | * | 18191 | 1 | 1 | DB | 21647.29
MTN639126 |  | Merten-KNX Termoelektromos szelepmozgató 24V |  |  | 18191 | 1 | 1 | DB | 21647.29
MTN639150 |  | Merten-KNX VA50 adapter termoelektromos szelepmozgatóhoz |  |  | 4758 | 1 | 1 | DB | 5662.02
MTN639178 |  | Merten-KNX VA78 adapter termoelektromos szelepmozgatóhoz |  |  | 8675 | 1 | 1 | DB | 10323.25
MTN639180 |  | Merten-KNX VA80 adapter termoelektromos szelepmozgatóhoz |  | * | 4758 | 1 | 1 | DB | 5662.02
MTN639190 |  | Merten-KNX Programozó mágnes |  |  | 6997 | 1 | 1 | DB | 8326.43
MTN644492 |  | Merten-KNX REG-K/4x10 bináris bemenet |  | * | 73455 | 1 | 1 | DB | 87411.45
MTN644592 |  | Merten-KNX REG-K/8x10 bináris bemenet |  | * | 111291 | 1 | 1 | DB | 132436.29
MTN644692 |  | Merten-KNX REG-K/8x230 bináris bemenet |  | * | 109702 | 1 | 1 | DB | 130545.38
MTN644792 |  | Merten-KNX REG-K/8x24 bináris bemenet |  | * | 109702 | 1 | 1 | DB | 130545.38
MTN644892 |  | Merten-KNX REG-K/4x24 bináris bemenet |  |  | 73455 | 1 | 1 | DB | 87411.45
MTN644992 |  | Merten-KNX REG-K/4x230 bináris bemenet |  |  | 73455 | 1 | 1 | DB | 87411.45
MTN645094 |  | Merten-KNX REG-K fan coil aktor |  | * | 131536 | 1 | 1 | DB | 156527.84
MTN646991 |  | Merten-KNX REG-K 3-as 0-10V univerzális fényerőszabályzó aktor |  | * | 109384 | 1 | 1 | DB | 130166.96
MTN647091 |  | Merten-KNX REG-K 1-es 0-10V univerzális fényerőszabályzó aktor |  |  | 70910 | 1 | 1 | DB | 84382.9
MTN647393 |  | Merten-KNX REG-K/2x230/16 kapcsolóaktor kézi üzemmóddal |  |  | 83947 | 1 | 1 | DB | 99896.93
MTN647395 |  | Merten-KNX REG-K/2x230/16 kapcsolóaktor kézi üzemmóddal és áramérzékeléssel |  |  | 103550 | 1 | 1 | DB | 123224.5
MTN647593 |  | Merten-KNX REG-K/4x230/16 kapcsolóaktor kézi üzemmóddal |  | * | 112247 | 1 | 1 | DB | 133573.93
MTN647595 |  | Merten-KNX REG-K/4x230/16 kapcsolóaktor kézi üzemmóddal és áramérzékeléssel |  |  | 122423 | 1 | 1 | DB | 145683.37
MTN647893 |  | Merten-KNX REG-K/8x230/16 kapcsolóaktor kézi üzemmóddal |  | * | 148496 | 1 | 1 | DB | 176710.24
MTN647895 |  | Merten-KNX REG-K/8x230/16 kapcsolóaktor kézi üzemmóddal és áramérzékeléssel |  | * | 172116 | 1 | 1 | DB | 204818.04
MTN648493 |  | Merten-KNX REG-K/12x230/16 kapcsolóaktor kézi üzemmóddal |  | * | 189513 | 1 | 1 | DB | 225520.47
MTN648495 |  | Merten-KNX REG-K/12x230/16 kapcsolóaktor kézi üzemmóddal és áramérzékeléssel |  |  | 233712 | 1 | 1 | DB | 278117.28
MTN648704 |  | Merten-KNX REG-K/4x24/6 zsalumozgató aktor kézi üzemmóddal |  |  | 134335 | 1 | 1 | DB | 159858.65
MTN649202 |  | Merten-KNX REG-K/2x230/10 kapcsolóaktor kézi üzemmóddal |  | * | 71546 | 1 | 1 | DB | 85139.74
MTN649204 |  | Merten-KNX REG-K/4x230/10 kapcsolóaktor kézi üzemmóddal |  | * | 86808 | 1 | 1 | DB | 103301.52
MTN649208 |  | Merten-KNX REG-K/8x230/10 kapcsolóaktor kézi üzemmóddal |  | * | 133232 | 1 | 1 | DB | 158546.08
MTN649212 |  | Merten-KNX REG-K/12x230/10 kapcsolóaktor kézi üzemmóddal |  | * | 157717 | 1 | 1 | DB | 187683.23
MTN649310 |  | Merten-KNX REG-K/230/1000W univerzális fényerőszabályzó aktor |  |  | 112247 | 1 | 1 | DB | 133573.93
MTN649350 |  | Merten-KNX REG-K/230/500W univerzális fényerőszabályzó aktor |  |  | 91578 | 1 | 1 | DB | 108977.82
MTN649704 |  | Merten-KNX REG-K/4x/10 redőnymozgató aktor kézi üzemmóddal |  | * | 97952 | 1 | 1 | DB | 116562.88
MTN649802 |  | Merten-KNX REG-K/2x/10 zsalumozgató aktor kézi üzemmóddal |  | * | 73455 | 1 | 1 | DB | 87411.45
MTN649804 |  | Merten-KNX REG-K/4x/10 zsalumozgató aktor kézi üzemmóddal |  | * | 106205 | 1 | 1 | DB | 126383.95
MTN649808 |  | Merten-KNX REG-K/8x/10 zsalumozgató aktor kézi üzemmóddal |  | * | 192693 | 1 | 1 | DB | 229304.67
MTN649908 |  | Merten-KNX REG-K/8x/16x/10 kombinált zsalu-, és kapcsolóaktor kézi üzemmóddal |  | * | 231551 | 1 | 1 | DB | 275545.69
MTN649912 |  | Merten-KNX REG-K/12x/24x/10 kombinált zsalu-, és kapcsolóaktor kézi üzemmóddal |  | * | 305256 | 1 | 1 | DB | 363254.64
MTN6500-0113 |  | KNX InSidecontrol vezérlő IP-Átjáró |  | * | 265871 | 1 | 1 | DB | 316386.49
MTN6503-0201 |  | KNX átjáró |  |  | 78362 | 1 | 1 | DB | 93250.78
MTN6600-0603 |  | KNX fogyasztásmérő REG-K/3x230V/16A |  |  | 93231 | 1 | 1 | DB | 110944.89
MTN6606-0008 |  | KNX éves időzítő kapcsoló REG-K/8/800 |  |  | 193106 | 1 | 1 | DB | 229796.14
MTN6606-0070 |  | DCF-77 antenna V2 |  |  | 58771 | 1 | 1 | DB | 69937.49
MTN6606-0071 |  | GPS antenna |  |  | 97952 | 1 | 1 | DB | 116562.88
MTN663529 |  | Merten-KNX Tápegység REG, AC 24 V/1 A |  | * | 30845 | 1 | 1 | DB | 36705.55
MTN663591 |  | Merten-KNX Szélérzékelő 0-10 V interface, fehér |  |  | 165120 | 1 | 1 | DB | 196492.8
MTN663592 |  | Merten-KNX Szélérzékelő 0-10 V interfésszel és fűtéssel, fehér |  |  | 176314 | 1 | 1 | DB | 209813.66
MTN663593 |  | Merten-KNX Fényérzékelő, világosszürke |  |  | 75563 | 1 | 1 | DB | 89919.97
MTN663594 |  | Merten-KNX Alkonyérzékelő, világosszürke |  |  | 74164 | 1 | 1 | DB | 88255.16
MTN663595 |  | Merten-KNX Esőérzékelő |  |  | 144130 | 1 | 1 | DB | 171514.7
MTN663596 |  | Merten-KNX Hőmérséklet érzékelő, világosszürke |  |  | 74102 | 1 | 1 | DB | 88181.38
MTN663692 |  | Merten-KNX Időjárás állomás DCF-77 vevővel |  |  | 416997 | 1 | 1 | DB | 496226.43
MTN663991 |  | Merten-KNX megvilágítás és hőmérséklet érzékelő |  | * | 136744 | 1 | 1 | DB | 162725.36
MTN668990 |  | Merten-KNX Zselés ólom akkumulátor 12V 7,2 Ah |  |  | 31625 | 1 | 1 | DB | 37633.75
MTN668991 |  | Merten-KNX Zselés ólom akkumulátor 12V 18 Ah |  |  | 51775 | 1 | 1 | DB | 61612.25
MTN670802 |  | Merten-KNX terepi bináris bemenet, 2-es |  | * | 25188 | 1 | 1 | DB | 29973.72
MTN670804 |  | Merten-KNX terepi bináris bemenet, 4-es |  | * | 33390 | 1 | 1 | DB | 39734.1
MTN6725-0001 |  | Merten-KNX REG-K DALI átjáró 1/16(64)/64 |  | * | 264471 | 1 | 1 | DB | 314720.49
MTN6725-0003 |  | KNX DALI átjáró Basic REG-K/1/16/64 |  | * | 182000 | 1 | 1 | DB | 216580
MTN6725-0004 |  | KNX DALI átjáró Basic REG-K/2/16/64 |  | * | 265200 | 1 | 1 | DB | 315588
MTN6730-0001 |  | KNX fűtési aktuátor REG-K/6x24/230/0.16A |  | * | 139932 | 1 | 1 | DB | 166519.08
MTN676090 |  | Merten-KNX REG-K BASIC logikai modul |  | * | 78541 | 1 | 1 | DB | 93463.79
MTN677290 |  | Merten-KNX REG-K időszinkron adó |  |  | 78362 | 1 | 1 | DB | 93250.78
MTN680204 |  | Merten-KNX REG-K vonalcsatoló |  | * | 120513 | 1 | 1 | DB | 143410.47
MTN680329 |  | Merten-KNX REG-K IP router |  | * | 209898 | 1 | 1 | DB | 249778.62
MTN681799 |  | Merten-KNX USB interface, süllyesztett |  |  | 88464 | 1 | 1 | DB | 105272.16
MTN681829 |  | Merten-KNX USB interface REG-K, világosszürke |  | * | 85123 | 1 | 1 | DB | 101296.37
MTN682991 |  | Merten-KNX REG-K 4-es időjárási központ |  |  | 316246 | 1 | 1 | DB | 376332.74
MTN683832 |  | Merten-KNX REG-K tápegység 320mA szünetmentes tápegység bemenettel |  |  | 83311 | 1 | 1 | DB | 99140.09
MTN683890 |  | Merten-KNX REG-K tápegység 640mA szünetmentes tápegység bemenettel |  | * | 113200 | 1 | 1 | DB | 134708
MTN683901 |  | Merten-KNX REG-K tartalék tápegység |  | * | 69966 | 1 | 1 | DB | 83259.54
MTN684032 |  | Merten-KNX REG-K tápegység 320mA |  | * | 77904 | 1 | 1 | DB | 92705.76
MTN684064 |  | Merten-KNX REG-K tápegység 640mA |  | * | 106205 | 1 | 1 | DB | 126383.95
MTN689701 |  | Merten-KNX buszcsatoló sorkapocs, fekete/piros, 50 db/cs |  | * | 15392 | 1 | 1 | DB | 18316.48
MTN689702 |  | Merten-KNX buszcsatoló sorkapocs, fehér/sárga |  | * | 13714 | 1 | 1 | DB | 16319.66
MTN6904-0001 |  | KNX Basic időjárás állomás V2 |  |  | 254676 | 1 | 1 | DB | 303064.44
MTN6904-0002 |  | Rögz.készl. KNX V2 időjárás állomáshoz |  |  | 20150 | 1 | 1 | DB | 23978.5
MTN6921-0001 |  | KNX szelepvezérlő LED-del, 2 bemenet |  |  | 127193 | 1 | 1 | DB | 151359.67
MTN693003 |  | Merten-KNX Tápegység REG, 24 V DC / 0.4 A |  | * | 41976 | 1 | 1 | DB | 49951.44
MUR34004 | Elektromos szerelvények | MUREVA Styl Címkeszett, billentyűkhöz, 4 féle | MUREVA STYL |  | 1080 | 1 | 1 | DB | 1285.2
MUR34007 | Elektromos szerelvények | MUREVA Styl Védőgyűrű, süllyesztett szereléshez, IP44 | MUREVA STYL | * | 880 | 1 | 1 | DB | 1047.2
MUR34029 | Elektromos szerelvények | MUREVA Styl Egypólusú nyomó, cimketartóval, antracitszürke | MUREVA STYL | * | 2660 | 1 | 1 | DB | 3165.4
MUR34101 | Elektromos szerelvények | MUREVA Styl Kettes keret, vízszintes, antracitszürke | MUREVA STYL | * | 2160 | 1 | 1 | DB | 2570.4
MUR34107 | Elektromos szerelvények | MUREVA Styl Egyes keret, antracitszürke | MUREVA STYL | * | 1080 | 1 | 1 | DB | 1285.2
MUR34108 | Elektromos szerelvények | MUREVA Styl Egyes keret, körmökkel, antracitszürke | MUREVA STYL | * | 1470 | 1 | 1 | DB | 1749.3
MUR34109 | Elektromos szerelvények | MUREVA Styl Hármas keret, vízszintes, antracitszürke | MUREVA STYL | * | 3150 | 1 | 1 | DB | 3748.5
MUR34151 | Elektromos szerelvények | MUREVA Styl Kettes keret, függőleges, antracitszürke | MUREVA STYL | * | 2160 | 1 | 1 | DB | 2570.4
MUR34201 | Elektromos szerelvények | MUREVA Styl Billentyű, csengőjellel, antracitszürke | MUREVA STYL |  | 1180 | 1 | 1 | DB | 1404.2
MUR34202 | Elektromos szerelvények | MUREVA Styl Billentyű, lámpajellel, antracitszürke | MUREVA STYL |  | 1180 | 1 | 1 | DB | 1404.2
MUR34203 | Elektromos szerelvények | MUREVA Styl Billentyű, jelzőfényes cimketartóval, antracitszürke | MUREVA STYL |  | 1670 | 1 | 1 | DB | 1987.3
MUR34204 | Elektromos szerelvények | MUREVA Styl Billentyű, fényjelzős, antracitszürke | MUREVA STYL |  | 1270 | 1 | 1 | DB | 1511.3
MUR34205 | Elektromos szerelvények | MUREVA Styl Kettős billentyű, jelzőfényes, antracitszürke | MUREVA STYL |  | 1870 | 1 | 1 | DB | 2225.3
MUR34206 | Elektromos szerelvények | MUREVA Styl Tömítőszett, csavaros rögzítéshez (10x2 db), antracitszürke | MUREVA STYL |  | 1180 | 1 | 1 | DB | 1404.2
MUR34526 | Elektromos szerelvények | MUREVA Styl Jelzőfény burkolat, piros | MUREVA STYL |  | 3940 | 1 | 1 | DB | 4688.6
MUR34555 | Elektromos szerelvények | MUREVA Styl Izzó, jelzőfényhez | MUREVA STYL |  | 6410 | 1 | 1 | DB | 7627.9
MUR34556 | Elektromos szerelvények | MUREVA Styl LED, jelzőfényhez | MUREVA STYL |  | 9870 | 1 | 1 | DB | 11745.3
MUR35007 | Elektromos szerelvények | MUREVA Styl Membrános bevezető szett, kábelekhez (10 db), antracitszürke | MUREVA STYL | * | 1870 | 1 | 1 | DB | 2225.3
MUR35008 | Elektromos szerelvények | MUREVA Styl Membrános bevezető szett, csövekhez (10 db), antracitszürke | MUREVA STYL |  | 1870 | 1 | 1 | DB | 2225.3
MUR35019 | Elektromos szerelvények | MUREVA Styl Kettős váltókapcsoló (106+6), antracitszürke | MUREVA STYL | * | 2660 | 1 | 1 | DB | 3165.4
MUR35020 | Elektromos szerelvények | MUREVA Styl Keresztkapcsoló (107), antracitszürke | MUREVA STYL | * | 2150 | 1 | 1 | DB | 2558.5
MUR35021 | Elektromos szerelvények | MUREVA Styl Váltókapcsoló, komplett (106), antracitszürke | MUREVA STYL | * | 2660 | 1 | 1 | DB | 3165.4
MUR35022 | Elektromos szerelvények | MUREVA Styl Kettős váltókapcsoló, komplett (106+6), antracitszürke | MUREVA STYL | * | 3650 | 1 | 1 | DB | 4343.5
MUR35023 | Elektromos szerelvények | MUREVA Styl Keresztkapcsoló, komplett (107), antracitszürke | MUREVA STYL | * | 3550 | 1 | 1 | DB | 4224.5
MUR35024 | Elektromos szerelvények | MUREVA Styl Váltókapcsoló, fényjelzős (jelző vagy ellenőrző), komplett, antracitszürke | MUREVA STYL | * | 3940 | 1 | 1 | DB | 4688.6
MUR35025 | Elektromos szerelvények | MUREVA Styl Váltókapcsoló, fényjelzős (jelző vagy ellenőrző), antracitszürke | MUREVA STYL |  | 2950 | 1 | 1 | DB | 3510.5
MUR35026 | Elektromos szerelvények | MUREVA Styl Egypólusú nyomó, komplett, komplett (101N), antracitszürke | MUREVA STYL | * | 2850 | 1 | 1 | DB | 3391.5
MUR35027 | Elektromos szerelvények | MUREVA Styl Egypólusú nyomó (101N), antracitszürke | MUREVA STYL | * | 1570 | 1 | 1 | DB | 1868.3
MUR35028 | Elektromos szerelvények | MUREVA Styl Egypólusú nyomó, jelzőfénnyel, komplett, antracitszürke | MUREVA STYL | * | 3940 | 1 | 1 | DB | 4688.6
MUR35033 | Elektromos szerelvények | MUREVA Styl Kétpólusú kapcsoló, 16 AX, komplett (102), antracitszürke | MUREVA STYL | * | 3450 | 1 | 1 | DB | 4105.5
MUR35034 | Elektromos szerelvények | MUREVA Styl Kétpólusú kapcsoló, 16 AX (102), antracitszürke | MUREVA STYL | * | 2360 | 1 | 1 | DB | 2808.4
MUR35042 | Elektromos szerelvények | MUREVA Styl Redőnynyomó, antracitszürke | MUREVA STYL | * | 3940 | 1 | 1 | DB | 4688.6
MUR35052 | Elektromos szerelvények | MUREVA Styl Kulcsos vészleállító, piros/sárga | MUREVA STYL |  | 9870 | 1 | 1 | DB | 11745.3
MUR35053 | Elektromos szerelvények | MUREVA Styl Nyomógombos vészleállító, negyed fordulatos oldással, piros/sárga | MUREVA STYL | * | 9870 | 1 | 1 | DB | 11745.3
MUR35061 | Elektromos szerelvények | MUREVA Styl Kulcsos kapcsoló, 3 állású, antracitszürke | MUREVA STYL | * | 9870 | 1 | 1 | DB | 11745.3
MUR35062 | Elektromos szerelvények | MUREVA Styl Kulcsos kapcsoló, 2 állású, antracitszürke | MUREVA STYL | * | 9870 | 1 | 1 | DB | 11745.3
MUR35067 | Elektromos szerelvények | MUREVA Styl Mechanikus időkapcsoló, komplett, antracitszürke | MUREVA STYL |  | 13820 | 1 | 1 | DB | 16445.8
MUR35106 | Elektromos szerelvények | MUREVA Styl Adapter, Unica funkciókhoz, antracitszürke | MUREVA STYL | * | 2460 | 1 | 1 | DB | 2927.4
MUR35110 | Elektromos szerelvények | MUREVA Styl Adapter, Altira funkciókhoz, antracitszürke | MUREVA STYL |  | 2760 | 1 | 1 | DB | 3284.4
MUR35127 | Elektromos szerelvények | MUREVA Styl Egypólusú nyomó, jelzőfénnyel, antracitszürke | MUREVA STYL | * | 2950 | 1 | 1 | DB | 3510.5
MUR35228 | Elektromos szerelvények | MUREVA Styl Kettős nyomó, jelzőfénnyel, antracitszürke | MUREVA STYL | * | 4930 | 1 | 1 | DB | 5866.7
MUR35326 | Elektromos szerelvények | MUREVA Styl Kettős nyomó, antracitszürke | MUREVA STYL | * | 2260 | 1 | 1 | DB | 2689.4
MUR36024 | Elektromos szerelvények | MUREVA Styl 2P+F csatlakozóaljzat, váltókapcsolóval (2P+F/106), komplett, antracitszürke | MUREVA STYL | * | 5420 | 1 | 1 | DB | 6449.8
MUR36029 | Elektromos szerelvények | MUREVA Styl 2x2P+F csatlakozóaljzat, GYV, csapófedéllel, rugós, komplett, antracitszürke | MUREVA STYL | * | 5920 | 1 | 1 | DB | 7044.8
MUR36034 | Elektromos szerelvények | MUREVA Styl 2P+F csatlakozóaljzat, GYV, csapófedéllel, rugós, komplett, antracitszürke | MUREVA STYL | * | 2760 | 1 | 1 | DB | 3284.4
MUR36038 | Elektromos szerelvények | MUREVA Styl 3x2P+F csatlakozóaljzat, GYV, csapófedéllel, rugós, komplett, antracitszürke | MUREVA STYL | * | 7890 | 1 | 1 | DB | 9389.1
MUR36134 | Elektromos szerelvények | 2P+F csatlakozóaljzat, gyermekvédelemmel, csapófedéllel, rugós, ANTRACITSZÜRKE | MUREVA STYL | * | 1670 | 1 | 1 | DB | 1987.3
MUR36135 | Elektromos szerelvények | MUREVA Styl 2P+F csatlakozóaljzat, GYV, csapófedéllel, csavaros, antracitszürke | MUREVA STYL | * | 1670 | 1 | 1 | DB | 1987.3
MUR36731 | Elektromos szerelvények | MUREVA Styl 2P+F csatlakozóaljzat, GYV, csapófedéllel, csavaros, komplett, antracitszürke | MUREVA STYL | * | 2760 | 1 | 1 | DB | 3284.4
MUR37021 | Elektromos szerelvények | MUREVA Styl Váltókapcsoló (106), antracitszürke | MUREVA STYL | * | 1570 | 1 | 1 | DB | 1868.3
MUR37713 | Elektromos szerelvények | MUREVA Styl Hármas kiemelő doboz, vízszintes, antracitszürke | MUREVA STYL | * | 3150 | 1 | 1 | DB | 3748.5
MUR37911 | Elektromos szerelvények | MUREVA Styl Egyes kiemelő doboz, antracitszürke | MUREVA STYL | * | 1080 | 1 | 1 | DB | 1285.2
MUR37912 | Elektromos szerelvények | MUREVA Styl Kettes kiemelő doboz, függőleges, antracitszürke | MUREVA STYL | * | 2160 | 1 | 1 | DB | 2570.4
MUR37914 | Elektromos szerelvények | MUREVA Styl Kettes kiemelő doboz, vízszintes, antracitszürke | MUREVA STYL | * | 2160 | 1 | 1 | DB | 2570.4
MUR37931 | Elektromos szerelvények | MUREVA Styl Kábelkivezető, antracitszürke | MUREVA STYL |  | 2760 | 1 | 1 | DB | 3284.4
MUR39007 | Elektromos szerelvények | MUREVA Styl Membrános bevezető szett, kábelekhez (10 db), polárfehér | MUREVA STYL |  | 1870 | 1 | 1 | DB | 2225.3
MUR39008 | Elektromos szerelvények | MUREVA Styl Membrános bevezető szett, csövekhez (10 db), polárfehér | MUREVA STYL |  | 1870 | 1 | 1 | DB | 2225.3
MUR39021 | Elektromos szerelvények | MUREVA Styl Váltókapcsoló, komplett (106), polárfehér | MUREVA STYL | * | 2660 | 1 | 1 | DB | 3165.4
MUR39022 | Elektromos szerelvények | MUREVA Styl Kettős váltókapcsoló (106+6), polárfehér | MUREVA STYL | * | 2660 | 1 | 1 | DB | 3165.4
MUR39023 | Elektromos szerelvények | MUREVA Styl Keresztkapcsoló (107), polárfehér | MUREVA STYL | * | 2150 | 1 | 1 | DB | 2558.5
MUR39024 | Elektromos szerelvények | MUREVA Styl Váltókapcsoló, fényjelzős, polárfehér | MUREVA STYL | * | 2950 | 1 | 1 | DB | 3510.5
MUR39026 | Elektromos szerelvények | MUREVA Styl Egypólusú nyomó, komplett (101N), polárfehér | MUREVA STYL | * | 2850 | 1 | 1 | DB | 3391.5
MUR39027 | Elektromos szerelvények | MUREVA Styl Egypólusú nyomó (101N), polárfehér | MUREVA STYL | * | 1570 | 1 | 1 | DB | 1868.3
MUR39033 | Elektromos szerelvények | MUREVA Styl Kétpólusú kapcsoló, 16 AX (102), polárfehér | MUREVA STYL | * | 2360 | 1 | 1 | DB | 2808.4
MUR39034 | Elektromos szerelvények | MUREVA Styl 2P+F csatlakozóaljzat, GYV, csapófedéllel, rugós, komplett, polárfehér | MUREVA STYL | * | 2760 | 1 | 1 | DB | 3284.4
MUR39035 | Elektromos szerelvények | MUREVA Styl 2x2P+F csatlakozóaljzat, GYV, csapófedéllel, rugós, komplett, polárfehér | MUREVA STYL | * | 5920 | 1 | 1 | DB | 7044.8
MUR39067 | Elektromos szerelvények | MUREVA Styl Mechanikus időkapcsoló, komplett, polárfehér | MUREVA STYL |  | 13820 | 1 | 1 | DB | 16445.8
MUR39101 | Elektromos szerelvények | MUREVA Styl Kettes keret, vízszintes, polárfehér | MUREVA STYL | * | 2160 | 1 | 1 | DB | 2570.4
MUR39106 | Elektromos szerelvények | MUREVA Styl Adapter, Unica funkciókhoz, polárfehér | MUREVA STYL | * | 2760 | 1 | 1 | DB | 3284.4
MUR39107 | Elektromos szerelvények | MUREVA Styl Egyes keret, polárfehér | MUREVA STYL | * | 1080 | 1 | 1 | DB | 1285.2
MUR39108 | Elektromos szerelvények | MUREVA Styl Egyes keret, körmökkel, polárfehér | MUREVA STYL | * | 1470 | 1 | 1 | DB | 1749.3
MUR39109 | Elektromos szerelvények | MUREVA Styl Hármas keret, vízszintes, polárfehér | MUREVA STYL | * | 3150 | 1 | 1 | DB | 3748.5
MUR39110 | Elektromos szerelvények | MUREVA Styl Adapter, Altira funkciókhoz, polárfehér | MUREVA STYL |  | 2460 | 1 | 1 | DB | 2927.4
MUR39127 | Elektromos szerelvények | MUREVA Styl Egypólusú nyomó, jelzőfénnyel, polárfehér | MUREVA STYL | * | 2950 | 1 | 1 | DB | 3510.5
MUR39129 | Elektromos szerelvények | MUREVA Styl Egypólusú nyomó, cimketartóval, polárfehér | MUREVA STYL | * | 2660 | 1 | 1 | DB | 3165.4
MUR39134 | Elektromos szerelvények | MUREVA Styl 2P+F csatlakozóaljzat, GYV, csapófedéllel, rugós, polárfehér | MUREVA STYL | * | 1670 | 1 | 1 | DB | 1987.3
MUR39135 | Elektromos szerelvények | MUREVA Styl 2P+F csatlakozóaljzat, GYV, csapófedéllel, csavaros, polárfehér | MUREVA STYL | * | 1670 | 1 | 1 | DB | 1987.3
MUR39151 | Elektromos szerelvények | MUREVA Styl Kettes keret, függőleges, polárfehér | MUREVA STYL | * | 2160 | 1 | 1 | DB | 2570.4
MUR39201 | Elektromos szerelvények | MUREVA Styl Billentyű, csengőjellel, polárfehér | MUREVA STYL |  | 1180 | 1 | 1 | DB | 1404.2
MUR39202 | Elektromos szerelvények | MUREVA Styl Billentyű, lámpajellel, polárfehér | MUREVA STYL |  | 1180 | 1 | 1 | DB | 1404.2
MUR39203 | Elektromos szerelvények | MUREVA Styl Billentyű, jelzőfényes cimketartóval, polárfehér | MUREVA STYL |  | 1670 | 1 | 1 | DB | 1987.3
MUR39204 | Elektromos szerelvények | MUREVA Styl Billentyű, fényjelzős, polárfehér | MUREVA STYL |  | 1270 | 1 | 1 | DB | 1511.3
MUR39205 | Elektromos szerelvények | MUREVA Styl Kettős billentyű, jelzőfényes, polárfehér | MUREVA STYL |  | 1870 | 1 | 1 | DB | 2225.3
MUR39206 | Elektromos szerelvények | MUREVA Styl 2P+F csatlakozóaljzat, GYV, csapófedéllel, csavaros, komplett, polárfehér | MUREVA STYL |  | 2760 | 1 | 1 | DB | 3284.4
MUR39723 | Elektromos szerelvények | MUREVA Styl Váltókapcsoló (106), polárfehér | MUREVA STYL | * | 1570 | 1 | 1 | DB | 1868.3
MUR39911 | Elektromos szerelvények | MUREVA Styl Egyes kiemelő doboz, polárfehér | MUREVA STYL | * | 1080 | 1 | 1 | DB | 1285.2
MUR39912 | Elektromos szerelvények | MUREVA Styl Kettes kiemelő doboz, függőleges, polárfehér | MUREVA STYL | * | 2160 | 1 | 1 | DB | 2570.4
MUR39913 | Elektromos szerelvények | MUREVA Styl Hármas kiemelő doboz, vízszintes, polárfehér | MUREVA STYL | * | 3150 | 1 | 1 | DB | 3748.5
MUR39914 | Elektromos szerelvények | MUREVA Styl Kettes kiemelő doboz, vízszintes, polárfehér | MUREVA STYL | * | 2160 | 1 | 1 | DB | 2570.4
MVA21 | Terepi eszközök | MVA21 szelepmozgató |  |  | 40494 | 1 | 1 | DB | 48187.86
MZ140-230T | Terepi eszközök | MZ14-230T 2M44 00 |  |  | 19260 | 1 | 1 | DB | 22919.4
MZ140-24M | Terepi eszközök | MZ140-24M 2M44 00 |  |  | 50181 | 1 | 1 | DB | 59715.39
MZ140-24T | Terepi eszközök | MZ140-24T 2M44 00, 140N, On/Off, 24V AC, 2M kábellel |  |  | 18288 | 1 | 1 | DB | 21762.72
N800-9424 | Terepi eszközök | Diaphragm |  |  | 24644 | 1 | 1 | DB | 29326.36
NCA00100 | Elektromos autótöltők | EVlink háztartási kábeltartó kiegészítő |  | * | 6427 | 1 | 1 | DB | 7648.13
NCA93100 | Elektromos autótöltők | EVlink elektromosautó töltő üzembehelyezési teszter készlet |  |  | 461268 | 1 | 1 | DB | 548908.92
NSY17990 | Univerzális elosztó- és vezérlőszekrények | EMCIP54ventilátor61m3/h126x126 |  |  | 114588 | 1 | 1 | DB | 136359.72
NSY17991 | Univerzális elosztó- és vezérlőszekrények | EMCIP54ventilátor156m3/h224x224 |  |  | 132828 | 1 | 1 | DB | 158065.32
NSY17996 | Univerzális elosztó- és vezérlőszekrények | EMCIP54szűrőrács126x126 |  |  | 45935 | 1 | 1 | DB | 54662.65
NSY17997 | Univerzális elosztó- és vezérlőszekrények | EMCIP54szűrőrács224x224 |  |  | 60672 | 1 | 1 | DB | 72199.68
NSY2SP124 | Univerzális elosztó- és vezérlőszekrények | 2 std oldallap (1200*400) |  |  | 39054 | 1 | 1 | DB | 46474.26
NSY2SP126 | Univerzális elosztó- és vezérlőszekrények | 2 std oldallap (1200*600) |  |  | 46029 | 1 | 1 | DB | 54774.51
NSY2SP144 | Univerzális elosztó- és vezérlőszekrények | 2 std oldallap (1400*400) |  | * | 42543 | 1 | 1 | DB | 50626.17
NSY2SP146 | Univerzális elosztó- és vezérlőszekrények | 2 std oldallap (1400*600) |  |  | 43378 | 1 | 1 | DB | 51619.82
NSY2SP148 | Univerzális elosztó- és vezérlőszekrények | 2 std oldallap (1400*800) |  |  | 49488 | 1 | 1 | DB | 58890.72
NSY2SP164 | Univerzális elosztó- és vezérlőszekrények | 2 std oldallap 1600x400 |  |  | 43378 | 1 | 1 | DB | 51619.82
NSY2SP165 | Univerzális elosztó- és vezérlőszekrények | 2 std oldallap 1600x500 |  |  | 46433 | 1 | 1 | DB | 55255.27
NSY2SP166 | Univerzális elosztó- és vezérlőszekrények | 2 std oldallap (1600*600) |  | * | 49488 | 1 | 1 | DB | 58890.72
NSY2SP168 | Univerzális elosztó- és vezérlőszekrények | 2 std oldallap (1600*800) |  |  | 63538 | 1 | 1 | DB | 75610.22
NSY2SP184 | Univerzális elosztó- és vezérlőszekrények | 2 std oldallap (1800*400) |  | * | 43378 | 1 | 1 | DB | 51619.82
NSY2SP185 | Univerzális elosztó- és vezérlőszekrények | 2 std oldallap (1800*500) |  | * | 46433 | 1 | 1 | DB | 55255.27
NSY2SP186 | Univerzális elosztó- és vezérlőszekrények | 2 std oldallap (1800*600) |  | * | 54201 | 1 | 1 | DB | 64499.19
NSY2SP204 | Univerzális elosztó- és vezérlőszekrények | 2 std oldallap (2000*400) |  | * | 46433 | 1 | 1 | DB | 55255.27
NSY2SP205 | Univerzális elosztó- és vezérlőszekrények | 2 std oldallap (2000*500) |  | * | 49488 | 1 | 1 | DB | 58890.72
NSY2SP206 | Univerzális elosztó- és vezérlőszekrények | 2 std oldallap (2000*600) |  | * | 52542 | 1 | 1 | DB | 62524.98
NSY2SP208 | Univerzális elosztó- és vezérlőszekrények | 2 std oldallap (2000*800) |  | * | 70439 | 1 | 1 | DB | 83822.41
NSY2SP226 | Univerzális elosztó- és vezérlőszekrények | 2 std oldallap (2200*600) |  | * | 64761 | 1 | 1 | DB | 77065.59
NSY2SP228 | Univerzális elosztó- és vezérlőszekrények | 2 std oldallap (2200*800) |  |  | 84387 | 1 | 1 | DB | 100420.53
NSY2SPHD124 | Univerzális elosztó- és vezérlőszekrények | Spacial SFHD oldallap 1200x400 külső rögzítésű |  |  | 98352 | 1 | 1 | DB | 117038.88
NSY2SPHD126 | Univerzális elosztó- és vezérlőszekrények | Spacial SFHD oldallap 1200x600 külső rögzítésű |  |  | 102029 | 1 | 1 | DB | 121414.51
NSY2SPI186 | Univerzális elosztó- és vezérlőszekrények | 2 oldallap belső rögzítésű (1800*600) |  |  | 70259 | 1 | 1 | DB | 83608.21
NSY2SPI226 | Univerzális elosztó- és vezérlőszekrények | 2 oldallap belső rögzítésű (2200*600) |  |  | 82478 | 1 | 1 | DB | 98148.82
NSY2SPQ226 | Univerzális elosztó- és vezérlőszekrények | 2 gyorsrögzítésű oldallap 2200x600 |  |  | 122188 | 1 | 1 | DB | 145403.72
NSY2SPX184 | Univerzális elosztó- és vezérlőszekrények | 2 acél SP 304L 1800x400 |  |  | 451234 | 1 | 1 | DB | 536968.46
NSY2SPX206 | Univerzális elosztó- és vezérlőszekrények | 2db rozsdamentes oldalpanel 304L 2000x600 |  |  | 546125 | 1 | 1 | DB | 649888.75
NSYAC1080 | Univerzális elosztó- és vezérlőszekrények | Kábeltartó 1080mm, magasítókerethez |  |  | 20068 | 1 | 1 | DB | 23880.92
NSYAC1120 | Univerzális elosztó- és vezérlőszekrények | Kábeltartó 1120mm, magasítókerethez |  |  | 20068 | 1 | 1 | DB | 23880.92
NSYAC560 | Univerzális elosztó- és vezérlőszekrények | Kábeltartó 560mm, magasítókerethez |  |  | 12183 | 1 | 1 | DB | 14497.77
NSYAC840 | Univerzális elosztó- és vezérlőszekrények | Kábeltartó 840mm, magasítókerethez |  |  | 14698 | 1 | 1 | DB | 17490.62
NSYADC16 | Univerzális elosztó- és vezérlőszekrények | 2 lezáró takarólap (600) |  |  | 7127 | 1 | 1 | DB | 8481.13
NSYADC18 | Univerzális elosztó- és vezérlőszekrények | 2 lezáró takarólap (800) |  |  | 9500 | 1 | 1 | DB | 11305
NSYADR200D | Univerzális elosztó- és vezérlőszekrények | Aszimmetrikus DIN Sín L=2000mm perforált |  |  | 3339 | 1 | 1 | DB | 3973.41
NSYAEBFZ | Univerzális elosztó- és vezérlőszekrények | Rudak lábazat részlegesen betemetett szereléséhez, PLA szekrényhez |  |  | 36536 | 1 | 1 | DB | 43477.84
NSYAECPFLBP | Univerzális elosztó- és vezérlőszekrények | Kábelbevezető lemez FL21 kivágásokhoz |  |  | 3165 | 1 | 1 | DB | 3766.35
NSYAECPFLT25 | Univerzális elosztó- és vezérlőszekrények | Kábelbevezető membrán FL21 25 kábelhez |  | * | 12212 | 1 | 1 | DB | 14532.28
NSYAECPFLT35 | Univerzális elosztó- és vezérlőszekrények | Kábelbevezető membrán FL21 35 kábelhez |  | * | 12236 | 1 | 1 | DB | 14560.84
NSYAECPFLT7 | Univerzális elosztó- és vezérlőszekrények | Kábelbevezető membrán FL21 7 kábelhez |  | * | 11188 | 1 | 1 | DB | 13313.72
NSYAEDDINS3D | Univerzális elosztó- és vezérlőszekrények | Fél cilinder profil DIN zárbetét S3D szekrényhez |  |  | 27239 | 1 | 1 | DB | 32414.41
NSYAEDH180S3D | Univerzális elosztó- és vezérlőszekrények | S3D zsanér 180°-os |  |  | 2942 | 1 | 1 | DB | 3500.98
NSYAEDH20TB | Univerzális elosztó- és vezérlőszekrények | 2 zsanér HT20mm ajtóhoz |  | * | 4468 | 1 | 1 | DB | 5316.92
NSYAEDH40TB | Univerzális elosztó- és vezérlőszekrények | 2 zsanér HT40mm ajtóhoz |  |  | 3567 | 1 | 1 | DB | 4244.73
NSYAEDL1242S3D | Univerzális elosztó- és vezérlőszekrények | S3D 1242E kulcsos zár |  | * | 2139 | 1 | 1 | DB | 2545.41
NSYAEDL2331S3D | Univerzális elosztó- és vezérlőszekrények | S3D kilincs kulccsal 2331-es zárhoz |  |  | 2991 | 1 | 1 | DB | 3559.29
NSYAEDL3131AS3D | Univerzális elosztó- és vezérlőszekrények | Zár 3131A típusú kulccsal |  |  | 5951 | 1 | 1 | DB | 7081.69
NSYAEDL405S3D | Univerzális elosztó- és vezérlőszekrények | S3D kilincs kulccsal 405-ös zárhoz |  | * | 2407 | 1 | 1 | DB | 2864.33
NSYAEDLB3S3D | Univerzális elosztó- és vezérlőszekrények | S3D 3mm-es kéttollú zárbetét |  |  | 655 | 1 | 1 | DB | 779.45
NSYAEDLB5S3D | Univerzális elosztó- és vezérlőszekrények | 5 mm-es 2 tollú zárbetét |  |  | 1102 | 1 | 1 | DB | 1311.38
NSYAEDLPADS3D | Univerzális elosztó- és vezérlőszekrények | Lakatolható zár Sarel S3D-hez |  | * | 16927 | 1 | 1 | DB | 20143.13
NSYAEDLS3DRL | Univerzális elosztó- és vezérlőszekrények | Zár, bal, S3D elosztószekr-hez |  | * | 1445 | 1 | 1 | DB | 1719.55
NSYAEDLSDS3D | Univerzális elosztó- és vezérlőszekrények | Csavarhúzóval nyitható zárbetét Spacial S3D-hez |  |  | 6936 | 1 | 1 | DB | 8253.84
NSYAEDLVWE1S3D | Univerzális elosztó- és vezérlőszekrények | VW1 zár S3D burkolathoz |  |  | 9668 | 1 | 1 | DB | 11504.92
NSYAEDPLA004 | Univerzális elosztó- és vezérlőszekrények | 120º-os zsanér PLA szekrényhez |  |  | 2706 | 1 | 1 | DB | 3220.14
NSYAEDRS3DPA6 | Univerzális elosztó- és vezérlőszekrények | Ajtómegtámasztó Spacial falra szerelhető acélszekrényhez |  |  | 404 | 1 | 1 | DB | 480.76
NSYAEDRSCST | Univerzális elosztó- és vezérlőszekrények | Mechanikus ajtókitámasztó CRN szekrényhez |  | * | 7735 | 1 | 1 | DB | 9204.65
NSYAEDSBSB | Univerzális elosztó- és vezérlőszekrények | Kéttoll profilú csavar 3mm SBM dobozhoz |  |  | 6059 | 1 | 1 | DB | 7210.21
NSYAEFAHLBSC | Univerzális elosztó- és vezérlőszekrények | Nagy teherbírású rögzítőkonzol CRNG szekréynhez |  |  | 11073 | 1 | 1 | DB | 13176.87
NSYAEFPFSB | Univerzális elosztó- és vezérlőszekrények | 4xSBM külső rögzítőfül |  |  | 3528 | 1 | 1 | DB | 4198.32
NSYAEFPFSC | Univerzális elosztó- és vezérlőszekrények | Rögzítő fül (4 db) |  | * | 2831 | 1 | 1 | DB | 3368.89
NSYAEFPFXSC | Univerzális elosztó- és vezérlőszekrények | SWM rozsdam. acél csavarhelyekkel |  | * | 4714 | 1 | 1 | DB | 5609.66
NSYAEFTB | Univerzális elosztó- és vezérlőszekrények | 4 külső rögzítőfül |  | * | 1418 | 1 | 1 | DB | 1687.42
NSYAELYTCRG8 | Univerzális elosztó- és vezérlőszekrények | Függesztő fül, 2 db, M8 |  | * | 8003 | 1 | 1 | DB | 9523.57
NSYAEPZA | Univerzális elosztó- és vezérlőszekrények | Normál árlista: publikálható és a sapba (ZPR0) feltölthető az ár |  |  | 4712 | 1 | 1 | DB | 5607.28
NSYAES338SB | Univerzális elosztó- és vezérlőszekrények | Bővítődoboz SBM-hez 300x300x80 |  |  | 30947 | 1 | 1 | DB | 36826.93
NSYAES348SB | Univerzális elosztó- és vezérlőszekrények | Bővítődoboz SBM-hez 300x400x80 |  |  | 34183 | 1 | 1 | DB | 40677.77
NSYAEUBU41SC | Univerzális elosztó- és vezérlőszekrények | CRN csatolókészlet 435x185mm |  |  | 12219 | 1 | 1 | DB | 14540.61
NSYAEUBU61SC | Univerzális elosztó- és vezérlőszekrények | CRN csatolókészlet 635x185mm |  |  | 14666 | 1 | 1 | DB | 17452.54
NSYAEUBUSC | Univerzális elosztó- és vezérlőszekrények | CRN csatolótávtartóból (4db) álló készlet |  |  | 1882 | 1 | 1 | DB | 2239.58
NSYAMCSF | Univerzális elosztó- és vezérlőszekrények | 4db DIN szerelőlemez rögzítő |  |  | 2867 | 1 | 1 | DB | 3411.73
NSYAMFET154TB | Univerzális elosztó- és vezérlőszekrények | 4 db önmetsző 15mm-es távtartó |  |  | 5457 | 1 | 1 | DB | 6493.83
NSYAMFET204TB | Univerzális elosztó- és vezérlőszekrények | 4 db önmetsző 20mm-es távtartó |  |  | 3112 | 1 | 1 | DB | 3703.28
NSYAMFET304TB | Univerzális elosztó- és vezérlőszekrények | 4 db önmetsző 30mm-es távtartó |  |  | 5640 | 1 | 1 | DB | 6711.6
NSYAMFSTB | Univerzális elosztó- és vezérlőszekrények | 100 db önmetsző csavar 4x10 |  |  | 3477 | 1 | 1 | DB | 4137.63
NSYAMPA1916TB | Univerzális elosztó- és vezérlőszekrények | Szigetelt (műanyag) szerelőlap Thalassa dobozhoz (192*164) |  |  | 1841 | 1 | 1 | DB | 2190.79
NSYAMPA2419TB | Univerzális elosztó- és vezérlőszekrények | Szigetelt (műanyag) szerelőlap Thalassa dobozhoz (241*192) |  |  | 2680 | 1 | 1 | DB | 3189.2
NSYAMPM1916TB | Univerzális elosztó- és vezérlőszekrények | Fém szerelőlap Thalassa dobozhoz (192*164) |  |  | 2092 | 1 | 1 | DB | 2489.48
NSYAMPM2419TB | Univerzális elosztó- és vezérlőszekrények | Fém szerelőlap Thalassa dobozhoz (241*192) |  |  | 1841 | 1 | 1 | DB | 2190.79
NSYAMPM2924TB | Univerzális elosztó- és vezérlőszekrények | Fém szerelőlap Thalassa dobozhoz (291*241) |  |  | 2398 | 1 | 1 | DB | 2853.62
NSYAMPM3429TB | Univerzális elosztó- és vezérlőszekrények | Fém szerelőlap Thalassa dobozhoz (341*291) |  |  | 3082 | 1 | 1 | DB | 3667.58
NSYAMRD11155TB | Univerzális elosztó- és vezérlőszekrények | DIN sín 15x5, 116-os dobozhoz |  |  | 762 | 1 | 1 | DB | 906.78
NSYAMRD11357TB | Univerzális elosztó- és vezérlőszekrények | DIN sín 35x7,5, 116-os dobozhoz |  |  | 596 | 1 | 1 | DB | 709.24
NSYAMRD19357TB | Univerzális elosztó- és vezérlőszekrények | DIN sín 35x7,5, 192-es dobozhoz |  |  | 827 | 1 | 1 | DB | 984.13
NSYAMRD24357TB | Univerzális elosztó- és vezérlőszekrények | DIN sín 35x7,5, 241-es dobozhoz |  |  | 863 | 1 | 1 | DB | 1026.97
NSYAMRD3050 | Univerzális elosztó- és vezérlőszekrények | 2 tartó+DIN sines klt H300xW500 |  |  | 6188 | 1 | 1 | DB | 7363.72
NSYAMRD36 | Univerzális elosztó- és vezérlőszekrények | 2 tartó+DIN sines klt H300xW600 |  |  | 7300 | 1 | 1 | DB | 8687
NSYAMRD40357SB | Univerzális elosztó- és vezérlőszekrények | Din sín 35x7,5 400mm |  |  | 563 | 1 | 10 | DB | 669.97
NSYAPFWM | Univerzális elosztó- és vezérlőszekrények | Készlet fali szekrény lábazatra történő rögzítéséhez |  |  | 2076 | 1 | 1 | DB | 2470.44
NSYAPLD85 | Univerzális elosztó- és vezérlőszekrények | Bakelit szerelőlap PLD típusú szekrényhez |  |  | 11724 | 1 | 1 | DB | 13951.56
NSYAS25 | Univerzális elosztó- és vezérlőszekrények | Szigetelt gyűjtősíntartó (1db) |  |  | 555 | 1 | 5 | DB | 660.45
NSYAS500 | Univerzális elosztó- és vezérlőszekrények | Alsó függőleges gyűjtősíntartó (500) |  |  | 16978 | 1 | 1 | DB | 20203.82
NSYAS800 | Univerzális elosztó- és vezérlőszekrények | Alsó függőleges gyűjtősíntartó (800) |  |  | 16782 | 1 | 1 | DB | 19970.58
NSYATP72G | Univerzális elosztó- és vezérlőszekrények | Modultakaró (72mm) |  |  | 302 | 1 | 24 | DB | 359.38
NSYATP72M | Univerzális elosztó- és vezérlőszekrények | Modultakarók kivágott homloklaphoz |  | * | 2416 | 25 | 25 | DB | 2875.04
NSYATPUND | Univerzális elosztó- és vezérlőszekrények | Modultakaró (1100mm) |  | * | 3794 | 1 | 1 | DB | 4514.86
NSYAZ3PLA | Univerzális elosztó- és vezérlőszekrények | ZNPLA/ZHPLA lábazat adapter 320-as mélységhez |  |  | 28131 | 1 | 1 | DB | 33475.89
NSYAZ4PLA | Univerzális elosztó- és vezérlőszekrények | Illesztődarab 420 mm-es H lábazaton lévő N lábazathoz (ZNPLA/ZHPLA) |  |  | 32320 | 1 | 1 | DB | 38460.8
NSYB406 | Univerzális elosztó- és vezérlőszekrények | M6 Vándoranya C40 sínhez |  |  | 256 | 1 | 100 | DB | 304.64
NSYBANPLA53 | Univerzális elosztó- és vezérlőszekrények | Tartó tálca műanyag PLA szekényhez |  |  | 16592 | 1 | 1 | DB | 19744.48
NSYBANPLA73 | Univerzális elosztó- és vezérlőszekrények | Tartó tálca PLA szekrényhez |  |  | 16542 | 1 | 1 | DB | 19684.98
NSYBCE10 | Univerzális elosztó- és vezérlőszekrények | 2 db kefés flexibilis tömités (1000) |  |  | 11858 | 1 | 1 | DB | 14111.02
NSYBCE12 | Univerzális elosztó- és vezérlőszekrények | 2 db kefés flexibilis tömités (1200) |  |  | 12832 | 1 | 1 | DB | 15270.08
NSYBCE16 | Univerzális elosztó- és vezérlőszekrények | 2 db kefés flexibilis tömités 1600 |  |  | 18329 | 1 | 1 | DB | 21811.51
NSYBCE6 | Univerzális elosztó- és vezérlőszekrények | 2 db kefés flexibilis tömités (600) |  |  | 6110 | 1 | 1 | DB | 7270.9
NSYBCE8 | Univerzális elosztó- és vezérlőszekrények | 2 db kefés flexibilis tömités (800) |  |  | 8556 | 1 | 1 | DB | 10181.64
NSYBCME | Univerzális elosztó- és vezérlőszekrények | Lakatzár, hárompontos |  |  | 5457 | 1 | 1 | DB | 6493.83
NSYBCPLA | Univerzális elosztó- és vezérlőszekrények | Lakatzár négypontos zárhoz (PLA szekrény) |  |  | 22628 | 1 | 1 | DB | 26927.32
NSYBE27G | Univerzális elosztó- és vezérlőszekrények | Külső zsanérkészlet PLS szek-hez,2 db-os |  |  | 1739 | 1 | 1 | DB | 2069.41
NSYBHS500 | Univerzális elosztó- és vezérlőszekrények | 2 vízszintes gyűjtősín tartó 3200A (500) |  |  | 28253 | 1 | 1 | DB | 33621.07
NSYBHS600 | Univerzális elosztó- és vezérlőszekrények | 2 vízszintes gyűjtősín tartó 3200A (600) |  | * | 28784 | 1 | 1 | DB | 34252.96
NSYBHS800 | Univerzális elosztó- és vezérlőszekrények | 2 vízszintes gyűjtősín tartó 3200A (800) |  |  | 32274 | 1 | 1 | DB | 38406.06
NSYBL27 | Univerzális elosztó- és vezérlőszekrények | Belső zsanérkészlet PLS szek-hez,2 db-os |  |  | 2856 | 1 | 1 | DB | 3398.64
NSYBLKH123 | Univerzális elosztó- és vezérlőszekrények | Lakat zár |  | * | 20923 | 1 | 1 | DB | 24898.37
NSYBP146 | Univerzális elosztó- és vezérlőszekrények | Hátlap SF (1400*600) |  |  | 33433 | 1 | 1 | DB | 39785.27
NSYBP148 | Univerzális elosztó- és vezérlőszekrények | Hátlap SF (1400*800) |  |  | 35193 | 1 | 1 | DB | 41879.67
NSYBP166 | Univerzális elosztó- és vezérlőszekrények | Hátlap SF (1600*600) |  |  | 35500 | 1 | 1 | DB | 42245
NSYBP168 | Univerzális elosztó- és vezérlőszekrények | Hátlap SF (1600*800) |  |  | 35589 | 1 | 1 | DB | 42350.91
NSYBP1810 | Univerzális elosztó- és vezérlőszekrények | Hátlap SF (1800*1000) |  |  | 48211 | 1 | 1 | DB | 57371.09
NSYBP188 | Univerzális elosztó- és vezérlőszekrények | Hátlap SF (1800*800) |  |  | 39862 | 1 | 1 | DB | 47435.78
NSYBP2010 | Univerzális elosztó- és vezérlőszekrények | Hátlap SF (2000*1000) |  |  | 50221 | 1 | 1 | DB | 59762.99
NSYBP2012 | Univerzális elosztó- és vezérlőszekrények | Hátlap SF (2000*1200) |  |  | 63662 | 1 | 1 | DB | 75757.78
NSYBP206 | Univerzális elosztó- és vezérlőszekrények | Hátlap SF (2000*600) |  |  | 37570 | 1 | 1 | DB | 44708.3
NSYBP208 | Univerzális elosztó- és vezérlőszekrények | Hátlap SF (2000*800) |  |  | 39544 | 1 | 1 | DB | 47057.36
NSYBPA7032 | Univerzális elosztó- és vezérlőszekrények | Aeroszolos festék |  |  | 6874 | 1 | 1 | DB | 8180.06
NSYBPA7035 | Univerzális elosztó- és vezérlőszekrények | RAL7035 javítófesték aeroszol |  | * | 5492 | 1 | 1 | DB | 6535.48
NSYBPCH5120 | Univerzális elosztó- és vezérlőszekrények | 120mm2-es kábelcsatlakozó 5mm-es gyűjtősínhez |  |  | 2151 | 1 | 25 | DB | 2559.69
NSYBPCH516 | Univerzális elosztó- és vezérlőszekrények | 16mm2-es kábelcsatlakozó 5mm-es gyűjtősínhez |  |  | 517 | 1 | 25 | DB | 615.23
NSYBPI1810 | Univerzális elosztó- és vezérlőszekrények | Hátlap belső rögzítésű (1800*1000) |  |  | 54917 | 1 | 1 | DB | 65351.23
NSYBS400 | Univerzális elosztó- és vezérlőszekrények | Gyűjtősín tartó 630A 400 |  |  | 22602 | 1 | 1 | DB | 26896.38
NSYBS500 | Univerzális elosztó- és vezérlőszekrények | Gyűjtősín tartó 630A 500 |  |  | 23215 | 1 | 1 | DB | 27625.85
NSYBSA | Univerzális elosztó- és vezérlőszekrények | Lengő gy.síntartó 3200A |  | * | 24865 | 1 | 1 | DB | 29589.35
NSYBSC630 | Univerzális elosztó- és vezérlőszekrények | 2 gyűjtősínvég burkolat 630A |  |  | 5588 | 1 | 1 | DB | 6649.72
NSYBVS400 | Univerzális elosztó- és vezérlőszekrények | 2 függőleges gyűjtősín tartó 3200A (400) |  |  | 30356 | 1 | 1 | DB | 36123.64
NSYBVS500 | Univerzális elosztó- és vezérlőszekrények | 2 függőleges gyűjtősín tartó 3200A (500) |  |  | 31648 | 1 | 1 | DB | 37661.12
NSYBVS800 | Univerzális elosztó- és vezérlőszekrények | 2 függőleges gyűjtősín tartó 3200A (800) |  |  | 21249 | 1 | 1 | DB | 25286.31
NSYBVS800L | Univerzális elosztó- és vezérlőszekrények | 2 függ. gyűjtősíntartó 3200A L800. 115 |  |  | 38000 | 1 | 1 | DB | 45220
NSYCAAPV | Univerzális elosztó- és vezérlőszekrények | Vandálbiztos rács készlet |  |  | 2124 | 1 | 1 | DB | 2527.56
NSYCAC228RMB | Univerzális elosztó- és vezérlőszekrények | TETŐVENTILÁTOR BURKOLAT |  |  | 61027 | 1 | 1 | DB | 72622.13
NSYCAC228RMF | Univerzális elosztó- és vezérlőszekrények | Tetőventilátor burkolat |  |  | 97195 | 1 | 1 | DB | 115662.05
NSYCAF104x95X | Univerzális elosztó- és vezérlőszekrények | A-rovarszűrő NSYCAG104x95LM-hez |  |  | 1353 | 1 | 1 | DB | 1610.07
NSYCAF108 | Univerzális elosztó- és vezérlőszekrények | Szűrőbetét VF65-höz |  |  | 488 | 1 | 1 | DB | 580.72
NSYCAF125 | Univerzális elosztó- és vezérlőszekrények | Normál szűrőbetét (5db/zacskó) |  | * | 5692 | 5 | 5 | DB | 6773.48
NSYCAF125L55 | Univerzális elosztó- és vezérlőszekrények | EMC és IP55 szűrőbetét 125x125mm |  |  | 5448 | 1 | 1 | DB | 6483.12
NSYCAF125M | Univerzális elosztó- és vezérlőszekrények | Rovar elleni filter |  |  | 5864 | 1 | 1 | DB | 6978.16
NSYCAF125O | Univerzális elosztó- és vezérlőszekrények | Olajos szűrőbetét |  |  | 5976 | 1 | 1 | DB | 7111.44
NSYCAF125T | Univerzális elosztó- és vezérlőszekrények | Finom szűrőbetét |  |  | 2316 | 1 | 1 | DB | 2756.04
NSYCAF130x110X | Univerzális elosztó- és vezérlőszekrények | A-rovarszűrő NSYCAG130x110LM-hez |  |  | 1809 | 1 | 1 | DB | 2152.71
NSYCAF223 | Univerzális elosztó- és vezérlőszekrények | Normál szűrőbetét |  | * | 10674 | 5 | 5 | DB | 12702.06
NSYCAF223M | Univerzális elosztó- és vezérlőszekrények | Szűrő ventillátorhoz |  |  | 8641 | 1 | 1 | DB | 10282.79
NSYCAF291 | Univerzális elosztó- és vezérlőszekrények | Normál szűrőbetét 1 db |  | * | 2257 | 1 | 5 | DB | 2685.83
NSYCAF291L55 | Univerzális elosztó- és vezérlőszekrények | EMC és IP55 szűrőbetét 291x291mm |  |  | 3740 | 1 | 1 | DB | 4450.6
NSYCAF291M | Univerzális elosztó- és vezérlőszekrények | Szűrő ventillátorhoz |  |  | 11619 | 1 | 1 | DB | 13826.61
NSYCAF291T | Univerzális elosztó- és vezérlőszekrények | Finom szűrőbetét |  |  | 2986 | 1 | 1 | DB | 3553.34
NSYCAF92 | Univerzális elosztó- és vezérlőszekrények | Normál szűrőbetét (5db/zacskó) |  | * | 5455 | 5 | 5 | DB | 6491.45
NSYCAG104x95LM | Univerzális elosztó- és vezérlőszekrények | Fém szellőzőnyílás takaró 104x95mm |  |  | 2102 | 1 | 1 | DB | 2501.38
NSYCAG108LP | Univerzális elosztó- és vezérlőszekrények | Védőrács+szűrőbetét V65-höz |  |  | 3080 | 1 | 1 | DB | 3665.2
NSYCAG110x46M | Univerzális elosztó- és vezérlőszekrények | Szellőző kopoltyú |  |  | 1761 | 1 | 1 | DB | 2095.59
NSYCAG125LPC | Univerzális elosztó- és vezérlőszekrények | Védőrács kivágással, 125x125mm |  |  | 1806 | 1 | 1 | DB | 2149.14
NSYCAG125LPF | Univerzális elosztó- és vezérlőszekrények | Védőrács+szűrőbetét VF56-hoz |  | * | 3985 | 1 | 1 | DB | 4742.15
NSYCAG12LPH1 | Univerzális elosztó- és vezérlőszekrények | CondensationnyomásszelepIP68M1216L/H |  | * | 905 | 1 | 1 | DB | 1076.95
NSYCAG12LPH2 | Univerzális elosztó- és vezérlőszekrények | CondensationnyomásszelepIP68M12120L/H |  |  | 875 | 1 | 1 | DB | 1041.25
NSYCAG130x110LM | Univerzális elosztó- és vezérlőszekrények | Fém ventilátor nyílás takaró 160x160mm |  |  | 3067 | 1 | 1 | DB | 3649.73
NSYCAG170x190LM | Univerzális elosztó- és vezérlőszekrények | Fém szellőzőnyílás takaró 170x190mm |  |  | 4325 | 1 | 1 | DB | 5146.75
NSYCAG180x62M | Univerzális elosztó- és vezérlőszekrények | Szellőző kopoltyú |  |  | 1860 | 1 | 1 | DB | 2213.4
NSYCAG19LP | Univerzális elosztó- és vezérlőszekrények | Műanyagkopoltyússzellőzőnyílás19mmIP45 |  | * | 414 | 1 | 1 | DB | 492.66
NSYCAG216x62M | Univerzális elosztó- és vezérlőszekrények | Szellőző kopoltyú |  | * | 2091 | 1 | 1 | DB | 2488.29
NSYCAG223LFHD | Univerzális elosztó- és vezérlőszekrények | HeavydutyIP55fémszűrőrácsfilterrel223x223 |  |  | 73629 | 1 | 1 | DB | 87618.51
NSYCAG223LPC | Univerzális elosztó- és vezérlőszekrények | Szellőzőrács, 223x223 kivágási méret |  |  | 3271 | 1 | 1 | DB | 3892.49
NSYCAG223LPF | Univerzális elosztó- és vezérlőszekrények | Védőrács+szűrőbetét VF165-hoz RAL 7032 |  | * | 6055 | 1 | 1 | DB | 7205.45
NSYCAG223LPF32 | Univerzális elosztó- és vezérlőszekrények | Védőrács+szűrőbetét 223x223mm |  |  | 8427 | 1 | 1 | DB | 10028.13
NSYCAG291LPC | Univerzális elosztó- és vezérlőszekrények | Védőrács kivágással, 291x291mm |  |  | 6135 | 1 | 1 | DB | 7300.65
NSYCAG291LPF | Univerzális elosztó- és vezérlőszekrények | Védőrács+szűrőbetét VF460/VF625-höz |  | * | 19272 | 1 | 1 | DB | 22933.68
NSYCAG317x120M | Univerzális elosztó- és vezérlőszekrények | Szellőző kopoltyú |  |  | 2834 | 1 | 1 | DB | 3372.46
NSYCAG317x91M | Univerzális elosztó- és vezérlőszekrények | Szellőző kopoltyú |  |  | 3086 | 1 | 1 | DB | 3672.34
NSYCAG33LP | Univerzális elosztó- és vezérlőszekrények | Műanyagkopoltyússzellőzőnyílás33mmIP40 |  | * | 940 | 1 | 1 | DB | 1118.6
NSYCAG35LP | Univerzális elosztó- és vezérlőszekrények | Műanyagkopoltyússzellőzőnyílás35mmIP30 |  |  | 1903 | 1 | 1 | DB | 2264.57
NSYCAG38LP | Univerzális elosztó- és vezérlőszekrények | Műanyagkopoltyússzellőzőnyílás38mmIP45 |  | * | 1387 | 1 | 1 | DB | 1650.53
NSYCAG417x120M | Univerzális elosztó- és vezérlőszekrények | Szellőző kopoltyú |  |  | 3255 | 1 | 1 | DB | 3873.45
NSYCAG78LPF | Univerzális elosztó- és vezérlőszekrények | Szürő tartozék |  |  | 1218 | 1 | 1 | DB | 1449.42
NSYCAG92LPC | Univerzális elosztó- és vezérlőszekrények | Ventilátor rács, 92x92mm, RAL7032 |  |  | 2160 | 1 | 1 | DB | 2570.4
NSYCAG92LPF | Univerzális elosztó- és vezérlőszekrények | Védőrács+szűrőbetét VF38-hoz RAL 7035 |  | * | 4240 | 1 | 1 | DB | 5045.6
NSYCAP125LXF | Univerzális elosztó- és vezérlőszekrények | IP55 védőburkolat VF85 ventilátorhoz |  |  | 139188 | 1 | 1 | DB | 165633.72
NSYCAP125LZF | Univerzális elosztó- és vezérlőszekrények | Védelem KIT VF85 ventillátorhoz |  | * | 69160 | 1 | 1 | DB | 82300.4
NSYCAP223LE | Univerzális elosztó- és vezérlőszekrények | Takarólemez kivágással 223x223mm IP55 |  |  | 266423 | 1 | 1 | DB | 317043.37
NSYCAP223LXF | Univerzális elosztó- és vezérlőszekrények | IP55 rozsdamentes védő kit ventilátorhoz |  |  | 151543 | 1 | 1 | DB | 180336.17
NSYCAP223LZF | Univerzális elosztó- és vezérlőszekrények | Védelem KIT VF165 ventillátorhoz |  |  | 107035 | 1 | 1 | DB | 127371.65
NSYCAP291LXF | Univerzális elosztó- és vezérlőszekrények | Takarólemez kivágással 291x291mm IP55 rozsdamentes |  |  | 245372 | 1 | 1 | DB | 291992.68
NSYCAP291LZF | Univerzális elosztó- és vezérlőszekrények | IP55 aluzink takaró 291x291 kivágásra |  |  | 127794 | 1 | 1 | DB | 152074.86
NSYCBCCRN | Univerzális elosztó- és vezérlőszekrények | Lakatzár |  | * | 8416 | 1 | 1 | DB | 10015.04
NSYCCOHY230VID | Univerzális elosztó- és vezérlőszekrények | Higrosztát%Hr220-240VAC |  | * | 54456 | 1 | 1 | DB | 64802.64
NSYCCOHYT230VID | Univerzális elosztó- és vezérlőszekrények | Higrométer220-240VAC |  | * | 53159 | 1 | 1 | DB | 63259.21
NSYCCOTH230VID | Univerzális elosztó- és vezérlőszekrények | ElektronikusTermosztát220-240VAC |  |  | 40250 | 1 | 1 | DB | 47897.5
NSYCCOTH30VID | Univerzális elosztó- és vezérlőszekrények | ElektronikusTermosztát9-30VAC/DC |  |  | 30113 | 1 | 1 | DB | 35834.47
NSYCCOTHC | Univerzális elosztó- és vezérlőszekrények | Termosztát(fűtés)NCCº |  | * | 8305 | 1 | 1 | DB | 9882.95
NSYCCOTHCF | Univerzális elosztó- és vezérlőszekrények | Termosztát(fűtés)NC(ºF) |  | * | 5160 | 1 | 1 | DB | 6140.4
NSYCCOTHD | Univerzális elosztó- és vezérlőszekrények | KettősTERMOSZTÁT(HŰTÉS-FŰTÉS)NO/NCCº |  | * | 11945 | 1 | 1 | DB | 14214.55
NSYCCOTHDF | Univerzális elosztó- és vezérlőszekrények | KettősTERMOSZTÁT(HŰTÉS-FŰTÉS)NO/NC(ºF) |  |  | 4799 | 1 | 1 | DB | 5710.81
NSYCCOTHI | Univerzális elosztó- és vezérlőszekrények | TERMOSZTÁT(HŰTÉS-FŰTÉS)NO/NCCº |  | * | 17979 | 1 | 1 | DB | 21395.01
NSYCCOTHO | Univerzális elosztó- és vezérlőszekrények | Termosztát(Hűtés)NOCº |  | * | 10142 | 1 | 1 | DB | 12068.98
NSYCCOTHOF | Univerzális elosztó- és vezérlőszekrények | Termosztát(Hűtés)NO(ºF) |  |  | 10142 | 1 | 1 | DB | 12068.98
NSYCDB3 | Univerzális elosztó- és vezérlőszekrények | CRN zárszerkezet 3mm-es kéttollú betéttel |  | * | 1592 | 1 | 1 | DB | 1894.48
NSYCDBPLM | Univerzális elosztó- és vezérlőszekrények | Zár PLM szekrényhez |  | * | 1689 | 1 | 1 | DB | 2009.91
NSYCEJ | Univerzális elosztó- és vezérlőszekrények | 4 db 1m-es hab tömítő |  |  | 5338 | 1 | 1 | DB | 6352.22
NSYCEJD | Univerzális elosztó- és vezérlőszekrények | Teli kábelbevezető |  |  | 2017 | 1 | 1 | DB | 2400.23
NSYCEJD11 | Univerzális elosztó- és vezérlőszekrények | Osztott kábelbevezető 12 mm |  |  | 1992 | 1 | 1 | DB | 2370.48
NSYCEJD13 | Univerzális elosztó- és vezérlőszekrények | Osztott kábelbevezető 14 mm |  |  | 2034 | 1 | 1 | DB | 2420.46
NSYCEJD16 | Univerzális elosztó- és vezérlőszekrények | Tömítés Ø16-17 kábelhez, csatlakozóval |  |  | 10751 | 10 | 10 | DB | 12793.69
NSYCEJD18 | Univerzális elosztó- és vezérlőszekrények | Tömítés Ø18-19 csatlakozós szekrényhez |  |  | 10751 | 10 | 10 | DB | 12793.69
NSYCEJD20 | Univerzális elosztó- és vezérlőszekrények | Tömítés Ø20-21 csatlakozós szekrényhez |  |  | 9317 | 10 | 10 | DB | 11087.23
NSYCEJD22 | Univerzális elosztó- és vezérlőszekrények | Tömítés Ø22-23 csatlakozós szekrényhez |  |  | 9317 | 10 | 10 | DB | 11087.23
NSYCEJD24 | Univerzális elosztó- és vezérlőszekrények | Tömítés Ø24-25 csatlakozós szekrényhez |  |  | 9317 | 10 | 10 | DB | 11087.23
NSYCEJD26 | Univerzális elosztó- és vezérlőszekrények | Tömítés Ø26-27 csatlakozós szekrényhez |  |  | 9317 | 10 | 10 | DB | 11087.23
NSYCEJD28 | Univerzális elosztó- és vezérlőszekrények | Tömítés Ø28-29 csatlakozós szekrényhez |  |  | 9317 | 10 | 10 | DB | 11087.23
NSYCEJD3 | Univerzális elosztó- és vezérlőszekrények | Osztott kábelbevezető 3/4mm |  |  | 1928 | 1 | 1 | DB | 2294.32
NSYCEJD30 | Univerzális elosztó- és vezérlőszekrények | Tömítés Ø30-31 csatlakozós szekrényhez |  |  | 9317 | 10 | 10 | DB | 11087.23
NSYCEJD5 | Univerzális elosztó- és vezérlőszekrények | Osztott kábelbevezető 5/6mm |  |  | 1918 | 1 | 1 | DB | 2282.42
NSYCEJD7 | Univerzális elosztó- és vezérlőszekrények | Osztott kábelbevezető 7/8mm |  |  | 2002 | 1 | 1 | DB | 2382.38
NSYCEJD9 | Univerzális elosztó- és vezérlőszekrények | Osztott kábelbevezető 9/10 mm |  |  | 1992 | 1 | 1 | DB | 2370.48
NSYCEK | Univerzális elosztó- és vezérlőszekrények | 5,8m tömítőszalag |  |  | 3766 | 1 | 1 | DB | 4481.54
NSYCEP | Univerzális elosztó- és vezérlőszekrények | Földelési központ |  | * | 3355 | 1 | 1 | DB | 3992.45
NSYCEPLMAG | Univerzális elosztó- és vezérlőszekrények | Hátsó takarósapka-készlet |  |  | 3030 | 1 | 1 | DB | 3605.7
NSYCEPLMBG | Univerzális elosztó- és vezérlőszekrények | Hátsó takarósapka-készlet |  |  | 2124 | 1 | 1 | DB | 2527.56
NSYCEPLMCG | Univerzális elosztó- és vezérlőszekrények | Hátsó takarósapka-készlet |  |  | 2358 | 1 | 1 | DB | 2806.02
NSYCEW10K2P4 | Univerzális elosztó- és vezérlőszekrények | Levegő-víz hőcserélő 10kW 400 |  |  | 1697399 | 1 | 1 | DB | 2019904.81
NSYCEW1K | Univerzális elosztó- és vezérlőszekrények | Hőcserélő old lev/víz 1000W 230V50/60Hz |  |  | 417722 | 1 | 1 | DB | 497089.18
NSYCEW1K8 | Univerzális elosztó- és vezérlőszekrények | Hőcserélő old lev/víz 1800W 230V50/60Hz |  |  | 441788 | 1 | 1 | DB | 525727.72
NSYCEW1K8UL | Univerzális elosztó- és vezérlőszekrények | Hőcserélő old lev/víz 1800W 230V50/60 UL |  |  | 559810 | 1 | 1 | DB | 666173.9
NSYCEW1KUL | Univerzális elosztó- és vezérlőszekrények | Hőcserélő old lev/víz 1000W 230V50/60 UL |  |  | 529310 | 1 | 1 | DB | 629878.9
NSYCEW2K5 | Univerzális elosztó- és vezérlőszekrények | Hőcserélő old lev/víz 2500W 230V50/60Hz |  |  | 510387 | 1 | 1 | DB | 607360.53
NSYCEW2K5R | Univerzális elosztó- és vezérlőszekrények | Hőcserélő teto lev/víz 2500W 230V50/60Hz |  |  | 637205 | 1 | 1 | DB | 758273.95
NSYCEW2K5UL | Univerzális elosztó- és vezérlőszekrények | Hőcserélő old lev/víz 2500W 230V50/60 UL |  |  | 592117 | 1 | 1 | DB | 704619.23
NSYCEW3K5 | Univerzális elosztó- és vezérlőszekrények | Hőcserélő old lev/víz 3500W 230V50/60Hz |  |  | 637806 | 1 | 1 | DB | 758989.14
NSYCEW3K5UL | Univerzális elosztó- és vezérlőszekrények | Hőcserélő old lev/víz 3500W 230V50/60 UL |  |  | 735650 | 1 | 1 | DB | 875423.5
NSYCEW4K5 | Univerzális elosztó- és vezérlőszekrények | Hőcserélő old lev/víz 4500W 230V50/60Hz |  |  | 653320 | 1 | 1 | DB | 777450.8
NSYCEW4K5UL | Univerzális elosztó- és vezérlőszekrények | Hőcserélő old lev/víz 4500W 230V50/60 UL |  |  | 753595 | 1 | 1 | DB | 896778.05
NSYCEW6K | Univerzális elosztó- és vezérlőszekrények | Hőcserélő levegő/víz 6000W 230V |  |  | 693832 | 1 | 1 | DB | 825660.08
NSYCEW6K2P4 | Univerzális elosztó- és vezérlőszekrények | Hőcserélő levegő/víz 6000W 2P 440V |  |  | 715069 | 1 | 1 | DB | 850932.11
NSYCEW6KUL | Univerzális elosztó- és vezérlőszekrények | Hőcs. old lev/víz 6000W 230V50/60Hz UL |  |  | 879200 | 1 | 1 | DB | 1046248
NSYCEWX1K | Univerzális elosztó- és vezérlőszekrények | Hőcs. old lev/víz 1000W 230V rozsdam. |  |  | 630128 | 1 | 1 | DB | 749852.32
NSYCEWX1K8 | Univerzális elosztó- és vezérlőszekrények | Hőcs. old lev/víz 1800W 230V Rozsdam. |  |  | 654193 | 1 | 1 | DB | 778489.67
NSYCEWX1K8UL | Univerzális elosztó- és vezérlőszekrények | Hőcs. old lev/víz 1000W 230V Rozsdam. UL |  |  | 867230 | 1 | 1 | DB | 1032003.7
NSYCEWX1KUL | Univerzális elosztó- és vezérlőszekrények | Hőcs. old lev/víz 1000W 230V Rozsdam. UL |  |  | 738639 | 1 | 1 | DB | 878980.41
NSYCEWX2K5 | Univerzális elosztó- és vezérlőszekrények | Hőcs. old lev/víz 2500W 230V Rozsdam. |  |  | 679678 | 1 | 1 | DB | 808816.82
NSYCEWX2K5UL | Univerzális elosztó- és vezérlőszekrények | Hőcs. old lev/víz 2500W 230V Rozsdam. UL |  |  | 941992 | 1 | 1 | DB | 1120970.48
NSYCEWX3K5 | Univerzális elosztó- és vezérlőszekrények | Hőcs. old lev/víz 3500W 230V Rozsdam. |  |  | 792965 | 1 | 1 | DB | 943628.35
NSYCEWX3K5UL | Univerzális elosztó- és vezérlőszekrények | Hőcs. old lev/víz 3500W230V Rozsdam. UL |  |  | 1024234 | 1 | 1 | DB | 1218838.46
NSYCEWX4K5 | Univerzális elosztó- és vezérlőszekrények | Hőcs. old lev/víz 4500W 230V Rozsdam. |  |  | 807124 | 1 | 1 | DB | 960477.56
NSYCEWX4K5UL | Univerzális elosztó- és vezérlőszekrények | Hőcs. old lev/víz 4500W 230V Rozsdam. UL |  |  | 1054134 | 1 | 1 | DB | 1254419.46
NSYCEWX6K | Univerzális elosztó- és vezérlőszekrények | Hőcs. old lev/víz 6000W 230V Rozsdam. |  |  | 906241 | 1 | 1 | DB | 1078426.79
NSYCEWX6K2P4 | Univerzális elosztó- és vezérlőszekrények | Hőcs. old lev/víz 6000W 2P 440V Rozsdam. |  |  | 927476 | 1 | 1 | DB | 1103696.44
NSYCEWX6KUL | Univerzális elosztó- és vezérlőszekrények | Hőcs. old lev/víz 6000W 230V Rozsdam. UL |  |  | 1794277 | 1 | 1 | DB | 2135189.63
NSYCFP100 | Univerzális elosztó- és vezérlőszekrények | Belső kábelvezető keresztsín (800) |  |  | 32104 | 1 | 1 | DB | 38203.76
NSYCFP60 | Univerzális elosztó- és vezérlőszekrények | Belső kábelvezető keresztsín (600) |  | * | 23319 | 1 | 1 | DB | 27749.61
NSYCFP80 | Univerzális elosztó- és vezérlőszekrények | Belső kábelvezető keresztsín (800) |  | * | 24937 | 1 | 1 | DB | 29675.03
NSYCFS126 | Univerzális elosztó- és vezérlőszekrények | 2 vezetékrögzítő tartósín 120º (600) |  |  | 12272 | 1 | 1 | DB | 14603.68
NSYCFS128 | Univerzális elosztó- és vezérlőszekrények | 2 vezetékrögzítő tartósín 120º (800) |  |  | 15437 | 1 | 1 | DB | 18370.03
NSYCFS98 | Univerzális elosztó- és vezérlőszekrények | 2 vezetékrögzítő tartósín 90º (800) |  |  | 11774 | 1 | 1 | DB | 14011.06
NSYCHCOB | Univerzális elosztó- és vezérlőszekrények | Tartóoszlop csatlakozólemeze |  |  | 6721 | 1 | 1 | DB | 7997.99
NSYCHCOC | Univerzális elosztó- és vezérlőszekrények | Tartóoszlop csatlakozó lemeze |  |  | 10692 | 1 | 1 | DB | 12723.48
NSYCHCOD | Univerzális elosztó- és vezérlőszekrények | Tartóoszlop csatlakozó lemeze |  |  | 11610 | 1 | 1 | DB | 13815.9
NSYCL220CRN | Univerzális elosztó- és vezérlőszekrények | Kulcsos zár CL220/CRN |  |  | 2464 | 1 | 10 | DB | 2932.16
NSYCL27L405 | Univerzális elosztó- és vezérlőszekrények | Oldalsó zár 405-ös kulccsal |  |  | 3378 | 1 | 1 | DB | 4019.82
NSYCL405CRN | Univerzális elosztó- és vezérlőszekrények | Biztonsági zár |  | * | 3866 | 1 | 1 | DB | 4600.54
NSYCL405CSX | Univerzális elosztó- és vezérlőszekrények | Biztonsági zár CRSX-hez |  |  | 16222 | 1 | 1 | DB | 19304.18
NSYCLL405CRN | Univerzális elosztó- és vezérlőszekrények | Kulcsos zár |  | * | 5669 | 1 | 1 | DB | 6746.11
NSYCN9M625 | Univerzális elosztó- és vezérlőszekrények | Kosaras anya M6, 8,5 lyuk 2,5 vastag |  | * | 7049 | 100 | 1 | DB | 8388.31
NSYCNFM6 | Univerzális elosztó- és vezérlőszekrények | M6 kosaras anya |  | * | 9194 | 50 | 50 | DB | 10940.86
NSYCNFM8 | Univerzális elosztó- és vezérlőszekrények | M8 kosaras anya |  | * | 9731 | 50 | 50 | DB | 11579.89
NSYCNM6 | Univerzális elosztó- és vezérlőszekrények | Eltávolítható anya M6 |  | * | 9441 | 50 | 50 | DB | 11234.79
NSYCNM8 | Univerzális elosztó- és vezérlőszekrények | Eltávolítható anya M8 |  | * | 215 | 1 | 50 | DB | 255.85
NSYCNT20 | Univerzális elosztó- és vezérlőszekrények | Profil sín (CNT-20) |  |  | 2641 | 1 | 1 | DB | 3142.79
NSYCNT40 | Univerzális elosztó- és vezérlőszekrények | Profil sín (CNT-40) |  |  | 4493 | 1 | 1 | DB | 5346.67
NSYCOCN80 | Univerzális elosztó- és vezérlőszekrények | Tartóoszlop CRN szekrényhez |  |  | 51647 | 1 | 1 | DB | 61459.93
NSYCPT17 | Univerzális elosztó- és vezérlőszekrények | 25 m hosszú bordás kábelbeveztő cső Ø 17 |  |  | 22420 | 1 | 1 | DB | 26679.8
NSYCPT29 | Univerzális elosztó- és vezérlőszekrények | 25 m hosszú bordás kábelbeveztő cső Ø 29 |  |  | 27312 | 1 | 1 | DB | 32501.28
NSYCPT37 | Univerzális elosztó- és vezérlőszekrények | 25 m hosszú bordás kábelbeveztő cső Ø 37 |  |  | 36233 | 1 | 1 | DB | 43117.27
NSYCPTS17 | Univerzális elosztó- és vezérlőszekrények | Rögzítőkonzol bordás kábelvezető csőhöz Ø17 |  | * | 17918 | 10 | 10 | DB | 21322.42
NSYCPTS29 | Univerzális elosztó- és vezérlőszekrények | Rögzítőkonzol bordás kábelvezető csőhöz Ø29 |  |  | 22102 | 10 | 1 | DB | 26301.38
NSYCPTS37 | Univerzális elosztó- és vezérlőszekrények | Rögzítőkonzol bordás kábelvezető csőhöz Ø37 |  |  | 26364 | 10 | 10 | DB | 31373.16
NSYCR100WU1 | Univerzális elosztó- és vezérlőszekrények | Alumíniumellenállásfűtés100W,12-24V |  |  | 18113 | 1 | 1 | DB | 21554.47
NSYCR100WU1C | Univerzális elosztó- és vezérlőszekrények | Fűtőegység.100W,12-24V |  |  | 41016 | 1 | 1 | DB | 48809.04
NSYCR100WU2 | Univerzális elosztó- és vezérlőszekrények | Alumíniumellenállásfűtés100W,110-250V |  | * | 15822 | 1 | 1 | DB | 18828.18
NSYCR100WU2C | Univerzális elosztó- és vezérlőszekrények | Fűtőegység.100W,110-250V |  | * | 37146 | 1 | 1 | DB | 44203.74
NSYCR100WU3 | Univerzális elosztó- és vezérlőszekrények | Alumíniumellenállásfűtés100W270-420V |  |  | 18423 | 1 | 1 | DB | 21923.37
NSYCR100WU3C | Univerzális elosztó- és vezérlőszekrények | Fűtőegység.100W,270-420V |  |  | 40242 | 1 | 1 | DB | 47887.98
NSYCR10WU1 | Univerzális elosztó- és vezérlőszekrények | Alumíniumellenállásfűtés10W,12-24V |  |  | 8461 | 1 | 1 | DB | 10068.59
NSYCR10WU1C | Univerzális elosztó- és vezérlőszekrények | Fűtőegység.10W,12-24V |  |  | 20897 | 1 | 1 | DB | 24867.43
NSYCR10WU2 | Univerzális elosztó- és vezérlőszekrények | Alumíniumellenállásfűtés10W,110-250V |  | * | 7456 | 1 | 1 | DB | 8872.64
NSYCR10WU2C | Univerzális elosztó- és vezérlőszekrények | Fűtőegység.10W,110-250V |  | * | 19416 | 1 | 1 | DB | 23105.04
NSYCR150WU1 | Univerzális elosztó- és vezérlőszekrények | Alumíniumellenállásfűtés150W,12-24V |  |  | 22782 | 1 | 1 | DB | 27110.58
NSYCR150WU1C | Univerzális elosztó- és vezérlőszekrények | Fűtőegység.150W,12-24V |  |  | 51719 | 1 | 1 | DB | 61545.61
NSYCR150WU2 | Univerzális elosztó- és vezérlőszekrények | Alumíniumellenállásfűtés150W,110-250V |  | * | 21360 | 1 | 1 | DB | 25418.4
NSYCR150WU2C | Univerzális elosztó- és vezérlőszekrények | Fűtőegység.150W,110-250V |  | * | 46774 | 1 | 1 | DB | 55661.06
NSYCR150WU3 | Univerzális elosztó- és vezérlőszekrények | Alumíniumellenállásfűtés150W,270-420V |  |  | 23622 | 1 | 1 | DB | 28110.18
NSYCR170W230VVC | Univerzális elosztó- és vezérlőszekrények | Fűtőegységventilátorral170W230V |  | * | 81942 | 1 | 1 | DB | 97510.98
NSYCR20WU1 | Univerzális elosztó- és vezérlőszekrények | Alumíniumellenállásfűtés20W,12-24V |  |  | 9821 | 1 | 1 | DB | 11686.99
NSYCR20WU1C | Univerzális elosztó- és vezérlőszekrények | Fűtőegység.20W,12-24V |  |  | 22052 | 1 | 1 | DB | 26241.88
NSYCR20WU2 | Univerzális elosztó- és vezérlőszekrények | Alumíniumellenállásfűtés20W,110-250V |  | * | 8723 | 1 | 1 | DB | 10380.37
NSYCR20WU2C | Univerzális elosztó- és vezérlőszekrények | Fűtőegység.20W,110-250V |  | * | 20379 | 1 | 1 | DB | 24251.01
NSYCR20WU3 | Univerzális elosztó- és vezérlőszekrények | Alumíniumellenállásfűtés20W,270-420V |  |  | 9438 | 1 | 1 | DB | 11231.22
NSYCR250W115VV | Univerzális elosztó- és vezérlőszekrények | VentilátorosAlumíniumellenállásfűtés.250W115V |  |  | 44391 | 1 | 1 | DB | 52825.29
NSYCR250W230VV | Univerzális elosztó- és vezérlőszekrények | VentilátorosAlumíniumellenállásfűtés.250W,230V |  | * | 43039 | 1 | 1 | DB | 51216.41
NSYCR400W115VV | Univerzális elosztó- és vezérlőszekrények | VentilátorosAlumíniumellenállásfűtés.400W,115V |  |  | 41870 | 1 | 1 | DB | 49825.3
NSYCR400W230VV | Univerzális elosztó- és vezérlőszekrények | VentilátorosAlumíniumellenállásfűtés.400W230V |  | * | 47338 | 1 | 1 | DB | 56332.22
NSYCR50WU1C | Univerzális elosztó- és vezérlőszekrények | Fűtőegység.50W,12-24V |  |  | 28853 | 1 | 1 | DB | 34335.07
NSYCR50WU2C | Univerzális elosztó- és vezérlőszekrények | Fűtőegység.50W,110-250V |  | * | 26681 | 1 | 1 | DB | 31750.39
NSYCR50WU3C | Univerzális elosztó- és vezérlőszekrények | Fűtőegység.50W,270-420V |  |  | 28853 | 1 | 1 | DB | 34335.07
NSYCR55WU1 | Univerzális elosztó- és vezérlőszekrények | Alumíniumellenállásfűtés55W,12-24V |  |  | 17337 | 1 | 1 | DB | 20631.03
NSYCR55WU2 | Univerzális elosztó- és vezérlőszekrények | Alumíniumellenállásfűtés55W,110-250V |  | * | 15023 | 1 | 1 | DB | 17877.37
NSYCR55WU3 | Univerzális elosztó- és vezérlőszekrények | Alumíniumellenállásfűtés55W,270-420V |  |  | 15717 | 1 | 1 | DB | 18703.23
NSYCRAF | Univerzális elosztó- és vezérlőszekrények | Rögzítési tartozékok |  |  | 5189 | 1 | 1 | DB | 6174.91
NSYCRAFD | Univerzális elosztó- és vezérlőszekrények | Rögzítő műanyag + DIN sín |  |  | 9480 | 1 | 1 | DB | 11281.2
NSYCRN106250 | Univerzális elosztó- és vezérlőszekrények | Elosztószekrény teli ajtóval (1000*600*250) |  | * | 61151 | 1 | 1 | DB | 72769.69
NSYCRN106250P | Univerzális elosztó- és vezérlőszekrények | Elosztószekrény teli ajtóval szerelőlappal (1000*600*250) |  | * | 81428 | 1 | 1 | DB | 96899.32
NSYCRN106250T | Univerzális elosztó- és vezérlőszekrények | Elosztószekrény átlátszó ajtóval (1000*600*250) |  |  | 129282 | 1 | 1 | DB | 153845.58
NSYCRN106300 | Univerzális elosztó- és vezérlőszekrények | Elosztószekrény teli ajtóval (1000*600*300) |  | * | 67644 | 1 | 1 | DB | 80496.36
NSYCRN106300P | Univerzális elosztó- és vezérlőszekrények | Elosztószekrény teli ajtóval és szerelőlappal 1000x600x300 |  | * | 88262 | 1 | 1 | DB | 105031.78
NSYCRN106300T | Univerzális elosztó- és vezérlőszekrények | Elosztószekrény átlátszó ajtóval (1000*600*300) |  |  | 137156 | 1 | 1 | DB | 163215.64
NSYCRN108250 | Univerzális elosztó- és vezérlőszekrények | Elosztószekrény teli ajtóval (1000*800*250) |  | * | 67868 | 1 | 1 | DB | 80762.92
NSYCRN108250P | Univerzális elosztó- és vezérlőszekrények | Elosztószekrény teli ajtóval szerelőlappal(1000*800*250) |  | * | 94052 | 1 | 1 | DB | 111921.88
NSYCRN108250T | Univerzális elosztó- és vezérlőszekrények | Elosztószekrény átlátszó ajtóval (1000*800*250) |  |  | 147785 | 1 | 1 | DB | 175864.15
NSYCRN108300 | Univerzális elosztó- és vezérlőszekrények | Elosztószekrény teli ajtóval (1000*800*300) |  | * | 78560 | 1 | 1 | DB | 93486.4
NSYCRN108300P | Univerzális elosztó- és vezérlőszekrények | Elosztószekrény teli ajtóval és szerelőlappal 1000x800x300 |  | * | 105305 | 1 | 1 | DB | 125312.95
NSYCRN108300T | Univerzális elosztó- és vezérlőszekrények | Elosztószekrény átlátszó ajtóval (1000*800*300) |  |  | 160736 | 1 | 1 | DB | 191275.84
NSYCRN22150 | Univerzális elosztó- és vezérlőszekrények | Elosztószekrény teli ajtóval 200x200x150 |  | * | 36143 | 1 | 1 | DB | 43010.17
NSYCRN23150 | Univerzális elosztó- és vezérlőszekrények | Elosztószekrény teli ajtóval (200x300x150) |  | * | 40058 | 1 | 1 | DB | 47669.02
NSYCRN252150 | Univerzális elosztó- és vezérlőszekrények | Elosztószekrény teli ajtóval (250*200*150) |  | * | 16844 | 1 | 1 | DB | 20044.36
NSYCRN252150P | Univerzális elosztó- és vezérlőszekrények | Elosztószekrény teli ajtóval és szerelőlappal 250x200x150 |  |  | 23419 | 1 | 1 | DB | 27868.61
NSYCRN325150 | Univerzális elosztó- és vezérlőszekrények | Elosztószekrény teli ajtóval (300*250*150) |  | * | 17657 | 1 | 1 | DB | 21011.83
NSYCRN325150P | Univerzális elosztó- és vezérlőszekrények | Elosztószekrény teli ajtóval és szerelőlappal 300x250x150 |  | * | 20038 | 1 | 1 | DB | 23845.22
NSYCRN325150T | Univerzális elosztó- és vezérlőszekrények | Elosztószekrény átlátszó ajtóval (300*250*150) |  |  | 34192 | 1 | 1 | DB | 40688.48
NSYCRN325200 | Univerzális elosztó- és vezérlőszekrények | Elosztószekrény teli ajtóval (300*250*200) |  | * | 19540 | 1 | 1 | DB | 23252.6
NSYCRN325200P | Univerzális elosztó- és vezérlőszekrények | Elosztószekrény teli ajtóval és szerelőlappal 300x250x200 |  | * | 21978 | 1 | 1 | DB | 26153.82
NSYCRN325200T | Univerzális elosztó- és vezérlőszekrények | Elosztószekrény átlátszó ajtóval (300*250*200) |  |  | 43205 | 1 | 1 | DB | 51413.95
NSYCRN33150 | Univerzális elosztó- és vezérlőszekrények | Elosztószekrény teli ajtóval (300*300*150) |  | * | 19968 | 1 | 1 | DB | 23761.92
NSYCRN33150P | Univerzális elosztó- és vezérlőszekrények | Elosztószekrény teli ajtóval szerelőlemezzel (300*300*150) |  | * | 22246 | 1 | 1 | DB | 26472.74
NSYCRN33150T | Univerzális elosztó- és vezérlőszekrények | Elosztószekrény átlátszó ajtóval (300*300*150) |  |  | 39213 | 1 | 1 | DB | 46663.47
NSYCRN33200 | Univerzális elosztó- és vezérlőszekrények | Elosztószekrény teli ajtóval (300*300*200) |  | * | 19186 | 1 | 1 | DB | 22831.34
NSYCRN33200P | Univerzális elosztó- és vezérlőszekrények | Elosztószekrény teli ajtóval és szerelőlappal 300x300x200 |  | * | 24280 | 1 | 1 | DB | 28893.2
NSYCRN33200T | Univerzális elosztó- és vezérlőszekrények | Elosztószekrény átlátszó ajtóval (300*300*200) |  |  | 40786 | 1 | 1 | DB | 48535.34
NSYCRN34200 | Univerzális elosztó- és vezérlőszekrények | Elosztószekrény teli ajtóval (300*400*200) |  | * | 20611 | 1 | 1 | DB | 24527.09
NSYCRN34200T | Univerzális elosztó- és vezérlőszekrények | Elosztószekrény átlátszó ajtóval (300*400*200) |  |  | 47036 | 1 | 1 | DB | 55972.84
NSYCRN345150 | Univerzális elosztó- és vezérlőszekrények | Elosztószekrény teli ajtóval (300*450*150) |  |  | 44436 | 1 | 1 | DB | 52878.84
NSYCRN43150 | Univerzális elosztó- és vezérlőszekrények | Elosztószekrény teli ajtóval (400*300*150) |  | * | 20649 | 1 | 1 | DB | 24572.31
NSYCRN43150P | Univerzális elosztó- és vezérlőszekrények | Elosztószekrény teli ajtóval és szerelőlappal 400x300x150 |  | * | 25218 | 1 | 1 | DB | 30009.42
NSYCRN43150T | Univerzális elosztó- és vezérlőszekrények | Elosztószekrény átlátszó ajtóval (400*300*150) |  |  | 48939 | 1 | 1 | DB | 58237.41
NSYCRN43200 | Univerzális elosztó- és vezérlőszekrények | Elosztószekrény teli ajtóval (400*300*200) |  | * | 22928 | 1 | 1 | DB | 27284.32
NSYCRN43200P | Univerzális elosztó- és vezérlőszekrények | Elosztószekrény teli ajtóval és szerelőlappal 400x300x200 |  | * | 27755 | 1 | 1 | DB | 33028.45
NSYCRN43200T | Univerzális elosztó- és vezérlőszekrények | Elosztószekrény átlátszó ajtóval (400*300*200) |  |  | 47019 | 1 | 1 | DB | 55952.61
NSYCRN44200 | Univerzális elosztó- és vezérlőszekrények | Elosztószekrény teli ajtóval (400*400*200) |  | * | 23741 | 1 | 1 | DB | 28251.79
NSYCRN44200P | Univerzális elosztó- és vezérlőszekrények | Elosztószekrény teli ajtóval és szerelőlappal 400x400x200 |  | * | 29495 | 1 | 1 | DB | 35099.05
NSYCRN44200T | Univerzális elosztó- és vezérlőszekrények | Elosztószekrény átlátszó ajtóval (400*400*200) |  |  | 52700 | 1 | 1 | DB | 62713
NSYCRN46250 | Univerzális elosztó- és vezérlőszekrények | Elosztószekrény teli ajtóval (400*600*250) |  | * | 32118 | 1 | 1 | DB | 38220.42
NSYCRN46250P | Univerzális elosztó- és vezérlőszekrények | Elosztószekrény teli ajtóval és szerelőlappal 400x600x250 |  |  | 40826 | 1 | 1 | DB | 48582.94
NSYCRN46250T | Univerzális elosztó- és vezérlőszekrények | Elosztószekrény átlátszó ajtóval (400*600*250) |  |  | 60640 | 1 | 1 | DB | 72161.6
NSYCRN46300 | Univerzális elosztó- és vezérlőszekrények | Elosztószekrény teli ajtóval (400*600*300) |  | * | 32818 | 1 | 1 | DB | 39053.42
NSYCRN46300T | Univerzális elosztó- és vezérlőszekrények | Elosztószekrény átlátszó ajtóval (400*600*300) |  |  | 71816 | 1 | 1 | DB | 85461.04
NSYCRN54150 | Univerzális elosztó- és vezérlőszekrények | Elosztószekrény teli ajtóval (500*400*150) |  | * | 24322 | 1 | 1 | DB | 28943.18
NSYCRN54150P | Univerzális elosztó- és vezérlőszekrények | Elosztószekrény teli ajtóval és szerelőlappal 500x400x150 |  |  | 29522 | 1 | 1 | DB | 35131.18
NSYCRN54150T | Univerzális elosztó- és vezérlőszekrények | Elosztószekrény átlátszó ajtóval (500*400*150) |  |  | 52606 | 1 | 1 | DB | 62601.14
NSYCRN54200 | Univerzális elosztó- és vezérlőszekrények | Elosztószekrény teli ajtóval (500*400*200) |  | * | 26994 | 1 | 1 | DB | 32122.86
NSYCRN54200P | Univerzális elosztó- és vezérlőszekrények | Elosztószekrény teli ajtóval és szerelőlappal 500x400x200 |  | * | 32128 | 1 | 1 | DB | 38232.32
NSYCRN54200T | Univerzális elosztó- és vezérlőszekrények | Elosztószekrény átlátszó ajtóval (500*400*200) |  |  | 55606 | 1 | 1 | DB | 66171.14
NSYCRN54250 | Univerzális elosztó- és vezérlőszekrények | Elosztószekrény teli ajtóval (500*400*250) |  | * | 27965 | 1 | 1 | DB | 33278.35
NSYCRN54250P | Univerzális elosztó- és vezérlőszekrények | Elosztószekrény teli ajtóval és szerelőlappal 500x400x250 |  | * | 34990 | 1 | 1 | DB | 41638.1
NSYCRN54250T | Univerzális elosztó- és vezérlőszekrények | Elosztószekrény átlátszó ajtóval (500*400*250) |  |  | 58901 | 1 | 1 | DB | 70092.19
NSYCRN55250 | Univerzális elosztó- és vezérlőszekrények | Elosztószekrény teli ajtóval (500*500*250) |  | * | 36938 | 1 | 1 | DB | 43956.22
NSYCRN55250P | Univerzális elosztó- és vezérlőszekrények | Elosztószekrény teli ajtóval és szerelőlappal 500x500x250 |  |  | 42607 | 1 | 1 | DB | 50702.33
NSYCRN55250T | Univerzális elosztó- és vezérlőszekrények | Elosztószekrény átlátszó ajtóval (500*500*250) |  |  | 67534 | 1 | 1 | DB | 80365.46
NSYCRN64150 | Univerzális elosztó- és vezérlőszekrények | Elosztószekrény teli ajtóval (600*400*150) |  | * | 27364 | 1 | 1 | DB | 32563.16
NSYCRN64150P | Univerzális elosztó- és vezérlőszekrények | Elosztószekrény teli ajtóval és szerelőlappal 600x400x150 |  |  | 34660 | 1 | 1 | DB | 41245.4
NSYCRN64150T | Univerzális elosztó- és vezérlőszekrények | Elosztószekrény átlátszó ajtóval (600*400*150) |  |  | 103367 | 1 | 1 | DB | 123006.73
NSYCRN64200 | Univerzális elosztó- és vezérlőszekrények | Elosztószekrény teli ajtóval (600*400*200) |  | * | 28225 | 1 | 1 | DB | 33587.75
NSYCRN64200P | Univerzális elosztó- és vezérlőszekrények | Elosztószekrény teli ajtóval szerelőlappal (600*400*200) |  | * | 34851 | 1 | 1 | DB | 41472.69
NSYCRN64200T | Univerzális elosztó- és vezérlőszekrények | Elosztószekrény átlátszó ajtóval (600*400*200) |  |  | 66476 | 1 | 1 | DB | 79106.44
NSYCRN64250 | Univerzális elosztó- és vezérlőszekrények | Elosztószekrény teli ajtóval (600*400*250) |  | * | 32780 | 1 | 1 | DB | 39008.2
NSYCRN64250P | Univerzális elosztó- és vezérlőszekrények | Elosztószekrény teli ajtóval és szerelőlappal 600x400x250 |  | * | 38297 | 1 | 1 | DB | 45573.43
NSYCRN64250T | Univerzális elosztó- és vezérlőszekrények | Elosztószekrény átlátszó ajtóval (600*400*250) |  |  | 62100 | 1 | 1 | DB | 73899
NSYCRN65150 | Univerzális elosztó- és vezérlőszekrények | Elosztószekrény teli ajtóval (600*500*150) |  | * | 30347 | 1 | 1 | DB | 36112.93
NSYCRN65150P | Univerzális elosztó- és vezérlőszekrények | Elosztószekrény teli ajtóval és szerelőlappal 600x500x150 |  |  | 37339 | 1 | 1 | DB | 44433.41
NSYCRN65150T | Univerzális elosztó- és vezérlőszekrények | Elosztószekrény átlátszó ajtóval (600*500*150) |  |  | 61961 | 1 | 1 | DB | 73733.59
NSYCRN65200 | Univerzális elosztó- és vezérlőszekrények | Elosztószekrény teli ajtóval (600*500*200) |  | * | 31807 | 1 | 1 | DB | 37850.33
NSYCRN65200P | Univerzális elosztó- és vezérlőszekrények | Elosztószekrény teli ajtóval és szerelőlappal 600x500x200 |  |  | 38834 | 1 | 1 | DB | 46212.46
NSYCRN65200T | Univerzális elosztó- és vezérlőszekrények | Elosztószekrény átlátszó ajtóval (600*500*200) |  |  | 63695 | 1 | 1 | DB | 75797.05
NSYCRN65250 | Univerzális elosztó- és vezérlőszekrények | Elosztószekrény teli ajtóval (600*500*250) |  | * | 34763 | 1 | 1 | DB | 41367.97
NSYCRN65250P | Univerzális elosztó- és vezérlőszekrények | Elosztószekrény teli ajtóval és szerelőlappal 600x500x250 |  |  | 42021 | 1 | 1 | DB | 50004.99
NSYCRN65250T | Univerzális elosztó- és vezérlőszekrények | Elosztószekrény átlátszó ajtóval (600*500*250) |  |  | 67360 | 1 | 1 | DB | 80158.4
NSYCRN66200 | Univerzális elosztó- és vezérlőszekrények | Elosztószekrény teli ajtóval (600*600*200) |  | * | 42698 | 1 | 1 | DB | 50810.62
NSYCRN66200P | Univerzális elosztó- és vezérlőszekrények | Elosztószekrény teli ajtóval és szerelőlappal (600*600*200) |  |  | 50945 | 1 | 1 | DB | 60624.55
NSYCRN66200T | Univerzális elosztó- és vezérlőszekrények | Elosztószekrény átlátszó ajtóval (600*600*200) |  |  | 79045 | 1 | 1 | DB | 94063.55
NSYCRN66250 | Univerzális elosztó- és vezérlőszekrények | Elosztószekrény teli ajtóval (600*600*250) |  | * | 42829 | 1 | 1 | DB | 50966.51
NSYCRN66250P | Univerzális elosztó- és vezérlőszekrények | Elosztószekrény teli ajtóval és szerelőlappal 600x600x250 |  | * | 51901 | 1 | 1 | DB | 61762.19
NSYCRN66250T | Univerzális elosztó- és vezérlőszekrények | Elosztószekrény átlátszó ajtóval (600*600*250) |  |  | 80262 | 1 | 1 | DB | 95511.78
NSYCRN66300 | Univerzális elosztó- és vezérlőszekrények | Elosztószekrény teli ajtóval (600*600*300) |  | * | 45938 | 1 | 1 | DB | 54666.22
NSYCRN66300P | Univerzális elosztó- és vezérlőszekrények | Elosztószekrény teli ajtóval és szerelőlappal 600x600x300 |  | * | 58898 | 1 | 1 | DB | 70088.62
NSYCRN66300T | Univerzális elosztó- és vezérlőszekrények | Elosztószekrény átlátszó ajtóval (600*600*300) |  |  | 92520 | 1 | 1 | DB | 110098.8
NSYCRN68300 | Univerzális elosztó- és vezérlőszekrények | Elosztószekrény teli ajtóval (600*800*300) |  | * | 48644 | 1 | 1 | DB | 57886.36
NSYCRN68300T | Univerzális elosztó- és vezérlőszekrények | Elosztószekrény átlátszó ajtóval (600*800*300) |  |  | 95462 | 1 | 1 | DB | 113599.78
NSYCRN75200 | Univerzális elosztó- és vezérlőszekrények | Elosztószekrény teli ajtóval (700*500*200) |  | * | 39524 | 1 | 1 | DB | 47033.56
NSYCRN75200P | Univerzális elosztó- és vezérlőszekrények | Elosztószekrény teli ajtóval szerelőlappal (700*500*200) |  | * | 43536 | 1 | 1 | DB | 51807.84
NSYCRN75200T | Univerzális elosztó- és vezérlőszekrények | Elosztószekrény átlátszó ajtóval (700*500*200) |  |  | 91917 | 1 | 1 | DB | 109381.23
NSYCRN75250 | Univerzális elosztó- és vezérlőszekrények | Elosztószekrény teli ajtóval (700*500*250) |  | * | 42563 | 1 | 1 | DB | 50649.97
NSYCRN75250P | Univerzális elosztó- és vezérlőszekrények | Elosztószekrény teli ajtóval és szerelőlappal 700x500x250 |  | * | 47422 | 1 | 1 | DB | 56432.18
NSYCRN75250T | Univerzális elosztó- és vezérlőszekrények | Elosztószekrény átlátszó ajtóval (700*500*250) |  |  | 80262 | 1 | 1 | DB | 95511.78
NSYCRN86200 | Univerzális elosztó- és vezérlőszekrények | Elosztószekrény teli ajtóval (800*600*200) |  | * | 45604 | 1 | 1 | DB | 54268.76
NSYCRN86200P | Univerzális elosztó- és vezérlőszekrények | Elosztószekrény teli ajtóval és szerelőlappal 800x600x200 |  | * | 54724 | 1 | 1 | DB | 65121.56
NSYCRN86200T | Univerzális elosztó- és vezérlőszekrények | Elosztószekrény átlátszó ajtóval (800*600*200) |  |  | 95377 | 1 | 1 | DB | 113498.63
NSYCRN86250 | Univerzális elosztó- és vezérlőszekrények | Elosztószekrény teli ajtóval (800*600*250) |  | * | 48644 | 1 | 1 | DB | 57886.36
NSYCRN86250P | Univerzális elosztó- és vezérlőszekrények | Elosztószekrény teli ajtóval és szerelőlappal 800x600x250 |  | * | 57764 | 1 | 1 | DB | 68739.16
NSYCRN86250T | Univerzális elosztó- és vezérlőszekrények | Elosztószekrény átlátszó ajtóval (800*600*250) |  |  | 99941 | 1 | 1 | DB | 118929.79
NSYCRN86300 | Univerzális elosztó- és vezérlőszekrények | Elosztószekrény teli ajtóval (800*600*300) |  | * | 53182 | 1 | 1 | DB | 63286.58
NSYCRN86300P | Univerzális elosztó- és vezérlőszekrények | Elosztószekrény teli ajtóval és szerelőlappal 800x600x300 |  | * | 66885 | 1 | 1 | DB | 79593.15
NSYCRN86300T | Univerzális elosztó- és vezérlőszekrények | Elosztószekrény átlátszó ajtóval (800*600*300) |  |  | 108770 | 1 | 1 | DB | 129436.3
NSYCRN88200 | Univerzális elosztó- és vezérlőszekrények | Elosztószekrény teli ajtóval (800*800*200) |  | * | 58806 | 1 | 1 | DB | 69979.14
NSYCRN88200P | Univerzális elosztó- és vezérlőszekrények | Elosztószekrény teli ajtóval és szerelőlappal 800x800x200 |  |  | 80044 | 1 | 1 | DB | 95252.36
NSYCRN88200T | Univerzális elosztó- és vezérlőszekrények | Elosztószekrény átlátszó ajtóval (800*800*200) |  |  | 139848 | 1 | 1 | DB | 166419.12
NSYCRN88300 | Univerzális elosztó- és vezérlőszekrények | Elosztószekrény teli ajtóval (800*800*300) |  | * | 69184 | 1 | 1 | DB | 82328.96
NSYCRN88300P | Univerzális elosztó- és vezérlőszekrények | Elosztószekrény teli ajtóval és szerelőlappal 800x800x300 |  | * | 89761 | 1 | 1 | DB | 106815.59
NSYCRN88300T | Univerzális elosztó- és vezérlőszekrények | Elosztószekrény átlátszó ajtóval (800*800*300) |  |  | 138529 | 1 | 1 | DB | 164849.51
NSYCRNCGPSTDSB | Univerzális elosztó- és vezérlőszekrények | Csavarkészlet CRN szek. Kábelbevezetőhöz |  |  | 1996 | 1 | 1 | DB | 2375.24
NSYCRNGSDR | Univerzális elosztó- és vezérlőszekrények | Bilincs készlet CRNG 1000/1201 |  |  | 11471 | 1 | 1 | DB | 13650.49
NSYCRP1W120VTVC | Univerzális elosztó- és vezérlőszekrények | Termoventilátor350-550W120V |  |  | 117093 | 1 | 1 | DB | 139340.67
NSYCRP1W230VTVC | Univerzális elosztó- és vezérlőszekrények | Termoventilátor350-550W230V |  | * | 109723 | 1 | 1 | DB | 130570.37
NSYCRS100W120V | Univerzális elosztó- és vezérlőszekrények | Ultra vékony fűtőegység 100W 120V 280x450mm |  |  | 103816 | 1 | 1 | DB | 123541.04
NSYCRS100W240V | Univerzális elosztó- és vezérlőszekrények | Climasys ellenállás fűtés 100W 280x450mm |  |  | 109912 | 1 | 1 | DB | 130795.28
NSYCRS10W120V | Univerzális elosztó- és vezérlőszekrények | Ultra vékony fűtőegység 10W 120V 130x250mm |  |  | 48288 | 1 | 1 | DB | 57462.72
NSYCRS10W240V | Univerzális elosztó- és vezérlőszekrények | Climasys ellenállás fűtés 10W 240V |  |  | 64652 | 1 | 1 | DB | 76935.88
NSYCRS200W115V | Univerzális elosztó- és vezérlőszekrények | Termoventilátor 200W,115V Alu |  |  | 87781 | 1 | 1 | DB | 104459.39
NSYCRS200W120V | Univerzális elosztó- és vezérlőszekrények | Ultra vékony fűtőegység 200W 120V 400x650mm |  |  | 153989 | 1 | 1 | DB | 183246.91
NSYCRS200W230V | Univerzális elosztó- és vezérlőszekrények | Ellenállásfűtés ventillátorral 200W 230V Alu |  |  | 65867 | 1 | 1 | DB | 78381.73
NSYCRS200W240V | Univerzális elosztó- és vezérlőszekrények | Climasys ellenállás fűtés 200W 240V |  |  | 197909 | 1 | 1 | DB | 235511.71
NSYCRS25W120V | Univerzális elosztó- és vezérlőszekrények | Ultra vékony fűtőegység 25W 120V 130x250mm |  |  | 50973 | 1 | 1 | DB | 60657.87
NSYCRS25W240V | Univerzális elosztó- és vezérlőszekrények | Climasys ellenállás fűtés 25W 240V |  |  | 68096 | 1 | 1 | DB | 81034.24
NSYCRS50W120V | Univerzális elosztó- és vezérlőszekrények | Ultra vékony fűtőegység 50W 120V 200x320mm |  |  | 77314 | 1 | 1 | DB | 92003.66
NSYCRS50W240V | Univerzális elosztó- és vezérlőszekrények | Climasys ellenállás fűtés 50W 240V |  |  | 83790 | 1 | 1 | DB | 99710.1
NSYCTL500DLM | Univerzális elosztó- és vezérlőszekrények | Teli takarólemez DLM szerelőkerethez |  |  | 7096 | 1 | 1 | DB | 8444.24
NSYCTL600DLM | Univerzális elosztó- és vezérlőszekrények | Teli takarólemez DLM szerelőkerethez |  |  | 9782 | 1 | 2 | DB | 11640.58
NSYCTL800DLM | Univerzális elosztó- és vezérlőszekrények | Teli takarólemez DLM szerelőkerethez |  |  | 14443 | 1 | 1 | DB | 17187.17
NSYCU15K3P4 | Univerzális elosztó- és vezérlőszekrények | Hűtőegység 15kW 50Hz 3P 400V oldalsó |  |  | 4571516 | 1 | 1 | DB | 5440104.04
NSYCU1K | Univerzális elosztó- és vezérlőszekrények | Hűtőegység 1000W 230V 50/60Hz oldalsó |  |  | 574205 | 1 | 1 | DB | 683303.95
NSYCU1K2 | Univerzális elosztó- és vezérlőszekrények | Hűtőegység 1200W 230V 50/60Hz oldalsó |  |  | 721841 | 1 | 1 | DB | 858990.79
NSYCU1K22P4 | Univerzális elosztó- és vezérlőszekrények | Hűtőegység 1200W2P400/440V 50/60Hz old |  |  | 767236 | 1 | 1 | DB | 913010.84
NSYCU1K2P4 | Univerzális elosztó- és vezérlőszekrények | Hűtőegység 1000W 2P 400V Oldalsó |  |  | 667647 | 1 | 1 | DB | 794499.93
NSYCU1K2R | Univerzális elosztó- és vezérlőszekrények | Hűtőegység 1200W 230V 50/60Hz tető |  |  | 608875 | 1 | 1 | DB | 724561.25
NSYCU1K2RUL | Univerzális elosztó- és vezérlőszekrények | Hűtőegység 1.2kW 230V tetőre |  |  | 1049669 | 1 | 1 | DB | 1249106.11
NSYCU1K2UL | Univerzális elosztó- és vezérlőszekrények | Hűtőegység 1200W 230V 50/60Hz old UL |  |  | 758973 | 1 | 1 | DB | 903177.87
NSYCU1K5R | Univerzális elosztó- és vezérlőszekrények | Hűtőegység 1500W 230V 50/60Hz tető |  |  | 662687 | 1 | 1 | DB | 788597.53
NSYCU1K5RUL | Univerzális elosztó- és vezérlőszekrények | Hűtőegység 1.5kW 230V tetőre |  |  | 1142288 | 1 | 1 | DB | 1359322.72
NSYCU1K6 | Univerzális elosztó- és vezérlőszekrények | Hűtőegység 1600W 230V 50/60Hz old |  |  | 775349 | 1 | 1 | DB | 922665.31
NSYCU1K62P4 | Univerzális elosztó- és vezérlőszekrények | Hűtőegység 1600W 2P 400V Oldalsó |  |  | 886386 | 1 | 1 | DB | 1054799.34
NSYCU1K6UL | Univerzális elosztó- és vezérlőszekrények | Hűtőegység 1600W 230V 50/60Hz old UL |  |  | 816391 | 1 | 1 | DB | 971505.29
NSYCU1KUL | Univerzális elosztó- és vezérlőszekrények | Hűtőegység 1000W 230V 50/60Hz old UL |  |  | 606471 | 1 | 1 | DB | 721700.49
NSYCU2K | Univerzális elosztó- és vezérlőszekrények | Hűtőegység 2kW 230V oldalra |  |  | 893830 | 1 | 1 | DB | 1063657.7
NSYCU2K3P4 | Univerzális elosztó- és vezérlőszekrények | Hűtőegység 2000W 3P 400V Oldalsó |  |  | 958642 | 1 | 1 | DB | 1140783.98
NSYCU2K3P4R | Univerzális elosztó- és vezérlőszekrények | Hűtőegység 2kW 3P 400V tetőre |  |  | 1213531 | 1 | 1 | DB | 1444101.89
NSYCU2K3P4RUL | Univerzális elosztó- és vezérlőszekrények | Hűtőegység 2kW 3P 400V tetőre UL |  |  | 1537692 | 1 | 1 | DB | 1829853.48
NSYCU2KR | Univerzális elosztó- és vezérlőszekrények | Hűtőegység 2kW 230V tetőre |  |  | 1136350 | 1 | 1 | DB | 1352256.5
NSYCU2KUL | Univerzális elosztó- és vezérlőszekrények | Hűtőegység 2000W 230V 50/60Hz old UL |  |  | 941992 | 1 | 1 | DB | 1120970.48
NSYCU300H | Univerzális elosztó- és vezérlőszekrények | Hűtőegység 300W 230V oldount |  |  | 575655 | 1 | 1 | DB | 685029.45
NSYCU3K3P4 | Univerzális elosztó- és vezérlőszekrények | Hűtőegység 3000W 3P 400V Oldalsó |  |  | 1401476 | 1 | 1 | DB | 1667756.44
NSYCU3K3P4R | Univerzális elosztó- és vezérlőszekrények | Hűtőegység 3kW 3P 400V tetőre |  |  | 1670682 | 1 | 1 | DB | 1988111.58
NSYCU3K3P4RUL | Univerzális elosztó- és vezérlőszekrények | Hűtőegység 3kW 3P 400V tetőre UL |  |  | 2116554 | 1 | 1 | DB | 2518699.26
NSYCU400 | Univerzális elosztó- és vezérlőszekrények | Hűtőegység 400W 230V 50/60Hz old |  |  | 454903 | 1 | 1 | DB | 541334.57
NSYCU400R | Univerzális elosztó- és vezérlőszekrények | Hűtőegység 400W 230V tetőre |  |  | 674449 | 1 | 1 | DB | 802594.31
NSYCU400RUL | Univerzális elosztó- és vezérlőszekrények | Hűtőegység 400W 230V tetőre UL |  |  | 854934 | 1 | 1 | DB | 1017371.46
NSYCU400UL | Univerzális elosztó- és vezérlőszekrények | Hűtőegység 400W 230V 50/60Hz old UL |  |  | 484463 | 1 | 1 | DB | 576510.97
NSYCU4K3P4 | Univerzális elosztó- és vezérlőszekrények | Hűtőegység 4000W 3P 400V Oldalsó |  |  | 1550835 | 1 | 1 | DB | 1845493.65
NSYCU4K3P4R | Univerzális elosztó- és vezérlőszekrények | Hűtőegység 4kW 3P 400V tetőre |  |  | 1849980 | 1 | 1 | DB | 2201476.2
NSYCU4K3P4RUL | Univerzális elosztó- és vezérlőszekrények | Hűtőegység 4kW 3P 400V tetőre UL |  |  | 2130208 | 1 | 1 | DB | 2534947.52
NSYCU4K3P4UL | Univerzális elosztó- és vezérlőszekrények | Hűtőegység 4000W3P400/440V50/60Hz old UL |  |  | 1650726 | 1 | 1 | DB | 1964363.94
NSYCU600 | Univerzális elosztó- és vezérlőszekrények | Hűtőegység 600W 230V 50/60Hz old |  |  | 504256 | 1 | 1 | DB | 600064.64
NSYCU600UL | Univerzális elosztó- és vezérlőszekrények | Hűtőegység 600W 230V 50/60Hz old UL |  |  | 538290 | 1 | 1 | DB | 640565.1
NSYCU800 | Univerzális elosztó- és vezérlőszekrények | Hűtőegység 800W 230V 50/60Hz old |  |  | 543827 | 1 | 1 | DB | 647154.13
NSYCU800R | Univerzális elosztó- és vezérlőszekrények | Hűtőegység 800W 230V tetőre |  |  | 697602 | 1 | 1 | DB | 830146.38
NSYCU800RUL | Univerzális elosztó- és vezérlőszekrények | Hűtőegység 800W 230V tetőre UL |  |  | 884026 | 1 | 1 | DB | 1051990.94
NSYCU800UL | Univerzális elosztó- és vezérlőszekrények | Hűtőegység 800W 230V 50/60Hz old UL |  |  | 579545 | 1 | 1 | DB | 689658.55
NSYCUAD | Univerzális elosztó- és vezérlőszekrények | Kondenzvíz párologtató hűtőegységhez |  |  | 87126 | 1 | 1 | DB | 103679.94
NSYCUAY | Univerzális elosztó- és vezérlőszekrények | Elektronikus kijelző + Csatlakozás+Kábel termosztáthoz |  |  | 52302 | 1 | 1 | DB | 62239.38
NSYCUCN1K2T2KHD | Univerzális elosztó- és vezérlőszekrények | Tető oldalra szerelt hűtőegységhez 1K2-1K6-2K |  |  | 52841 | 1 | 1 | DB | 62880.79
NSYCUCN3KT4KHD | Univerzális elosztó- és vezérlőszekrények | Tető oldalra szerelt hűtőegységhez 3K-4K |  |  | 65308 | 1 | 1 | DB | 77716.52
NSYCUCN400HD | Univerzális elosztó- és vezérlőszekrények | Tető oldalra szerelt hűtőegységhez 400 |  |  | 42749 | 1 | 1 | DB | 50871.31
NSYCUCN600HD | Univerzális elosztó- és vezérlőszekrények | Tető oldalra szerelt hűtőegységhez 600 |  |  | 46311 | 1 | 1 | DB | 55110.09
NSYCUCN800T1KHD | Univerzális elosztó- és vezérlőszekrények | Tető oldalra szerelt hűtőegységhez 800-1K |  |  | 49874 | 1 | 1 | DB | 59350.06
NSYCUD1K1T1K5 | Univerzális elosztó- és vezérlőszekrények | Belső terelő keskeny oldalsó hűtőegység |  |  | 5234 | 1 | 1 | DB | 6228.46
NSYCUD1K2T2K | Univerzális elosztó- és vezérlőszekrények | Belső terelő AA/HD oldalsó 1K2-1K6-2K |  |  | 10470 | 1 | 1 | DB | 12459.3
NSYCUD3KT4K | Univerzális elosztó- és vezérlőszekrények | Belső terelő AA/HD oldalsó 3K-4K |  |  | 17948 | 1 | 1 | DB | 21358.12
NSYCUD400 | Univerzális elosztó- és vezérlőszekrények | Belső terelő AA/HD oldalsó 400 |  |  | 5977 | 1 | 1 | DB | 7112.63
NSYCUD600 | Univerzális elosztó- és vezérlőszekrények | Belső terelő AA/HD oldalsó 600 |  |  | 7481 | 1 | 1 | DB | 8902.39
NSYCUD800T1K | Univerzális elosztó- és vezérlőszekrények | Belső terelő AA/HD oldalsó 800-1K |  |  | 8968 | 1 | 1 | DB | 10671.92
NSYCUF15K | Univerzális elosztó- és vezérlőszekrények | Poliuretán szűrő oldalra szerelt hűtőegységhez 15K |  |  | 22493 | 1 | 5 | DB | 26766.67
NSYCUF1K1T2KS | Univerzális elosztó- és vezérlőszekrények | Poliuretán szűrő keskeny hűtőegységhez 1K1-1K5-2K |  |  | 1741 | 1 | 5 | DB | 2071.79
NSYCUF1K2T2KR | Univerzális elosztó- és vezérlőszekrények | Poliuretán szűrő tetőre szerelt hűtőegységhez 1K2-1K5-2K |  |  | 7334 | 1 | 5 | DB | 8727.46
NSYCUF1KT2K | Univerzális elosztó- és vezérlőszekrények | Poliuretán szűrő oldalra szerelt hűtőegységhez 1K2-1K6-2K |  |  | 6106 | 1 | 5 | DB | 7266.14
NSYCUF3KT4K | Univerzális elosztó- és vezérlőszekrények | Poliuretán szűrő oldalra szerelt hűtőegységhez 3K-4K |  |  | 8562 | 1 | 5 | DB | 10188.78
NSYCUF3KT4KR | Univerzális elosztó- és vezérlőszekrények | Poliuretán szűrő tetőre szerelt hűtőegységhez 3K-4K |  |  | 10000 | 1 | 5 | DB | 11900
NSYCUF400 | Univerzális elosztó- és vezérlőszekrények | Poliuretán szűrő oldalra szerelt hűtőegységhez 400 |  |  | 3256 | 1 | 5 | DB | 3874.64
NSYCUF400R | Univerzális elosztó- és vezérlőszekrények | Poliuretán szűrő tetőre szerelt hűtőegységhez 400 |  |  | 3688 | 1 | 5 | DB | 4388.72
NSYCUF600 | Univerzális elosztó- és vezérlőszekrények | Poliuretán szűrő oldalra szerelt hűtőegységhez 600 |  |  | 4073 | 1 | 5 | DB | 4846.87
NSYCUF6K | Univerzális elosztó- és vezérlőszekrények | Poliuretán szűrő oldalra szerelt hűtőegységhez 6K |  |  | 13044 | 1 | 5 | DB | 15522.36
NSYCUF800R | Univerzális elosztó- és vezérlőszekrények | Poliuretán szűrő tetőre szerelt hűtőegységhez 800 |  |  | 5301 | 1 | 5 | DB | 6308.19
NSYCUF800T1K | Univerzális elosztó- és vezérlőszekrények | Poliuretán szűrő oldalra szerelt hűtőegységhez 800-1K |  |  | 4884 | 1 | 5 | DB | 5811.96
NSYCUF8KT10K | Univerzális elosztó- és vezérlőszekrények | Poliuretán szűrő oldalra szerelt hűtőegységhez 8K-10K |  |  | 17555 | 1 | 5 | DB | 20890.45
NSYCUFX15K | Univerzális elosztó- és vezérlőszekrények | Fém szűrő oldalra szerelt hűtőegységhez 15K |  |  | 115316 | 1 | 1 | DB | 137226.04
NSYCUFX1K1T2KS | Univerzális elosztó- és vezérlőszekrények | Fém szűrő keskeny hűtőegységhez 1K1-1K5-2K |  |  | 7945 | 1 | 1 | DB | 9454.55
NSYCUFX1K2T2K | Univerzális elosztó- és vezérlőszekrények | Fém szűrő oldalra szerelt hűtőegységhez 1k2-1K6-2K |  |  | 32573 | 1 | 1 | DB | 38761.87
NSYCUFX1K2T2KR | Univerzális elosztó- és vezérlőszekrények | Fém szűrő tetőre szerelt hűtőegységhez 1K2-1K5-2K |  |  | 36645 | 1 | 1 | DB | 43607.55
NSYCUFX3KT4K | Univerzális elosztó- és vezérlőszekrények | Fém szűrő oldalra szerelt hűtőegységhez 3K-4K |  |  | 42773 | 1 | 1 | DB | 50899.87
NSYCUFX3KT4KR | Univerzális elosztó- és vezérlőszekrények | Fém szűrő tetőre szerelt hűtőegységhez 3K-4K |  |  | 46822 | 1 | 1 | DB | 55718.18
NSYCUFX400 | Univerzális elosztó- és vezérlőszekrények | Fém szűrő oldalra szerelt hűtőegységhez 400 |  |  | 20362 | 1 | 1 | DB | 24230.78
NSYCUFX400R | Univerzális elosztó- és vezérlőszekrények | Fém szűrő tetőre szerelt hűtőegységhez 400 |  |  | 22396 | 1 | 1 | DB | 26651.24
NSYCUFX600 | Univerzális elosztó- és vezérlőszekrények | Fém szűrő oldalra szerelt hűtőegységhez 600 |  |  | 24569 | 1 | 1 | DB | 29237.11
NSYCUFX6K | Univerzális elosztó- és vezérlőszekrények | Fém szűrő oldalra szerelt hűtőegységhez 6K |  |  | 58704 | 1 | 1 | DB | 69857.76
NSYCUFX800R | Univerzális elosztó- és vezérlőszekrények | Fém szűrő tetőre szerelt hűtőegységhez 800 |  |  | 26466 | 1 | 1 | DB | 31494.54
NSYCUFX800T1K | Univerzális elosztó- és vezérlőszekrények | Fém szűrő oldalra szerelt hűtőegységhez 800-1K |  |  | 35624 | 1 | 1 | DB | 42392.56
NSYCUFX8KT10K | Univerzális elosztó- és vezérlőszekrények | Fém szűrő oldalra szerelt hűtőegységhez 8K-10K |  |  | 75464 | 1 | 1 | DB | 89802.16
NSYCUHD1K | Univerzális elosztó- és vezérlőszekrények | Kültéri hűtőegység 1000W 230V |  |  | 595104 | 1 | 1 | DB | 708173.76
NSYCUHD1K2P4 | Univerzális elosztó- és vezérlőszekrények | Kültéri hűtőegység 1000W 400-440V |  |  | 699768 | 1 | 1 | DB | 832723.92
NSYCUHD1K6 | Univerzális elosztó- és vezérlőszekrények | Kültéri hűtőegység 1600W 230V |  |  | 804435 | 1 | 1 | DB | 957277.65
NSYCUHD1K62P4 | Univerzális elosztó- és vezérlőszekrények | Kültéri hűtőegység 1600W 2P400-440V |  |  | 919572 | 1 | 1 | DB | 1094290.68
NSYCUHD2K3P4 | Univerzális elosztó- és vezérlőszekrények | Kültéri hűtőegység 2000W 3P 400V |  |  | 1013763 | 1 | 1 | DB | 1206377.97
NSYCUHD3K3P4 | Univerzális elosztó- és vezérlőszekrények | Kültéri hűtőegység 3000W 3P 400V |  |  | 1463834 | 1 | 1 | DB | 1741962.46
NSYCUHD400 | Univerzális elosztó- és vezérlőszekrények | Kültéri hűtőegység 400W 230V |  |  | 471004 | 1 | 1 | DB | 560494.76
NSYCUHD4K3P4 | Univerzális elosztó- és vezérlőszekrények | Kültéri hűtőegység 4000W 3P 400V |  |  | 1598398 | 1 | 1 | DB | 1902093.62
NSYCUHD600 | Univerzális elosztó- és vezérlőszekrények | Kültéri hűtőegység 600W 230V |  |  | 530809 | 1 | 1 | DB | 631662.71
NSYCUHD800 | Univerzális elosztó- és vezérlőszekrények | Kültéri hűtőegység 800W 230V |  |  | 568191 | 1 | 1 | DB | 676147.29
NSYCURFT1K2T2K | Univerzális elosztó- és vezérlőszekrények | Retrofit panel tetőre szerelt hűtőegységhez 1K2-1K5-2K |  |  | 54623 | 1 | 1 | DB | 65001.37
NSYCURFT1K6T2K | Univerzális elosztó- és vezérlőszekrények | Retrofit panel oldalra szerelt hűtőegységhez 1K6-2K |  |  | 68870 | 1 | 1 | DB | 81955.3
NSYCURFT3K | Univerzális elosztó- és vezérlőszekrények | Retrofit panel tetőre szerelt hűtőegységhez 3K |  |  | 53435 | 1 | 1 | DB | 63587.65
NSYCURFT3KT4K | Univerzális elosztó- és vezérlőszekrények | Retrofit panel oldalra szerelt hűtőegységhez 3K-4K |  |  | 67684 | 1 | 1 | DB | 80543.96
NSYCURFT400 | Univerzális elosztó- és vezérlőszekrények | Retrofit panel oldalra szerelt hűtőegységhez 400 |  |  | 42154 | 1 | 1 | DB | 50163.26
NSYCURFT800R | Univerzális elosztó- és vezérlőszekrények | Retrofit panel tetőre szerelt hűtőegységhez 800 |  |  | 42154 | 1 | 1 | DB | 50163.26
NSYCURFT800T1K | Univerzális elosztó- és vezérlőszekrények | Retrofit panel oldalra szerelt hűtőegységhez 800-1K |  |  | 44529 | 1 | 1 | DB | 52989.51
NSYCUS1K12P4UL | Univerzális elosztó- és vezérlőszekrények | Keskeny hűtőegység 1100W 2Px460V UL |  |  | 1440551 | 1 | 1 | DB | 1714255.69
NSYCUS1K1UL | Univerzális elosztó- és vezérlőszekrények | Keskeny hűtőegység 1100W 230V 50/60Hz UL |  |  | 1062003 | 1 | 1 | DB | 1263783.57
NSYCUS1K52P4UL | Univerzális elosztó- és vezérlőszekrények | Keskeny hűtőegység 1500W 2Px440V50/60 UL |  |  | 1352273 | 1 | 1 | DB | 1609204.87
NSYCUS1K5UL | Univerzális elosztó- és vezérlőszekrények | Keskeny hűtőegység 1500W 230V50/60Hz UL |  |  | 1097411 | 1 | 1 | DB | 1305919.09
NSYCUS2K3P4UL | Univerzális elosztó- és vezérlőszekrények | Keskeny hűtőegység 2000W 3P400V50/60Hz UL |  |  | 1712242 | 1 | 1 | DB | 2037567.98
NSYCUS2K53P4UL | Univerzális elosztó- és vezérlőszekrények | ClimaSys Slim hűtőegység, oldalsó, 2500W |  |  | 1878480 | 1 | 1 | DB | 2235391.2
NSYCUS2K5UL | Univerzális elosztó- és vezérlőszekrények | Keskeny hűtőegység 2500W 230V50/60Hz UL |  |  | 1401840 | 1 | 1 | DB | 1668189.6
NSYCUS2KUL | Univerzális elosztó- és vezérlőszekrények | Keskeny hűtőegység 2000W 230V50/60Hz UL |  |  | 1175276 | 1 | 1 | DB | 1398578.44
NSYCUS3K23P4UL | Univerzális elosztó- és vezérlőszekrények | Keskeny hűtőegység 3200W 3P460V UL |  |  | 2078370 | 1 | 1 | DB | 2473260.3
NSYCUS3K2UL | Univerzális elosztó- és vezérlőszekrények | Keskeny hűtőegység 3200W 230V50/60Hz UL |  |  | 1883982 | 1 | 1 | DB | 2241938.58
NSYCUSP0002 | Univerzális elosztó- és vezérlőszekrények | Párologtató elem hűtőegységhez |  |  | 37375 | 1 | 1 | DB | 44476.25
NSYCUSP0009 | Univerzális elosztó- és vezérlőszekrények | Párologtató elem hűtőegységhez |  |  | 59163 | 1 | 1 | DB | 70403.97
NSYCUSP0016 | Univerzális elosztó- és vezérlőszekrények | Kondenzátor elem hűtőegységhez |  |  | 76290 | 1 | 1 | DB | 90785.1
NSYCUSP0025 | Univerzális elosztó- és vezérlőszekrények | Kondenzátor elem hűtőegységhez |  |  | 93416 | 1 | 1 | DB | 111165.04
NSYCUSP0026 | Univerzális elosztó- és vezérlőszekrények | Kondenzátor elem hűtőegységhez |  |  | 119884 | 1 | 1 | DB | 142661.96
NSYCUSP0028 | Univerzális elosztó- és vezérlőszekrények | Kondenzátor elem hűtőegységhez |  |  | 244438 | 1 | 1 | DB | 290881.22
NSYCUSP0030 | Univerzális elosztó- és vezérlőszekrények | Hőcsereelem hőcserélőkhöz |  |  | 82516 | 1 | 1 | DB | 98194.04
NSYCUSP0033 | Univerzális elosztó- és vezérlőszekrények | Hőcsereelem hőcserélőkhöz |  |  | 171266 | 1 | 1 | DB | 203806.54
NSYCUSP0036 | Univerzális elosztó- és vezérlőszekrények | Hőcsereelem hőcserélőkhöz |  |  | 160362 | 1 | 1 | DB | 190830.78
NSYCUSP0041 | Univerzális elosztó- és vezérlőszekrények | Hőcsereelem hőcserélőkhöz |  |  | 129229 | 1 | 1 | DB | 153782.51
NSYCUSP0099 | Univerzális elosztó- és vezérlőszekrények | Elektronikus termosztát |  |  | 34254 | 1 | 1 | DB | 40762.26
NSYCUSP0103 | Univerzális elosztó- és vezérlőszekrények | Transzformátor 2F/3F |  |  | 154139 | 1 | 1 | DB | 183425.41
NSYCUSP0109 | Univerzális elosztó- és vezérlőszekrények | Szolenoid szelep lev/víz hőcserélőhöz |  |  | 59163 | 1 | 1 | DB | 70403.97
NSYCUSP0118 | Univerzális elosztó- és vezérlőszekrények | Szerelő készlet |  |  | 24914 | 1 | 1 | DB | 29647.66
NSYCUSX1K12P4UL | Univerzális elosztó- és vezérlőszekrények | Keskeny hűtőegység Inox 1100W2Px460V UL |  |  | 2242842 | 1 | 1 | DB | 2668981.98
NSYCUSX1K1UL | Univerzális elosztó- és vezérlőszekrények | Keskeny hűtőe. Inox1100W 230V50/60Hz UL |  |  | 1988650 | 1 | 1 | DB | 2366493.5
NSYCUSX1K52P4UL | Univerzális elosztó- és vezérlőszekrények | Keskeny hűtőe Inox1500W 2Px440V50/60 UL |  |  | 2295182 | 1 | 1 | DB | 2731266.58
NSYCUSX1K5UL | Univerzális elosztó- és vezérlőszekrények | Keskeny hűtőe. Inox1500W 230V50/60Hz UL |  |  | 2026031 | 1 | 1 | DB | 2410976.89
NSYCUSX2K3P4UL | Univerzális elosztó- és vezérlőszekrények | Keskeny hűtőegység Inox2000W 3P460V UL |  |  | 2377406 | 1 | 1 | DB | 2829113.14
NSYCUSX2K53P4UL | Univerzális elosztó- és vezérlőszekrények | Keskeny hűtőegység Inox2500W 3P460V UL |  |  | 2661502 | 1 | 1 | DB | 3167187.38
NSYCUSX2K5UL | Univerzális elosztó- és vezérlőszekrények | Keskeny hűtőe. Inox2500W 230V50/60Hz UL |  |  | 2392368 | 1 | 1 | DB | 2846917.92
NSYCUSX2KUL | Univerzális elosztó- és vezérlőszekrények | Keskeny hűtőe. Inox2000W 230V50/60Hz UL |  |  | 2108273 | 1 | 1 | DB | 2508844.87
NSYCUSX3K23P4UL | Univerzális elosztó- és vezérlőszekrények | Keskeny hűtőegység Inox3200W 3P460V UL |  |  | 2990459 | 1 | 1 | DB | 3558646.21
NSYCUSX3K2UL | Univerzális elosztó- és vezérlőszekrények | Keskeny hűtőe. Inox3200W 230V50/60Hz UL |  |  | 2796087 | 1 | 1 | DB | 3327343.53
NSYCUX1K | Univerzális elosztó- és vezérlőszekrények | Hűtőegység 1kW 50/60Hz 230V SS oldalsó |  |  | 691019 | 1 | 1 | DB | 822312.61
NSYCUX1K2 | Univerzális elosztó- és vezérlőszekrények | Hűtőegység 1200W 50/60Hz 230V SS old |  |  | 811372 | 1 | 1 | DB | 965532.68
NSYCUX1K22P4 | Univerzális elosztó- és vezérlőszekrények | Hűtőegység 1200W 50/60Hz2P 440V SS old |  |  | 920398 | 1 | 1 | DB | 1095273.62
NSYCUX1K2P4 | Univerzális elosztó- és vezérlőszekrények | Hűtőegység 1kW 50/60Hz2P 440V SS old. |  |  | 846762 | 1 | 1 | DB | 1007646.78
NSYCUX1K2P4UL | Univerzális elosztó- és vezérlőszekrények | Hűtőegység 1kW50/60Hz2P 440V SS old UL |  |  | 1016124 | 1 | 1 | DB | 1209187.56
NSYCUX1K2R | Univerzális elosztó- és vezérlőszekrények | Hűtőegység 1200W 50/60Hz 230V SS tető |  |  | 821283 | 1 | 1 | DB | 977326.77
NSYCUX1K2UL | Univerzális elosztó- és vezérlőszekrények | Hűtőegység 1200W 50/60Hz230V SS old UL |  |  | 1184228 | 1 | 1 | DB | 1409231.32
NSYCUX1K5R | Univerzális elosztó- és vezérlőszekrények | Hűtőegység 1500W 50/60Hz230V SS tető |  |  | 875095 | 1 | 1 | DB | 1041363.05
NSYCUX1K6 | Univerzális elosztó- és vezérlőszekrények | Hűtőegység 1600W 50/60Hz 230V SS old |  |  | 927476 | 1 | 1 | DB | 1103696.44
NSYCUX1K62P4 | Univerzális elosztó- és vezérlőszekrények | Hűtőegység 1600W 50/60Hz 2P 440V SS old |  |  | 1026612 | 1 | 1 | DB | 1221668.28
NSYCUX1K62P4UL | Univerzális elosztó- és vezérlőszekrények | Hűtőegység 1600W 50/60Hz 2P440V old UL |  |  | 1231934 | 1 | 1 | DB | 1466001.46
NSYCUX1K6UL | Univerzális elosztó- és vezérlőszekrények | Hűtőegység 1600W 50/60Hz230V SS old UL |  |  | 1363642 | 1 | 1 | DB | 1622733.98
NSYCUX1KUL | Univerzális elosztó- és vezérlőszekrények | Hűtőegység 1kW 50/60Hz230V SS old UL |  |  | 950972 | 1 | 1 | DB | 1131656.68
NSYCUX2K | Univerzális elosztó- és vezérlőszekrények | Hűtőegység 2kW 50/60Hz 230V SS oldalsó |  |  | 1026612 | 1 | 1 | DB | 1221668.28
NSYCUX2K3P4 | Univerzális elosztó- és vezérlőszekrények | Hűtőegység 2kW 50/60Hz 3P 400V SS old |  |  | 1097411 | 1 | 1 | DB | 1305919.09
NSYCUX2K3P4R | Univerzális elosztó- és vezérlőszekrények | Hűtőegység 2kW 50/60Hz 400V SS tető |  |  | 1104475 | 1 | 1 | DB | 1314325.25
NSYCUX2K3P4UL | Univerzális elosztó- és vezérlőszekrények | Hűtőegység 2kW50/60Hz 3P400V SS old UL |  |  | 1316882 | 1 | 1 | DB | 1567089.58
NSYCUX2KR | Univerzális elosztó- és vezérlőszekrények | Hűtőegység 2kW 50/60Hz 230V SS tető |  |  | 1047843 | 1 | 1 | DB | 1246933.17
NSYCUX2KUL | Univerzális elosztó- és vezérlőszekrények | Hűtőegység 2kW 50/60Hz 230V SS Side UL |  |  | 1510180 | 1 | 1 | DB | 1797114.2
NSYCUX3K3P4 | Univerzális elosztó- és vezérlőszekrények | Hűtőegység 3kW 50/60Hz 3P 400V SS old |  |  | 1472640 | 1 | 1 | DB | 1752441.6
NSYCUX3K3P4R | Univerzális elosztó- és vezérlőszekrények | Hűtőegység 3kW 50/60Hz 400V SS tető |  |  | 1510882 | 1 | 1 | DB | 1797949.58
NSYCUX3K3P4UL | Univerzális elosztó- és vezérlőszekrények | Hűtőegység 3kW50/60Hz 3P400V SS old UL |  |  | 1767163 | 1 | 1 | DB | 2102923.97
NSYCUX400 | Univerzális elosztó- és vezérlőszekrények | Hűtőegység 400W 50/60Hz230V SS old |  |  | 627995 | 1 | 1 | DB | 747314.05
NSYCUX400R | Univerzális elosztó- és vezérlőszekrények | Hűtőegység 400W 50/60Hz 230V SS tető |  |  | 708005 | 1 | 1 | DB | 842525.95
NSYCUX4K3P4 | Univerzális elosztó- és vezérlőszekrények | Hűtőegység 4kW 50/60Hz 3P 400V SS old |  |  | 1628404 | 1 | 1 | DB | 1937800.76
NSYCUX4K3P4R | Univerzális elosztó- és vezérlőszekrények | Hűtőegység 4kW 50/60Hz 400V SS tető |  |  | 1642560 | 1 | 1 | DB | 1954646.4
NSYCUX4K3P4UL | Univerzális elosztó- és vezérlőszekrények | Hűtőegység 4kW50/60Hz 3P440V SS old UL |  |  | 2063409 | 1 | 1 | DB | 2455456.71
NSYCUX600 | Univerzális elosztó- és vezérlőszekrények | Hűtőegység 600W 50/60Hz230V SS old |  |  | 637205 | 1 | 1 | DB | 758273.95
NSYCUX600UL | Univerzális elosztó- és vezérlőszekrények | Hűtőegység 600W 50/60Hz230V SS old UL |  |  | 807423 | 1 | 1 | DB | 960833.37
NSYCUX800 | Univerzális elosztó- és vezérlőszekrények | ClimaSys oldalsó hűtőegység, 800W SS |  |  | 759941 | 1 | 1 | DB | 904329.79
NSYCUX800R | Univerzális elosztó- és vezérlőszekrények | Hűtőegység 800W 50/60Hz 230V SS tető |  |  | 724994 | 1 | 1 | DB | 862742.86
NSYCUX800UL | Univerzális elosztó- és vezérlőszekrények | Hűtőegység 800W 50/60Hz 230V SS old UL |  |  | 924059 | 1 | 1 | DB | 1099630.21
NSYCVA114M | Univerzális elosztó- és vezérlőszekrények | Biztonsági rács |  | * | 1330 | 1 | 1 | DB | 1582.7
NSYCVA78M | Univerzális elosztó- és vezérlőszekrények | Biztonsági rács |  |  | 595 | 1 | 1 | DB | 708.05
NSYCVAC100 | Univerzális elosztó- és vezérlőszekrények | Kábelcsatlakozás ventilátorhoz 2m |  | * | 985 | 1 | 1 | DB | 1172.15
NSYCVF156M230 | Univerzális elosztó- és vezérlőszekrények | Ventilátor motor |  | * | 11973 | 1 | 1 | DB | 14247.87
NSYCVF165M115PF | Univerzális elosztó- és vezérlőszekrények | Ventilátor 165m3/h 115V |  |  | 26527 | 1 | 1 | DB | 31567.13
NSYCVF165M230PF | Univerzális elosztó- és vezérlőszekrények | Ventilátor 165 m3/h 230V |  | * | 63007 | 1 | 1 | DB | 74978.33
NSYCVF165M24DPF | Univerzális elosztó- és vezérlőszekrények | Ventilátor 165m3/h 24V DC |  |  | 67088 | 1 | 1 | DB | 79834.72
NSYCVF165M48DPF | Univerzális elosztó- és vezérlőszekrények | Ventilátor 165m3/h 48V DC |  |  | 23087 | 1 | 1 | DB | 27473.53
NSYCVF170M115 | Univerzális elosztó- és vezérlőszekrények | Ventilátor170m3/h115VACrácsnélkül119x119 |  |  | 19015 | 1 | 1 | DB | 22627.85
NSYCVF170M230 | Univerzális elosztó- és vezérlőszekrények | Ventilátor170m3/h230VACrácsnélkül119x119 |  |  | 17274 | 1 | 1 | DB | 20556.06
NSYCVF300M115PF | Univerzális elosztó- és vezérlőszekrények | Ventilátor 300m3/h 115V |  |  | 74607 | 1 | 1 | DB | 88782.33
NSYCVF300M230PF | Univerzális elosztó- és vezérlőszekrények | Ventilátor 300 m3/h 230V |  | * | 74607 | 1 | 1 | DB | 88782.33
NSYCVF300M24DPF | Univerzális elosztó- és vezérlőszekrények | Ventilátor 300m3/h 24VDC IP54 |  | * | 79443 | 1 | 1 | DB | 94537.17
NSYCVF300M48DPF | Univerzális elosztó- és vezérlőszekrények | Ventilátor 300m3/h 24V DC |  |  | 62755 | 1 | 1 | DB | 74678.45
NSYCVF35M115 | Univerzális elosztó- és vezérlőszekrények | Ventilátor 35 m3/h 115V |  |  | 13618 | 1 | 1 | DB | 16205.42
NSYCVF35M230 | Univerzális elosztó- és vezérlőszekrények | Ventilátor motor |  |  | 10087 | 1 | 1 | DB | 12003.53
NSYCVF38M115PF | Univerzális elosztó- és vezérlőszekrények | Ventilátor 38m3/h 115V |  |  | 38532 | 1 | 1 | DB | 45853.08
NSYCVF38M230PF | Univerzális elosztó- és vezérlőszekrények | Ventilátor 38 m3/h 230V |  | * | 28540 | 1 | 1 | DB | 33962.6
NSYCVF38M24DPF | Univerzális elosztó- és vezérlőszekrények | Ventilátor 38m3/h 24V DC |  | * | 25404 | 1 | 1 | DB | 30230.76
NSYCVF38M48DPF | Univerzális elosztó- és vezérlőszekrények | Ventilátor 38m3/h 48V DC |  |  | 21032 | 1 | 1 | DB | 25028.08
NSYCVF54M230MM2 | Univerzális elosztó- és vezérlőszekrények | Szűrőventilátor 54m3/h 230V 2rács+2filter |  | * | 14203 | 1 | 1 | DB | 16901.57
NSYCVF550M115FB | Univerzális elosztó- és vezérlőszekrények | Heavyduty 550m36h115VACventilátor |  |  | 77911 | 1 | 1 | DB | 92714.09
NSYCVF550M230FB | Univerzális elosztó- és vezérlőszekrények | Heavyduty 550m36h230VACventilátor |  |  | 78679 | 1 | 1 | DB | 93628.01
NSYCVF550M24FB | Univerzális elosztó- és vezérlőszekrények | Heavyduty 550m36h24VDCventilátor |  |  | 110976 | 1 | 1 | DB | 132061.44
NSYCVF550M48FB | Univerzális elosztó- és vezérlőszekrények | Heavyduty 550m36h48VDCventilátor |  |  | 138929 | 1 | 1 | DB | 165325.51
NSYCVF560M115PF | Univerzális elosztó- és vezérlőszekrények | Ventilátor 560m3/h 115V |  |  | 99132 | 1 | 1 | DB | 117967.08
NSYCVF560M230PF | Univerzális elosztó- és vezérlőszekrények | Ventilátor 560 m3/h 230V |  | * | 99132 | 1 | 1 | DB | 117967.08
NSYCVF570M115MB | Univerzális elosztó- és vezérlőszekrények | TETŐ SZŰRŐVENTILÁTOR 575m3/h 115V RAL |  |  | 194851 | 1 | 1 | DB | 231872.69
NSYCVF570M115MF | Univerzális elosztó- és vezérlőszekrények | Tető szűrőventilátor 570m3/h 115V |  |  | 144551 | 1 | 1 | DB | 172015.69
NSYCVF575M230MB | Univerzális elosztó- és vezérlőszekrények | TETŐ SZŰRŐVENTILÁTOR 575m3/h 230V RAL |  |  | 96428 | 1 | 1 | DB | 114749.32
NSYCVF575M230MF | Univerzális elosztó- és vezérlőszekrények | Tető szűrőventilátor 575m3/h 230V |  | * | 196772 | 1 | 1 | DB | 234158.68
NSYCVF65M115PF | Univerzális elosztó- és vezérlőszekrények | Ventilátor 65m3/h 115V fekete |  |  | 12430 | 1 | 1 | DB | 14791.7
NSYCVF65M230PF | Univerzális elosztó- és vezérlőszekrények | Ventilátor |  | * | 11011 | 1 | 1 | DB | 13103.09
NSYCVF850M115PF | Univerzális elosztó- és vezérlőszekrények | Ventilátor 850m3/h 115V |  |  | 117998 | 1 | 1 | DB | 140417.62
NSYCVF850M230PF | Univerzális elosztó- és vezérlőszekrények | Ventilátor 230V 850m3/h |  | * | 109259 | 1 | 1 | DB | 130018.21
NSYCVF850M400PF | Univerzális elosztó- és vezérlőszekrények | Ventilátor 400V 850m3/h |  | * | 117998 | 1 | 1 | DB | 140417.62
NSYCVF85M115PF | Univerzális elosztó- és vezérlőszekrények | Ventilátor 115V 85m3/h |  |  | 20399 | 1 | 1 | DB | 24274.81
NSYCVF85M230PF | Univerzális elosztó- és vezérlőszekrények | Ventilátor |  | * | 50028 | 1 | 1 | DB | 59533.32
NSYCVF85M24DPF | Univerzális elosztó- és vezérlőszekrények | Ventilátor 24 VDC 85m3/h |  | * | 50028 | 1 | 1 | DB | 59533.32
NSYCVF85M48DPF | Univerzális elosztó- és vezérlőszekrények | Ventilátor 85m3/h 24V DC |  |  | 17906 | 1 | 1 | DB | 21308.14
NSYCW33 | Univerzális elosztó- és vezérlőszekrények | Akril ablak IP55 300x300 mm |  |  | 141619 | 1 | 1 | DB | 168526.61
NSYCW44 | Univerzális elosztó- és vezérlőszekrények | Akril ablak IP55 400x400 mm |  |  | 166902 | 1 | 1 | DB | 198613.38
NSYCW45 | Univerzális elosztó- és vezérlőszekrények | Akril ablak IP55 400x500 mm |  |  | 150807 | 1 | 1 | DB | 179460.33
NSYCW46 | Univerzális elosztó- és vezérlőszekrények | Akril ablak IP55 400x600 mm |  |  | 127385 | 1 | 1 | DB | 151588.15
NSYCW54 | Univerzális elosztó- és vezérlőszekrények | Akril ablak IP55 500x400 mm |  |  | 146178 | 1 | 1 | DB | 173951.82
NSYCW55 | Univerzális elosztó- és vezérlőszekrények | Akril ablak IP55 500x500 mm |  |  | 112893 | 1 | 1 | DB | 134342.67
NSYCW56 | Univerzális elosztó- és vezérlőszekrények | Akril ablak IP55 500x600 mm |  |  | 148472 | 1 | 1 | DB | 176681.68
NSYCW65 | Univerzális elosztó- és vezérlőszekrények | Akril ablak IP55 600x500 mm |  |  | 128938 | 1 | 1 | DB | 153436.22
NSYCW66 | Univerzális elosztó- és vezérlőszekrények | Akril ablak IP55 600x600 mm |  |  | 141902 | 1 | 1 | DB | 168863.38
NSYCW86 | Univerzális elosztó- és vezérlőszekrények | Akril ablak IP55 800x600 mm |  |  | 188461 | 1 | 1 | DB | 224268.59
NSYCS200PLM | Univerzális elosztó- és vezérlőszekrények | Szerelősín |  |  | 1525 | 1 | 1 | DB | 1814.75
NSYCS300PLM | Univerzális elosztó- és vezérlőszekrények | Szerelősín |  |  | 1230 | 1 | 1 | DB | 1463.7
NSYCS400PLM | Univerzális elosztó- és vezérlőszekrények | Szerelősín |  |  | 2000 | 1 | 1 | DB | 2380
NSYCS500PLM | Univerzális elosztó- és vezérlőszekrények | Szerelősín |  |  | 1451 | 1 | 1 | DB | 1726.69
NSYCS600PLM | Univerzális elosztó- és vezérlőszekrények | Szerelősín |  |  | 1897 | 1 | 1 | DB | 2257.43
NSYCS800PLM | Univerzális elosztó- és vezérlőszekrények | Szimmetrikus sín 35mm |  |  | 3235 | 1 | 1 | DB | 3849.65
NSYCSH146 | Univerzális elosztó- és vezérlőszekrények | Modulásris takarólemez tartókeret (1400*600) |  |  | 45342 | 1 | 1 | DB | 53956.98
NSYCSH148 | Univerzális elosztó- és vezérlőszekrények | Modulásris takarólemez tartókeret (1400*800) |  |  | 45983 | 1 | 1 | DB | 54719.77
NSYCSH186 | Univerzális elosztó- és vezérlőszekrények | Modulásris takarólemez tartókeret (1800*600) |  |  | 50008 | 1 | 1 | DB | 59509.52
NSYCSH188 | Univerzális elosztó- és vezérlőszekrények | Modulásris takarólemez tartókeret (1800*800) |  |  | 51733 | 1 | 1 | DB | 61562.27
NSYCSH206 | Univerzális elosztó- és vezérlőszekrények | Modulásris takarólemez tartókeret (2000*600) |  | * | 56345 | 1 | 1 | DB | 67050.55
NSYCSH208 | Univerzális elosztó- és vezérlőszekrények | Modulásris takarólemez tartókeret (2000*800) |  |  | 57797 | 1 | 1 | DB | 68778.43
NSYCSP | Univerzális elosztó- és vezérlőszekrények | Csavarsapka std oldallaphoz |  | * | 14835 | 50 | 50 | DB | 17653.65
NSYDB1510M | Univerzális elosztó- és vezérlőszekrények | Préselt fémdoboz |  |  | 2684 | 1 | 1 | DB | 3193.96
NSYDBN1010 | Univerzális elosztó- és vezérlőszekrények | Acél doboz 105x105x49 lo |  | * | 1746 | 1 | 10 | DB | 2077.74
NSYDBN1510 | Univerzális elosztó- és vezérlőszekrények | Préselt fémdoboz |  | * | 2650 | 1 | 1 | DB | 3153.5
NSYDBN2015 | Univerzális elosztó- és vezérlőszekrények | Préselt fémdoboz |  |  | 5143 | 1 | 1 | DB | 6120.17
NSYDBN2520 | Univerzális elosztó- és vezérlőszekrények | Acél doboz 256x206x93 lo |  | * | 9286 | 1 | 1 | DB | 11050.34
NSYDBN3025 | Univerzális elosztó- és vezérlőszekrények | Acél ipari doboz 307x257x116 alacsony fedél |  |  | 13382 | 1 | 1 | DB | 15924.58
NSYDBN88 | Univerzális elosztó- és vezérlőszekrények | Préselt fémdoboz |  | * | 1413 | 1 | 1 | DB | 1681.47
NSYDBP | Univerzális elosztó- és vezérlőszekrények | Kulcs a standard zárhoz |  |  | 731 | 1 | 1 | DB | 869.89
NSYDCE10 | Univerzális elosztó- és vezérlőszekrények | Kábelbevezető lemez csatlakozókhoz 1000 |  |  | 8556 | 1 | 1 | DB | 10181.64
NSYDCE168 | Univerzális elosztó- és vezérlőszekrények | Kábelbevezető rendszer 16/8 |  |  | 15362 | 1 | 1 | DB | 18280.78
NSYDCE240 | Univerzális elosztó- és vezérlőszekrények | Kábelbevezető rendszer 24/0 teli |  |  | 12026 | 1 | 1 | DB | 14310.94
NSYDCE2410 | Univerzális elosztó- és vezérlőszekrények | Kábelbevezető rendszer 24/10 |  |  | 17164 | 1 | 1 | DB | 20425.16
NSYDCE244 | Univerzális elosztó- és vezérlőszekrények | Kábelbevezető lemez kábelcsatlakozókhoz 24/4 |  |  | 19000 | 1 | 1 | DB | 22610
NSYDCE8 | Univerzális elosztó- és vezérlőszekrények | Kábelbevezető lemez csatlakozókhoz 800 |  |  | 7333 | 1 | 1 | DB | 8726.27
NSYDCM20 | Univerzális elosztó- és vezérlőszekrények | Ajtó kapcsoló 10A |  | * | 6532 | 1 | 1 | DB | 7773.08
NSYDCRN108 | Univerzális elosztó- és vezérlőszekrények | Teli ajtó 1000*800 CRN szekrényhez |  |  | 61210 | 1 | 1 | DB | 72839.9
NSYDCRN64 | Univerzális elosztó- és vezérlőszekrények | Teli ajtó 600*400 CRN szekrényhez |  |  | 40919 | 1 | 1 | DB | 48693.61
NSYDCRN86 | Univerzális elosztó- és vezérlőszekrények | Teli ajtó 800*600 CRN szekrényhez |  |  | 55137 | 1 | 1 | DB | 65613.03
NSYDCRNG125L | Univerzális elosztó- és vezérlőszekrények | Teli ajtó CRNG 1200*1000 szekrényhez bal |  |  | 27274 | 1 | 1 | DB | 32456.06
NSYDCRNG125R | Univerzális elosztó- és vezérlőszekrények | Teli ajtó CRNG 1200*1000 szekrényhez jobb |  |  | 41563 | 1 | 1 | DB | 49459.97
NSYDCSH2012 | Univerzális elosztó- és vezérlőszekrények | Dupla modulásris takarólemez tartókeret (2000*1200) |  |  | 118244 | 1 | 1 | DB | 140710.36
NSYDLA112G | Univerzális elosztó- és vezérlőszekrények | Dinimel DLA szerelőkészlet |  |  | 54962 | 1 | 1 | DB | 65404.78
NSYDLA234G | Univerzális elosztó- és vezérlőszekrények | Dinimel DLA szerelőkészlet |  |  | 93692 | 1 | 1 | DB | 111493.48
NSYDLA24G | Univerzális elosztó- és vezérlőszekrények | Dinimel DLA szerelőkészlet |  |  | 27158 | 1 | 1 | DB | 32318.02
NSYDLA48G | Univerzális elosztó- és vezérlőszekrények | Dinimel DLA szerelőkészlet |  | * | 35176 | 1 | 1 | DB | 41859.44
NSYDLA48PG | Univerzális elosztó- és vezérlőszekrények | Dinimel DLA szerelőkészlet |  |  | 36396 | 1 | 1 | DB | 43311.24
NSYDLA66G | Univerzális elosztó- és vezérlőszekrények | Dinimel DLA szerelőkészlet |  |  | 47739 | 1 | 1 | DB | 56809.41
NSYDLA84G | Univerzális elosztó- és vezérlőszekrények | Dinimel DLA szerelőkészlet |  |  | 56165 | 1 | 1 | DB | 66836.35
NSYDLA88G | Univerzális elosztó- és vezérlőszekrények | Dinimel DLA szerelőkészlet |  |  | 46600 | 1 | 1 | DB | 55454
NSYDLCR18 | Univerzális elosztó- és vezérlőszekrények | Dinimel szerelőkeret 2 soros, 18 egység |  |  | 15944 | 1 | 1 | DB | 18973.36
NSYDLCR36 | Univerzális elosztó- és vezérlőszekrények | Dinimel szerelőkeret 3 soros, 36 egység |  |  | 20919 | 1 | 1 | DB | 24893.61
NSYDLCR64 | Univerzális elosztó- és vezérlőszekrények | Dinimel szerelőkeret 4 soros, 64 egység |  |  | 34757 | 1 | 1 | DB | 41360.83
NSYDLM112 | Univerzális elosztó- és vezérlőszekrények | Dinimel szerelőkészlet CRN szekrényhez |  | * | 60412 | 1 | 1 | DB | 71890.28
NSYDLM168 | Univerzális elosztó- és vezérlőszekrények | Dinimel szerelőkészlet CRN szekrényhez |  | * | 79346 | 1 | 1 | DB | 94421.74
NSYDLM24 | Univerzális elosztó- és vezérlőszekrények | Dinimel szerelőkészlet CRN szekrényhez |  | * | 29363 | 1 | 1 | DB | 34941.97
NSYDLM240 | Univerzális elosztó- és vezérlőszekrények | Dinimel szerelőkészlet CRN szekrényhez |  | * | 102109 | 1 | 1 | DB | 121509.71
NSYDLM48 | Univerzális elosztó- és vezérlőszekrények | Dinimel szerelőkészlet CRN szekrényhez |  | * | 34175 | 1 | 1 | DB | 40668.25
NSYDLM48P | Univerzális elosztó- és vezérlőszekrények | Dinimel szerelőkészlet CRN szekrényhez |  | * | 35372 | 1 | 1 | DB | 42092.68
NSYDLM66 | Univerzális elosztó- és vezérlőszekrények | Dinimel szerelőkészlet CRN szekrényhez |  | * | 49075 | 1 | 1 | DB | 58399.25
NSYDLM84 | Univerzális elosztó- és vezérlőszekrények | Dinimel szerelőkészlet CRN szekrényhez |  | * | 47400 | 1 | 1 | DB | 56406
NSYDLM84P | Univerzális elosztó- és vezérlőszekrények | Dinimel szerelőkészlet CRN szekrényhez |  | * | 49849 | 1 | 1 | DB | 59320.31
NSYDLM88 | Univerzális elosztó- és vezérlőszekrények | Dinimel szerelőkészlet CRN szekrényhez |  | * | 53090 | 1 | 1 | DB | 63177.1
NSYDLP133G | Univerzális elosztó- és vezérlőszekrények | Moduláris szerelőkeret PLA szekrényhez |  |  | 80126 | 1 | 1 | DB | 95349.94
NSYDLP165G | Univerzális elosztó- és vezérlőszekrények | Moduláris szerelőkeret PLA szekrényhez |  |  | 83260 | 1 | 1 | DB | 99079.4
NSYDLP198G | Univerzális elosztó- és vezérlőszekrények | Moduláris szerelőkeret PLA szekrényhez |  |  | 89820 | 1 | 1 | DB | 106885.8
NSYDLP99G | Univerzális elosztó- és vezérlőszekrények | Moduláris szerelőkeret PLA szekrényhez |  |  | 63434 | 1 | 1 | DB | 75486.46
NSYDPA3 | Univerzális elosztó- és vezérlőszekrények | A3 műanyag dokumentum tartó D35 |  | * | 5898 | 1 | 1 | DB | 7018.62
NSYDPA4 | Univerzális elosztó- és vezérlőszekrények | A4 műanyag dokumentum tartó D22 |  | * | 2481 | 1 | 1 | DB | 2952.39
NSYDPA44 | Univerzális elosztó- és vezérlőszekrények | A4 műanyag dokumentum tartó D40 |  | * | 1367 | 1 | 1 | DB | 1626.73
NSYDPA5 | Univerzális elosztó- és vezérlőszekrények | A5 műanyag dokumentum tartó D22 |  | * | 765 | 1 | 1 | DB | 910.35
NSYDPLA105G | Univerzális elosztó- és vezérlőszekrények | Ajtó PLA elosztószekrényhez 1000x500 |  |  | 66573 | 1 | 1 | DB | 79221.87
NSYDPLA105HG | Univerzális elosztó- és vezérlőszekrények | Ajtó PLA elosztószektrényhez 1000x500 |  |  | 85604 | 1 | 1 | DB | 101868.76
NSYDPLA107G | Univerzális elosztó- és vezérlőszekrények | Ajtó PLA elosztószekrényhez 1000x750 |  |  | 56966 | 1 | 1 | DB | 67789.54
NSYDPLA107HG | Univerzális elosztó- és vezérlőszekrények | Ajtó PLA elosztószektrényhez kilinccsel 1000x750 |  |  | 63669 | 1 | 1 | DB | 75766.11
NSYDPLA125G | Univerzális elosztó- és vezérlőszekrények | Ajtó PLA elosztószektrényhez 1250x500 |  |  | 58618 | 1 | 1 | DB | 69755.42
NSYDPLA125HG | Univerzális elosztó- és vezérlőszekrények | Ajtó PLA elosztószektrényhez kilinccsel 1250x500 |  |  | 70038 | 1 | 1 | DB | 83345.22
NSYDPLA127G | Univerzális elosztó- és vezérlőszekrények | Ajtó PLA elosztószektrényhez 1250x750 |  |  | 68835 | 1 | 1 | DB | 81913.65
NSYDPLA127HG | Univerzális elosztó- és vezérlőszekrények | Ajtó PLA elosztószektrényhez kilinccsel 1250x750 |  |  | 80327 | 1 | 1 | DB | 95589.13
NSYDPLA155G | Univerzális elosztó- és vezérlőszekrények | Ajtó PLA elosztószekrényhez 1500x500 |  |  | 91671 | 1 | 1 | DB | 109088.49
NSYDPLA155HG | Univerzális elosztó- és vezérlőszekrények | Ajtó PLA elosztószektrényhez 1500x500 |  |  | 104067 | 1 | 1 | DB | 123839.73
NSYDPLA157G | Univerzális elosztó- és vezérlőszekrények | Ajtó PLA elosztószekrényhez 1500x750 |  |  | 109464 | 1 | 1 | DB | 130262.16
NSYDPLA157HG | Univerzális elosztó- és vezérlőszekrények | Ajtó PLA elosztószektrényhez 1500x750 |  |  | 119225 | 1 | 1 | DB | 141877.75
NSYDPLA3 | Univerzális elosztó- és vezérlőszekrények | Mélységállító elem PLA szekrényhez |  |  | 18387 | 1 | 1 | DB | 21880.53
NSYDPLA4 | Univerzális elosztó- és vezérlőszekrények | Mélységállító elem PLA szekrényhez |  |  | 28663 | 1 | 1 | DB | 34108.97
NSYDPLA55G | Univerzális elosztó- és vezérlőszekrények | Ajtó PLA elosztószekrényhez 500x500 |  |  | 57460 | 1 | 1 | DB | 68377.4
NSYDPLA55HG | Univerzális elosztó- és vezérlőszekrények | Ajtó PLA elosztószektrényhez 500x500 |  |  | 59218 | 1 | 1 | DB | 70469.42
NSYDPLA57G | Univerzális elosztó- és vezérlőszekrények | Ajtó PLA elosztószekrényhez 500x750 |  |  | 57833 | 1 | 1 | DB | 68821.27
NSYDPLA57HG | Univerzális elosztó- és vezérlőszekrények | Ajtó PLA elosztószektrényhez 500x750 |  |  | 70585 | 1 | 1 | DB | 83996.15
NSYDPLA6 | Univerzális elosztó- és vezérlőszekrények | Mélységállító készlet 4db-os 620mm |  |  | 48150 | 1 | 1 | DB | 57298.5
NSYDPLA75G | Univerzális elosztó- és vezérlőszekrények | Ajtó PLA elosztószekrényhez 750x500 |  |  | 61592 | 1 | 1 | DB | 73294.48
NSYDPLA75HG | Univerzális elosztó- és vezérlőszekrények | Ajtó PLA elosztószektrényhez 750x500 |  |  | 68509 | 1 | 1 | DB | 81525.71
NSYDPLA77G | Univerzális elosztó- és vezérlőszekrények | Ajtó PLA elosztószekrényhez 750x750 |  |  | 68509 | 1 | 1 | DB | 81525.71
NSYDPLA77HG | Univerzális elosztó- és vezérlőszekrények | Ajtó PLA elosztószektrényhez 750x750 |  |  | 78135 | 1 | 1 | DB | 92980.65
NSYDPLM108G | Univerzális elosztó- és vezérlőszekrények | NSYPLM108 ajtó zárral |  |  | 55464 | 1 | 1 | DB | 66002.16
NSYDPLM108TG | Univerzális elosztó- és vezérlőszekrények | Átlátszó ajtó NSYPLM108T-hez,zár nélk. |  |  | 112092 | 1 | 1 | DB | 133389.48
NSYDPLM200 | Univerzális elosztó- és vezérlőszekrények | Mélységállító elem |  |  | 14286 | 1 | 1 | DB | 17000.34
NSYDPLM250 | Univerzális elosztó- és vezérlőszekrények | Mélységállító elem |  |  | 14900 | 1 | 1 | DB | 17731
NSYDPLM300 | Univerzális elosztó- és vezérlőszekrények | Mélységállító elem |  |  | 15970 | 1 | 1 | DB | 19004.3
NSYDPLM3025G | Univerzális elosztó- és vezérlőszekrények | Ajtó NSYPLM3025 elosztósz-hez,zár nélk. |  |  | 13402 | 1 | 1 | DB | 15948.38
NSYDPLM3025TG | Univerzális elosztó- és vezérlőszekrények | Átlátszó ajtó NSYPLM3025T-hez,zár nélk. |  |  | 25208 | 1 | 1 | DB | 29997.52
NSYDPLM32G | Univerzális elosztó- és vezérlőszekrények | Ajtó NSYPLM32 elosztósz-hez,zár nélk. |  |  | 7366 | 1 | 1 | DB | 8765.54
NSYDPLM350 | Univerzális elosztó- és vezérlőszekrények | Mélységállító elem |  |  | 18831 | 1 | 1 | DB | 22408.89
NSYDPLM43G | Univerzális elosztó- és vezérlőszekrények | Ajtó NSYPLM43 elosztósz-hez,zár nélk. |  |  | 15001 | 1 | 1 | DB | 17851.19
NSYDPLM43TG | Univerzális elosztó- és vezérlőszekrények | Átlátszó ajtó NSYPLM43T-hez,zár nélk. |  |  | 34463 | 1 | 1 | DB | 41010.97
NSYDPLM54G | Univerzális elosztó- és vezérlőszekrények | Ajtó NSYPLM54 elosztósz-hez,zár nélk. |  |  | 17652 | 1 | 1 | DB | 21005.88
NSYDPLM54TG | Univerzális elosztó- és vezérlőszekrények | Átlátszó ajtó NSYPLM54T-hez,zár nélk. |  |  | 38575 | 1 | 1 | DB | 45904.25
NSYDPLM64G | Univerzális elosztó- és vezérlőszekrények | Ajtó NSYPLM64 elosztósz-hez,zár nélk. |  |  | 21508 | 1 | 1 | DB | 25594.52
NSYDPLM64TG | Univerzális elosztó- és vezérlőszekrények | Átlátszó ajtó NSYPLM64T-hez,zár nélk. |  |  | 42929 | 1 | 1 | DB | 51085.51
NSYDPLM75G | Univerzális elosztó- és vezérlőszekrények | Ajtó NSYPLM75 elosztósz-hez,zár nélk. |  |  | 24828 | 1 | 1 | DB | 29545.32
NSYDPLM75TG | Univerzális elosztó- és vezérlőszekrények | Átlátszó ajtó NSYPLM75T-hez,zár nélk. |  |  | 51727 | 1 | 1 | DB | 61555.13
NSYDPLM86G | Univerzális elosztó- és vezérlőszekrények | Ajtó NSYPLM86 zár nélkül |  |  | 23532 | 1 | 1 | DB | 28003.08
NSYDPLM86TG | Univerzális elosztó- és vezérlőszekrények | Átlátszó ajtó NSYPLM86T-hoz,zár nélk. |  |  | 58682 | 1 | 1 | DB | 69831.58
NSYDPR100 | Univerzális elosztó- és vezérlőszekrények | DIN sín (1000) |  |  | 4895 | 1 | 1 | DB | 5825.05
NSYDPR120 | Univerzális elosztó- és vezérlőszekrények | DIN sín (1200) |  |  | 9254 | 1 | 1 | DB | 11012.26
NSYDPR200 | Univerzális elosztó- és vezérlőszekrények | Hajlított sín univerzális szerelőkerethe |  |  | 6048 | 1 | 1 | DB | 7197.12
NSYDPR200D | Univerzális elosztó- és vezérlőszekrények | Hajlított sín univerzális szerelőkerethez furatolt |  |  | 7043 | 1 | 20 | DB | 8381.17
NSYDPR60 | Univerzális elosztó- és vezérlőszekrények | DIN sín (600) |  |  | 2558 | 1 | 1 | DB | 3044.02
NSYDPR80 | Univerzális elosztó- és vezérlőszekrények | DIN sín (800) |  |  | 5259 | 1 | 1 | DB | 6258.21
NSYDS3D1010 | Univerzális elosztó- és vezérlőszekrények | Spacial teli ajtó S3D 1000x1000 |  |  | 46135 | 1 | 1 | DB | 54900.65
NSYDS3D1010T | Univerzális elosztó- és vezérlőszekrények | Spacial üveg ajtó S3D 1000x1000 |  |  | 74199 | 1 | 1 | DB | 88296.81
NSYDS3D105L | Univerzális elosztó- és vezérlőszekrények | Spacial teli ajtó S3D 1000x500 bal |  |  | 26115 | 1 | 1 | DB | 31076.85
NSYDS3D105R | Univerzális elosztó- és vezérlőszekrények | Spacial teli ajtó S3D 1000x500 jobb |  |  | 29886 | 1 | 1 | DB | 35564.34
NSYDS3D105TL | Univerzális elosztó- és vezérlőszekrények | Spacial üveg ajtó S3D 1000x500 bal |  |  | 46201 | 1 | 1 | DB | 54979.19
NSYDS3D105TR | Univerzális elosztó- és vezérlőszekrények | Spacial üveg ajtó S3D 1000x500 jobb |  |  | 48729 | 1 | 1 | DB | 57987.51
NSYDS3D106 | Univerzális elosztó- és vezérlőszekrények | Spacial teli ajtó S3D 1000x600 |  |  | 31853 | 1 | 1 | DB | 37905.07
NSYDS3D106L | Univerzális elosztó- és vezérlőszekrények | Spacial teli ajtó S3D 1000x600 bal |  |  | 29092 | 1 | 1 | DB | 34619.48
NSYDS3D106R | Univerzális elosztó- és vezérlőszekrények | Spacial teli ajtó S3D 1000x600 jobb |  |  | 32219 | 1 | 1 | DB | 38340.61
NSYDS3D106T | Univerzális elosztó- és vezérlőszekrények | Spacial üveg ajtó S3D 1000x600 |  |  | 52826 | 1 | 1 | DB | 62862.94
NSYDS3D108 | Univerzális elosztó- és vezérlőszekrények | Spacial teli ajtó S3D 1000x800 |  |  | 35970 | 1 | 1 | DB | 42804.3
NSYDS3D108T | Univerzális elosztó- és vezérlőszekrények | Spacial üveg ajtó S3D 1000x800 |  |  | 63310 | 1 | 1 | DB | 75338.9
NSYDS3D1210 | Univerzális elosztó- és vezérlőszekrények | Spacial teli ajtó S3D 1200x1000 |  |  | 47255 | 1 | 1 | DB | 56233.45
NSYDS3D1210T | Univerzális elosztó- és vezérlőszekrények | Spacial üveg ajtó S3D 1200x1000 |  |  | 84730 | 1 | 1 | DB | 100828.7
NSYDS3D125L | Univerzális elosztó- és vezérlőszekrények | Spacial teli ajtó S3D 1200x500 bal |  |  | 28827 | 1 | 1 | DB | 34304.13
NSYDS3D125R | Univerzális elosztó- és vezérlőszekrények | Spacial teli ajtó S3D 1200x500 jobb |  |  | 32746 | 1 | 1 | DB | 38967.74
NSYDS3D125TL | Univerzális elosztó- és vezérlőszekrények | Spacial üveg ajtó S3D 1200x500 bal |  |  | 49555 | 1 | 1 | DB | 58970.45
NSYDS3D125TR | Univerzális elosztó- és vezérlőszekrények | Spacial üveg ajtó S3D 1200x500 jobb |  |  | 53752 | 1 | 1 | DB | 63964.88
NSYDS3D126 | Univerzális elosztó- és vezérlőszekrények | Spacial teli ajtó S3D 1200x600 |  |  | 35424 | 1 | 1 | DB | 42154.56
NSYDS3D126L | Univerzális elosztó- és vezérlőszekrények | Spacial teli ajtó S3D 1200x600 bal |  |  | 30599 | 1 | 1 | DB | 36412.81
NSYDS3D126R | Univerzális elosztó- és vezérlőszekrények | Spacial teli ajtó S3D 1200x600 jobb |  |  | 34319 | 1 | 1 | DB | 40839.61
NSYDS3D126T | Univerzális elosztó- és vezérlőszekrények | Spacial üveg ajtó S3D 1200x600 |  |  | 61604 | 1 | 1 | DB | 73308.76
NSYDS3D128 | Univerzális elosztó- és vezérlőszekrények | Spacial teli ajtó S3D 1200x800 |  |  | 39884 | 1 | 1 | DB | 47461.96
NSYDS3D128T | Univerzális elosztó- és vezérlőszekrények | Spacial üveg ajtó S3D 1200x800 |  |  | 72368 | 1 | 1 | DB | 86117.92
NSYDS3D145L | Univerzális elosztó- és vezérlőszekrények | Spacial teli ajtó S3D 1400x500 bal |  |  | 73688 | 1 | 1 | DB | 87688.72
NSYDS3D145R | Univerzális elosztó- és vezérlőszekrények | Spacial teli ajtó S3D 1400x500 jobb |  |  | 75934 | 1 | 1 | DB | 90361.46
NSYDS3D32 | Univerzális elosztó- és vezérlőszekrények | Spacial teli ajtó S3D 300x200 |  |  | 12579 | 1 | 1 | DB | 14969.01
NSYDS3D325 | Univerzális elosztó- és vezérlőszekrények | Spacial teli ajtó S3D 300x250 |  |  | 12798 | 1 | 1 | DB | 15229.62
NSYDS3D325T | Univerzális elosztó- és vezérlőszekrények | Spacial üveg ajtó S3D 300x250 |  |  | 32266 | 1 | 1 | DB | 38396.54
NSYDS3D33 | Univerzális elosztó- és vezérlőszekrények | Spacial teli ajtó S3D 300x300 |  |  | 13158 | 1 | 1 | DB | 15658.02
NSYDS3D33T | Univerzális elosztó- és vezérlőszekrények | Spacial üveg ajtó S3D 300x300 |  |  | 26861 | 1 | 1 | DB | 31964.59
NSYDS3D34 | Univerzális elosztó- és vezérlőszekrények | Spacial teli ajtó S3D 300x400 |  |  | 14218 | 1 | 1 | DB | 16919.42
NSYDS3D34T | Univerzális elosztó- és vezérlőszekrények | Spacial üveg ajtó S3D 300x400 |  |  | 27193 | 1 | 1 | DB | 32359.67
NSYDS3D36T | Univerzális elosztó- és vezérlőszekrények | Spacial üveg ajtó S3D 300x600 |  |  | 30413 | 1 | 1 | DB | 36191.47
NSYDS3D43 | Univerzális elosztó- és vezérlőszekrények | Spacial teli ajtó S3D 400 x 300 |  |  | 14762 | 1 | 1 | DB | 17566.78
NSYDS3D43T | Univerzális elosztó- és vezérlőszekrények | Spacial üveg ajtó S3D 400x300 |  |  | 28034 | 1 | 1 | DB | 33360.46
NSYDS3D44 | Univerzális elosztó- és vezérlőszekrények | Spacial teli ajtó S3D 400x400 |  |  | 15490 | 1 | 1 | DB | 18433.1
NSYDS3D44T | Univerzális elosztó- és vezérlőszekrények | Spacial üveg ajtó S3D 400x400 |  |  | 29260 | 1 | 1 | DB | 34819.4
NSYDS3D46 | Univerzális elosztó- és vezérlőszekrények | Spacial teli ajtó S3D 400x600 |  |  | 18350 | 1 | 1 | DB | 21836.5
NSYDS3D46T | Univerzális elosztó- és vezérlőszekrények | Spacial üveg ajtó S3D 400x600 |  |  | 33952 | 1 | 1 | DB | 40402.88
NSYDS3D53 | Univerzális elosztó- és vezérlőszekrények | Spacial teli ajtó S3D 500x300 |  |  | 16264 | 1 | 1 | DB | 19354.16
NSYDS3D53T | Univerzális elosztó- és vezérlőszekrények | Spacial üveg ajtó S3D 500x300 |  |  | 31224 | 1 | 1 | DB | 37156.56
NSYDS3D54 | Univerzális elosztó- és vezérlőszekrények | Spacial teli ajtó S3D 500x400 |  |  | 16679 | 1 | 1 | DB | 19848.01
NSYDS3D54T | Univerzális elosztó- és vezérlőszekrények | Spacial üveg ajtó S3D 500x400 |  |  | 31639 | 1 | 1 | DB | 37650.41
NSYDS3D55 | Univerzális elosztó- és vezérlőszekrények | Spacial teli ajtó S3D 500x500 |  |  | 18481 | 1 | 1 | DB | 21992.39
NSYDS3D55T | Univerzális elosztó- és vezérlőszekrények | Spacial üveg ajtó S3D 500x500 |  |  | 35324 | 1 | 1 | DB | 42035.56
NSYDS3D56T | Univerzális elosztó- és vezérlőszekrények | Spacial üveg ajtó S3D 500x600 |  |  | 35045 | 1 | 1 | DB | 41703.55
NSYDS3D64 | Univerzális elosztó- és vezérlőszekrények | Spacial teli ajtó S3D 600x400 |  |  | 20862 | 1 | 1 | DB | 24825.78
NSYDS3D64T | Univerzális elosztó- és vezérlőszekrények | Spacial üveg ajtó S3D 600x400 |  |  | 34167 | 1 | 1 | DB | 40658.73
NSYDS3D65 | Univerzális elosztó- és vezérlőszekrények | Spacial teli ajtó S3D 600x500 |  |  | 22100 | 1 | 1 | DB | 26299
NSYDS3D65T | Univerzális elosztó- és vezérlőszekrények | Spacial üveg ajtó S3D 600x500 |  |  | 39143 | 1 | 1 | DB | 46580.17
NSYDS3D66 | Univerzális elosztó- és vezérlőszekrények | Spacial teli ajtó S3D 600x600 |  |  | 22416 | 1 | 1 | DB | 26675.04
NSYDS3D66T | Univerzális elosztó- és vezérlőszekrények | Spacial üveg ajtó S3D 600x600 |  |  | 38531 | 1 | 1 | DB | 45851.89
NSYDS3D68 | Univerzális elosztó- és vezérlőszekrények | Spacial teli ajtó S3D 600x800 |  |  | 26168 | 1 | 1 | DB | 31139.92
NSYDS3D68T | Univerzális elosztó- és vezérlőszekrények | Spacial üveg ajtó S3D 600x800 |  |  | 45688 | 1 | 1 | DB | 54368.72
NSYDS3D75 | Univerzális elosztó- és vezérlőszekrények | Spacial teli ajtó S3D 700x500 |  |  | 23307 | 1 | 1 | DB | 27735.33
NSYDS3D75T | Univerzális elosztó- és vezérlőszekrények | Spacial üveg ajtó S3D 700x500 |  |  | 37371 | 1 | 1 | DB | 44471.49
NSYDS3D76T | Univerzális elosztó- és vezérlőszekrények | Spacial üveg ajtó S3D 700x600 |  |  | 41309 | 1 | 1 | DB | 49157.71
NSYDS3D810 | Univerzális elosztó- és vezérlőszekrények | Spacial teli ajtó S3D 800x1000 |  |  | 37424 | 1 | 1 | DB | 44534.56
NSYDS3D85L | Univerzális elosztó- és vezérlőszekrények | Spacial teli ajtó S3D 800x500 bal |  |  | 24562 | 1 | 1 | DB | 29228.78
NSYDS3D85R | Univerzális elosztó- és vezérlőszekrények | Spacial teli ajtó S3D 800x500 jobb |  |  | 27028 | 1 | 1 | DB | 32163.32
NSYDS3D86 | Univerzális elosztó- és vezérlőszekrények | Spacial teli ajtó S3D 800x600 |  |  | 26546 | 1 | 1 | DB | 31589.74
NSYDS3D86L | Univerzális elosztó- és vezérlőszekrények | Spacial teli ajtó S3D 800x600 bal |  |  | 26301 | 1 | 1 | DB | 31298.19
NSYDS3D86R | Univerzális elosztó- és vezérlőszekrények | Spacial teli ajtó S3D 800x600 jobb |  |  | 29027 | 1 | 1 | DB | 34542.13
NSYDS3D86T | Univerzális elosztó- és vezérlőszekrények | Spacial üveg ajtó S3D 800x600 |  |  | 44795 | 1 | 1 | DB | 53306.05
NSYDS3D88 | Univerzális elosztó- és vezérlőszekrények | Spacial teli ajtó S3D 800x800 |  |  | 32499 | 1 | 1 | DB | 38673.81
NSYDS3D88T | Univerzális elosztó- és vezérlőszekrények | Spacial üveg ajtó S3D 800x800 |  |  | 54099 | 1 | 1 | DB | 64377.81
NSYDS3HD106 | Univerzális elosztó- és vezérlőszekrények | 1000x600 for WM S3HD ajtó |  |  | 62204 | 1 | 1 | DB | 74022.76
NSYDS3HD108 | Univerzális elosztó- és vezérlőszekrények | 1000x800 for WM S3HD ajtó |  |  | 67184 | 1 | 1 | DB | 79948.96
NSYDS3HD32 | Univerzális elosztó- és vezérlőszekrények | 300x200 for WM S3HD ajtó |  |  | 22336 | 1 | 1 | DB | 26579.84
NSYDS3HD43 | Univerzális elosztó- és vezérlőszekrények | 400x300 for WM S3HD ajtó |  |  | 28008 | 1 | 1 | DB | 33329.52
NSYDS3HD54 | Univerzális elosztó- és vezérlőszekrények | 500x400 for WM S3HD ajtó |  |  | 32967 | 1 | 1 | DB | 39230.73
NSYDS3HD64 | Univerzális elosztó- és vezérlőszekrények | 600x400 for WM S3HD ajtó |  |  | 37317 | 1 | 1 | DB | 44407.23
NSYDS3HD66 | Univerzális elosztó- és vezérlőszekrények | 600x600 for WM S3HD ajtó |  |  | 49829 | 1 | 1 | DB | 59296.51
NSYDS3HD75 | Univerzális elosztó- és vezérlőszekrények | 700x500 for WM S3HD ajtó |  |  | 48862 | 1 | 1 | DB | 58145.78
NSYDS3HD86 | Univerzális elosztó- és vezérlőszekrények | 800x600 for WM S3HD ajtó |  |  | 39890 | 1 | 1 | DB | 47469.1
NSYDS3HD88 | Univerzális elosztó- és vezérlőszekrények | 800x800 for WM S3HD ajtó |  |  | 62539 | 1 | 1 | DB | 74421.41
NSYDS3X64 | Univerzális elosztó- és vezérlőszekrények | Teli ajtó 304L rozsdamentes acél 600x400 szekrényhez |  |  | 70504 | 1 | 1 | DB | 83899.76
NSYDSFX1410R | Univerzális elosztó- és vezérlőszekrények | SMX 304L 1400x1000mm jobb ajtó |  |  | 355036 | 1 | 1 | DB | 422492.84
NSYDTEF32T | Univerzális elosztó- és vezérlőszekrények | ClimaSyS DT adatrögzítő USB, 32K mamória, mágnes, 2 év akkumulátor, hőmérséklet, páratartalom és harmatpont mérés |  |  | 73325 | 1 | 1 | DB | 87256.75
NSYDTEF32TRH | Univerzális elosztó- és vezérlőszekrények | ClimaSyS DT adatrögzítő USB, 32K mamória, mágnes, 2 év akkumulátor, hőmérséklet, páratartalom és harmatpont mérés |  |  | 135330 | 1 | 1 | DB | 161042.7
NSYDTEFSMT | Univerzális elosztó- és vezérlőszekrények | ClimaSyS DT adatrögzítő USB, 16K mamória, nyomógomb, 6 hónap akkumulátor, hőmérséklet, páratartalom és harmatpont mérés |  |  | 24026 | 1 | 10 | DB | 28590.94
NSYE1025 | Univerzális elosztó- és vezérlőszekrények | Hatszögletű távtartók M5 magasság 10mm |  |  | 93 | 1 | 1 | DB | 110.67
NSYE1525 | Univerzális elosztó- és vezérlőszekrények | Hatszögletű távtartók M5 magasság 15mm |  |  | 98 | 1 | 100 | DB | 116.62
NSYE2025 | Univerzális elosztó- és vezérlőszekrények | Hatszögletű távtartók M5 magasság 20mm |  |  | 103 | 1 | 100 | DB | 122.57
NSYEB1510D6 | Univerzális elosztó- és vezérlőszekrények | Földelő fonat L150mm 10mm2 D6 |  |  | 797 | 1 | 10 | DB | 948.43
NSYEB1516D8 | Univerzális elosztó- és vezérlőszekrények | Földelő fonat L150mm 16mm2 D8 |  | * | 807 | 1 | 10 | DB | 960.33
NSYEB156D6 | Univerzális elosztó- és vezérlőszekrények | Földelő fonat L150mm 6mm2 D6 |  |  | 570 | 1 | 10 | DB | 678.3
NSYEB2025D8 | Univerzális elosztó- és vezérlőszekrények | Földelő fonat L200mm 25mm2 D8 |  |  | 11212 | 10 | 10 | DB | 13342.28
NSYEB2050D8 | Univerzális elosztó- és vezérlőszekrények | Földelő fonat L200mm 50mm2 D8 |  |  | 30107 | 10 | 10 | DB | 35827.33
NSYEBMPLAG | Univerzális elosztó- és vezérlőszekrények | Zárszerkezet |  | * | 18792 | 1 | 1 | DB | 22362.48
NSYEBPLAG | Univerzális elosztó- és vezérlőszekrények | Zárszerkezet |  |  | 5804 | 1 | 1 | DB | 6906.76
NSYEC1 | Univerzális elosztó- és vezérlőszekrények | Állítható membrán tömszelence 25x3mm |  |  | 106 | 1 | 50 | DB | 126.14
NSYEC104 | Univerzális elosztó- és vezérlőszekrények | Teli kábelbevezető lemez (1000*400) SF |  | * | 14666 | 1 | 1 | DB | 17452.54
NSYEC1041 | Univerzális elosztó- és vezérlőszekrények | 1 bemenetes kábelbevezető lemez (1000*400) SF |  | * | 20162 | 1 | 1 | DB | 23992.78
NSYEC105 | Univerzális elosztó- és vezérlőszekrények | Teli kábelbevezető lemez (1000*500) SF |  |  | 15275 | 1 | 1 | DB | 18177.25
NSYEC1051 | Univerzális elosztó- és vezérlőszekrények | 1 bemenetes kábelbevezető lemez (1000*500) SF |  | * | 21545 | 1 | 1 | DB | 25638.55
NSYEC106 | Univerzális elosztó- és vezérlőszekrények | Teli kábelbevezető lemez (1000*600) SF |  |  | 15886 | 1 | 1 | DB | 18904.34
NSYEC1061 | Univerzális elosztó- és vezérlőszekrények | 1 bemenetes kábelbevezető lemez (1000*600) SF |  | * | 23375 | 1 | 1 | DB | 27816.25
NSYEC1062 | Univerzális elosztó- és vezérlőszekrények | 2 bemenetes kábelbevezető lemez (1000*600) SF |  |  | 26450 | 1 | 1 | DB | 31475.5
NSYEC108 | Univerzális elosztó- és vezérlőszekrények | Teli kábelbevezető lemez (1000*800) SF |  |  | 18329 | 1 | 1 | DB | 21811.51
NSYEC1081 | Univerzális elosztó- és vezérlőszekrények | 1 bemenetes kábelbevezető lemez (1000*800) SF |  |  | 25003 | 1 | 1 | DB | 29753.57
NSYEC1082 | Univerzális elosztó- és vezérlőszekrények | 2 bemenetes kábelbevezető lemez (1000*800) SF |  |  | 27382 | 1 | 1 | DB | 32584.58
NSYEC124 | Univerzális elosztó- és vezérlőszekrények | Teli kábelbevezető lemez (1200*400) SF |  | * | 15275 | 1 | 1 | DB | 18177.25
NSYEC1241 | Univerzális elosztó- és vezérlőszekrények | 1 bemenetes kábelbevezető lemez (1200*400) SF |  | * | 23662 | 1 | 1 | DB | 28157.78
NSYEC125 | Univerzális elosztó- és vezérlőszekrények | Teli kábelbevezető lemez (1200*500) SF |  |  | 16497 | 1 | 1 | DB | 19631.43
NSYEC1251 | Univerzális elosztó- és vezérlőszekrények | 1 bemenetes kábelbevezető lemez (1200*500) SF |  | * | 24464 | 1 | 1 | DB | 29112.16
NSYEC126 | Univerzális elosztó- és vezérlőszekrények | Teli kábelbevezető lemez (1200*600) SF |  |  | 21528 | 1 | 1 | DB | 25618.32
NSYEC1261 | Univerzális elosztó- és vezérlőszekrények | 1 bemenetes kábelbevezető lemez (1200*600) SF |  | * | 27588 | 1 | 1 | DB | 32829.72
NSYEC1262 | Univerzális elosztó- és vezérlőszekrények | 2 bemenetes kábelbevezető lemez (1200*600) SF |  |  | 29938 | 1 | 1 | DB | 35626.22
NSYEC128 | Univerzális elosztó- és vezérlőszekrények | Teli kábelbevezető lemez (1200*800) SF |  |  | 25051 | 1 | 1 | DB | 29810.69
NSYEC1281 | Univerzális elosztó- és vezérlőszekrények | 1 bemenetes kábelbevezető lemez (1200*800) SF |  |  | 28716 | 1 | 1 | DB | 34172.04
NSYEC1282 | Univerzális elosztó- és vezérlőszekrények | 2 bemenetes kábelbevezető lemez (1200*800) SF |  |  | 31446 | 1 | 1 | DB | 37420.74
NSYEC164 | Univerzális elosztó- és vezérlőszekrények | Teli kábelbevezető lemez (1600*400) SF |  |  | 16408 | 1 | 1 | DB | 19525.52
NSYEC1641 | Univerzális elosztó- és vezérlőszekrények | 1 bemenetes kábelbevezető lemez (1600*400) SF |  |  | 24439 | 1 | 1 | DB | 29082.41
NSYEC165 | Univerzális elosztó- és vezérlőszekrények | Teli kábelbevezető lemez (1600*500) SF |  |  | 20162 | 1 | 1 | DB | 23992.78
NSYEC1651 | Univerzális elosztó- és vezérlőszekrények | 1 bemenetes kábelbevezető lemez (1600*500) SF |  |  | 28716 | 1 | 1 | DB | 34172.04
NSYEC166 | Univerzális elosztó- és vezérlőszekrények | Teli kábelbevezető lemez (1600*600) SF |  |  | 24439 | 1 | 1 | DB | 29082.41
NSYEC1661 | Univerzális elosztó- és vezérlőszekrények | 1 bemenetes kábelbevezető lemez (1600*600) SF |  |  | 31158 | 1 | 1 | DB | 37078.02
NSYEC1662 | Univerzális elosztó- és vezérlőszekrények | 2 bemenetes kábelbevezető lemez 1600x600 SF |  |  | 35436 | 1 | 1 | DB | 42168.84
NSYEC3 | Univerzális elosztó- és vezérlőszekrények | Állítható membrán tömszelence 27x3mm |  |  | 106 | 1 | 50 | DB | 126.14
NSYEC35 | Univerzális elosztó- és vezérlőszekrények | Teli kábelbevezető lemez 300x500 SF |  |  | 6822 | 1 | 1 | DB | 8118.18
NSYEC351 | Univerzális elosztó- és vezérlőszekrények | 1 bemenetes kábelbevezető lemez (300*500) SF |  |  | 9744 | 1 | 1 | DB | 11595.36
NSYEC36 | Univerzális elosztó- és vezérlőszekrények | Teli kábelbevezető lemez 300x600 SF |  |  | 7944 | 1 | 1 | DB | 9453.36
NSYEC361 | Univerzális elosztó- és vezérlőszekrények | 1 bemenetes kábelbevezető lemez (300*600) SF |  |  | 9843 | 1 | 1 | DB | 11713.17
NSYEC381 | Univerzális elosztó- és vezérlőszekrények | 1 bem. kábelbevezető lemez 300x800 SF |  |  | 13261 | 1 | 1 | DB | 15780.59
NSYEC4 | Univerzális elosztó- és vezérlőszekrények | Állítható membrán tömszelence |  |  | 182 | 1 | 1 | DB | 216.58
NSYEC44 | Univerzális elosztó- és vezérlőszekrények | Teli kábelbevezető lemez 400x400 SF |  |  | 7077 | 1 | 1 | DB | 8421.63
NSYEC441 | Univerzális elosztó- és vezérlőszekrények | 1 bemenetes kábelbevezető lemez 400x400 SF |  |  | 10107 | 1 | 1 | DB | 12027.33
NSYEC45 | Univerzális elosztó- és vezérlőszekrények | Teli kábelbevezető lemez (400*500) SF |  |  | 8556 | 1 | 1 | DB | 10181.64
NSYEC451 | Univerzális elosztó- és vezérlőszekrények | 1 bemenetes kábelbevezető lemez (400*500) SF |  |  | 11610 | 1 | 1 | DB | 13815.9
NSYEC461 | Univerzális elosztó- és vezérlőszekrények | 1 bemenetes kábelbevezető lemez (400*600) SF |  |  | 13442 | 1 | 1 | DB | 15995.98
NSYEC462 | Univerzális elosztó- és vezérlőszekrények | 2 bemenetes kábelbevezető lemez (400*600) SF |  |  | 14666 | 1 | 1 | DB | 17452.54
NSYEC481 | Univerzális elosztó- és vezérlőszekrények | 1 bemenetes kábelbevezető lemez 400x800 SF |  |  | 14052 | 1 | 1 | DB | 16721.88
NSYEC482 | Univerzális elosztó- és vezérlőszekrények | 2 bemenetes kábelbevezető lemez 400x800 SF |  |  | 15275 | 1 | 1 | DB | 18177.25
NSYEC5 | Univerzális elosztó- és vezérlőszekrények | Állítható membrán tömszelence 35x1.2mm |  |  | 134 | 1 | 25 | DB | 159.46
NSYEC610 | Univerzális elosztó- és vezérlőszekrények | Teli kábelbevezető lemez 600x1000 SF |  |  | 17108 | 1 | 1 | DB | 20358.52
NSYEC6101 | Univerzális elosztó- és vezérlőszekrények | 1 bemenetes kábelbevezető lemez 600x1000 SF |  |  | 21384 | 1 | 1 | DB | 25446.96
NSYEC6102 | Univerzális elosztó- és vezérlőszekrények | 2 bemenetes kábelbevezető lemez 600x1000 SF |  |  | 22608 | 1 | 1 | DB | 26903.52
NSYEC612 | Univerzális elosztó- és vezérlőszekrények | Teli kábelbevezető lemez 600x1200 SF |  |  | 19552 | 1 | 1 | DB | 23266.88
NSYEC6121 | Univerzális elosztó- és vezérlőszekrények | 1 bemenetes kábelbevezető lemez 600x1200 SF |  |  | 22608 | 1 | 1 | DB | 26903.52
NSYEC6122 | Univerzális elosztó- és vezérlőszekrények | 2 bemenetes kábelbevezető lemez 600x1200 SF |  |  | 23827 | 1 | 1 | DB | 28354.13
NSYEC64 | Univerzális elosztó- és vezérlőszekrények | Teli kábelbevezető lemez (600*400) SF |  | * | 13442 | 1 | 1 | DB | 15995.98
NSYEC641 | Univerzális elosztó- és vezérlőszekrények | 1 bemenetes kábelbevezető lemez (600*400) SF |  | * | 17719 | 1 | 1 | DB | 21085.61
NSYEC65 | Univerzális elosztó- és vezérlőszekrények | Teli kábelbevezető lemez (600*500) SF |  |  | 14052 | 1 | 1 | DB | 16721.88
NSYEC651 | Univerzális elosztó- és vezérlőszekrények | 1 bemenetes kábelbevezető lemez (600*500) SF |  | * | 18329 | 1 | 1 | DB | 21811.51
NSYEC66 | Univerzális elosztó- és vezérlőszekrények | Teli kábelbevezető lemez (600*600) SF |  | * | 14666 | 1 | 1 | DB | 17452.54
NSYEC661 | Univerzális elosztó- és vezérlőszekrények | 1 bemenetes kábelbevezető lemez (200*600) SF |  | * | 18941 | 1 | 1 | DB | 22539.79
NSYEC662 | Univerzális elosztó- és vezérlőszekrények | 2 bemenetes kábelbevezető lemez (200*600) SF |  |  | 20162 | 1 | 1 | DB | 23992.78
NSYEC68 | Univerzális elosztó- és vezérlőszekrények | Teli kábelbevezető lemez (600*800) SF |  |  | 15886 | 1 | 1 | DB | 18904.34
NSYEC681 | Univerzális elosztó- és vezérlőszekrények | 1 bemenetes kábelbevezető lemez (600*800) SF |  |  | 21496 | 1 | 1 | DB | 25580.24
NSYEC682 | Univerzális elosztó- és vezérlőszekrények | 2 bemenetes kábelbevezető lemez (600*800) SF |  |  | 21384 | 1 | 1 | DB | 25446.96
NSYEC7 | Univerzális elosztó- és vezérlőszekrények | Állítható membrán tömszelence 52x1.2mm |  |  | 358 | 1 | 25 | DB | 426.02
NSYEC751 | Univerzális elosztó- és vezérlőszekrények | 1 bem. kábelbevezető lemez 700x500 SF |  |  | 15437 | 1 | 1 | DB | 18370.03
NSYEC761 | Univerzális elosztó- és vezérlőszekrények | 1 bem. kábelbevezető lemez 700x600 SF |  |  | 17220 | 1 | 1 | DB | 20491.8
NSYEC781 | Univerzális elosztó- és vezérlőszekrények | 1 bem. kábelbevezető lemez 700x800 SF |  |  | 22381 | 1 | 1 | DB | 26633.39
NSYEC810 | Univerzális elosztó- és vezérlőszekrények | Teli kábelbevezető lemez 800x1000 SF |  |  | 17719 | 1 | 1 | DB | 21085.61
NSYEC8101 | Univerzális elosztó- és vezérlőszekrények | 1 bemenetes kábelbevezető lemez 800x1000 SF |  |  | 23827 | 1 | 1 | DB | 28354.13
NSYEC8102 | Univerzális elosztó- és vezérlőszekrények | 2 bemenetes kábelbevezető lemez 800x1000 SF |  |  | 25051 | 1 | 1 | DB | 29810.69
NSYEC812 | Univerzális elosztó- és vezérlőszekrények | Teli kábelbevezető lemez 800x1200 SF |  |  | 21384 | 1 | 1 | DB | 25446.96
NSYEC8121 | Univerzális elosztó- és vezérlőszekrények | 1 bemenetes kábelbevezető lemez 800x1200 SF |  |  | 26884 | 1 | 1 | DB | 31991.96
NSYEC8122 | Univerzális elosztó- és vezérlőszekrények | 2 bemenetes kábelbevezető lemez 800x1200 SF |  |  | 28103 | 1 | 1 | DB | 33442.57
NSYEC84 | Univerzális elosztó- és vezérlőszekrények | Teli kábelbevezető lemez (800*400) SF |  | * | 14052 | 1 | 1 | DB | 16721.88
NSYEC841 | Univerzális elosztó- és vezérlőszekrények | 1 bemenetes kábelbevezető lemez (800*400) SF |  | * | 18329 | 1 | 1 | DB | 21811.51
NSYEC85 | Univerzális elosztó- és vezérlőszekrények | Teli kábelbevezető lemez (800*500) SF |  |  | 14666 | 1 | 1 | DB | 17452.54
NSYEC851 | Univerzális elosztó- és vezérlőszekrények | 1 bemenetes kábelbevezető lemez (800*500) SF |  | * | 18987 | 1 | 1 | DB | 22594.53
NSYEC86 | Univerzális elosztó- és vezérlőszekrények | Teli kábelbevezető lemez (800*600) SF |  | * | 15275 | 1 | 1 | DB | 18177.25
NSYEC861 | Univerzális elosztó- és vezérlőszekrények | 1 bemenetes kábelbevezető lemez (800*600) SF |  | * | 19917 | 1 | 1 | DB | 23701.23
NSYEC862 | Univerzális elosztó- és vezérlőszekrények | 2 bemenetes kábelbevezető lemez (800*600) SF |  | * | 21754 | 1 | 1 | DB | 25887.26
NSYEC88 | Univerzális elosztó- és vezérlőszekrények | Teli kábelbevezető lemez (800*800) SF |  |  | 18134 | 1 | 1 | DB | 21579.46
NSYEC881 | Univerzális elosztó- és vezérlőszekrények | 1 bemenetes kábelbevezető lemez (800*800) SF |  | * | 22778 | 1 | 1 | DB | 27105.82
NSYEC882 | Univerzális elosztó- és vezérlőszekrények | 2 bemenetes kábelbevezető lemez (800*800) SF |  |  | 27257 | 1 | 1 | DB | 32435.83
NSYECA22 | Univerzális elosztó- és vezérlőszekrények | Fém összekötő elem sínekhez |  |  | 744 | 1 | 1 | DB | 885.36
NSYECA42 | Univerzális elosztó- és vezérlőszekrények | Fém összekötő elem sínekhez |  |  | 339 | 1 | 1 | DB | 403.41
NSYECA44 | Univerzális elosztó- és vezérlőszekrények | Fém összekötő elem sínekhez |  |  | 940 | 1 | 1 | DB | 1118.6
NSYECB1M153 | Univerzális elosztó- és vezérlőszekrények | Földelő rúd, 87 pontos |  | * | 21141 | 1 | 1 | DB | 25157.79
NSYECPC15 | Univerzális elosztó- és vezérlőszekrények | Állítható kábelbevezető membrán 98x3mm |  |  | 427 | 1 | 1 | DB | 508.13
NSYECPC3 | Univerzális elosztó- és vezérlőszekrények | Állítható membrán tömszelence 25x3mm |  | * | 75 | 1 | 1 | DB | 89.25
NSYECPC5 | Univerzális elosztó- és vezérlőszekrények | Állítható membrán tömszelence 33x3mm |  |  | 117 | 1 | 25 | DB | 139.23
NSYECPC6 | Univerzális elosztó- és vezérlőszekrények | Állítható membrán tömszelence |  | * | 266 | 1 | 1 | DB | 316.54
NSYECPC9 | Univerzális elosztó- és vezérlőszekrények | Állítható membrán tömszelence 70x3mm |  | * | 151 | 1 | 1 | DB | 179.69
NSYECPLAZ103G | Univerzális elosztó- és vezérlőszekrények | Kábelbemenet |  |  | 12759 | 1 | 1 | DB | 15183.21
NSYECPLAZ104G | Univerzális elosztó- és vezérlőszekrények | Káblebevezető lemez 1000x420 PLA |  |  | 15195 | 1 | 1 | DB | 18082.05
NSYECPLAZ123G | Univerzális elosztó- és vezérlőszekrények | Kábelbemenet |  |  | 14736 | 1 | 1 | DB | 17535.84
NSYECPLAZ124G | Univerzális elosztó- és vezérlőszekrények | Kábelbemenet |  |  | 19804 | 1 | 1 | DB | 23566.76
NSYECPLAZ126G | Univerzális elosztó- és vezérlőszekrények | KÁBELBEMENET |  |  | 23763 | 1 | 1 | DB | 28277.97
NSYECPLAZ53G | Univerzális elosztó- és vezérlőszekrények | Kábelbevezető lemez 500x320 PLA |  |  | 8347 | 1 | 1 | DB | 9932.93
NSYECPLAZ54G | Univerzális elosztó- és vezérlőszekrények | Káblebevezető lemez 500x420 PLA |  |  | 7492 | 1 | 1 | DB | 8915.48
NSYECPLAZ73G | Univerzális elosztó- és vezérlőszekrények | Kábelbemenet |  |  | 16682 | 1 | 1 | DB | 19851.58
NSYECPLAZ74G | Univerzális elosztó- és vezérlőszekrények | Kábelbemenet |  |  | 20555 | 1 | 1 | DB | 24460.45
NSYECPLAZ76G | Univerzális elosztó- és vezérlőszekrények | KÁBELBEMENET |  |  | 24665 | 1 | 1 | DB | 29351.35
NSYECV6101 | Univerzális elosztó- és vezérlőszekrények | Ventil. kábelbevezető lemez 1 bev. 600x1000 |  |  | 61095 | 1 | 1 | DB | 72703.05
NSYECV6121 | Univerzális elosztó- és vezérlőszekrények | Ventil. kábelbevezető lemez 1 bev. 600x1200 |  |  | 73314 | 1 | 1 | DB | 87243.66
NSYECV661 | Univerzális elosztó- és vezérlőszekrények | Ventil. kábelbevezető lemez 1 bev. 800x1000 |  |  | 36657 | 1 | 1 | DB | 43621.83
NSYECV681 | Univerzális elosztó- és vezérlőszekrények | Ventil. kábelbevezető lemez 1 bev. 600x800 |  |  | 48877 | 1 | 1 | DB | 58163.63
NSYECV8101 | Univerzális elosztó- és vezérlőszekrények | Ventil. kábelbevezető lemez 1 bev. 800x1000 |  |  | 67204 | 1 | 1 | DB | 79972.76
NSYECV8121 | Univerzális elosztó- és vezérlőszekrények | Ventil. kábelbevezető lemez 1 bev. 800x1200 |  |  | 79423 | 1 | 1 | DB | 94513.37
NSYECV861 | Univerzális elosztó- és vezérlőszekrények | Ventil. kábelbevezető lemez 1 bev. 800x600 |  |  | 42767 | 1 | 1 | DB | 50892.73
NSYECV881 | Univerzális elosztó- és vezérlőszekrények | Ventil. kábelbevezető lemez 1 bev. 800x800 |  |  | 54986 | 1 | 1 | DB | 65433.34
NSYED128T | Univerzális elosztó- és vezérlőszekrények | Átlátszó ajtó rack szekr.-hez 1200 |  |  | 80927 | 1 | 1 | DB | 96303.13
NSYED148T | Univerzális elosztó- és vezérlőszekrények | Átlátszó ajtó rack szekr.-hez 1400 |  |  | 83090 | 1 | 1 | DB | 98877.1
NSYED168T | Univerzális elosztó- és vezérlőszekrények | Átlátszó ajtó rack szekr.-hez 1600 |  |  | 89172 | 1 | 1 | DB | 106114.68
NSYED188T | Univerzális elosztó- és vezérlőszekrények | Átlátszó ajtó rack szekrényhez (1800) |  |  | 118446 | 1 | 1 | DB | 140950.74
NSYED208T | Univerzális elosztó- és vezérlőszekrények | Átlátszó ajtó rack szekrényhez (2000) |  |  | 126108 | 1 | 1 | DB | 150068.52
NSYED228T | Univerzális elosztó- és vezérlőszekrények | Átlátszó ajtó rack szekrényhez (2200) |  |  | 165317 | 1 | 1 | DB | 196727.23
NSYEDCOC | Univerzális elosztó- és vezérlőszekrények | 2 földelősín tartó |  |  | 5662 | 1 | 1 | DB | 6737.78
NSYEDCOS | Univerzális elosztó- és vezérlőszekrények | 2 rögzítőfül földelősínhez |  | * | 18142 | 1 | 1 | DB | 21588.98
NSYEDPLA | Univerzális elosztó- és vezérlőszekrények | Kiegészítő csúszkák DPLA-hoz |  |  | 9669 | 1 | 1 | DB | 11506.11
NSYEL136D6 | Univerzális elosztó- és vezérlőszekrények | Földelővezeték L130mm 6mm2 D6,4 |  |  | 1006 | 1 | 10 | DB | 1197.14
NSYEL166D6 | Univerzális elosztó- és vezérlőszekrények | Földelővezeték L160mm 6mm2 D6,4 |  |  | 2056 | 1 | 10 | DB | 2446.64
NSYEL166D8 | Univerzális elosztó- és vezérlőszekrények | Földelővezeték L160mm 6mm2 D8,3 |  | * | 1696 | 1 | 10 | DB | 2018.24
NSYEL1710D6 | Univerzális elosztó- és vezérlőszekrények | Földelővezeték L170mm 10mm2 D6,4 |  |  | 2519 | 1 | 10 | DB | 2997.61
NSYEL2225D8 | Univerzális elosztó- és vezérlőszekrények | Földelővezeték L220mm 25mm2 D8,3 |  |  | 3921 | 1 | 10 | DB | 4665.99
NSYEL226D6 | Univerzális elosztó- és vezérlőszekrények | Földelővezeték L220mm 6mm2 D6,4 |  |  | 2729 | 1 | 10 | DB | 3247.51
NSYEL2510D6 | Univerzális elosztó- és vezérlőszekrények | Földelővezeték L250mm 10mm2 D6,4 |  |  | 1563 | 1 | 10 | DB | 1859.97
NSYEL3525D8 | Univerzális elosztó- és vezérlőszekrények | Földelővezeték L350mm 25mm2 D8,3 |  |  | 4359 | 1 | 1 | DB | 5187.21
NSYEMA20 | Univerzális elosztó- és vezérlőszekrények | C sín EMA összekötő 60X20 |  |  | 588 | 1 | 20 | DB | 699.72
NSYEMA40 | Univerzális elosztó- és vezérlőszekrények | C sín EMA összekötő 100X40 |  |  | 1098 | 1 | 20 | DB | 1306.62
NSYEMPOLN | Univerzális elosztó- és vezérlőszekrények | Lapos takarólemez |  |  | 7311 | 1 | 1 | DB | 8700.09
NSYEMR | Univerzális elosztó- és vezérlőszekrények | M5 táv tartó 20mm 6db |  |  | 1382 | 1 | 1 | DB | 1644.58
NSYEN20 | Univerzális elosztó- és vezérlőszekrények | C sín EN összekötő 35x21 |  |  | 258 | 1 | 20 | DB | 307.02
NSYEN40 | Univerzális elosztó- és vezérlőszekrények | C sín EN összekötő 60x40 |  |  | 379 | 1 | 20 | DB | 451.01
NSYEN60 | Univerzális elosztó- és vezérlőszekrények | C sín EN összekötő 60x60 |  |  | 1112 | 1 | 20 | DB | 1323.28
NSYETF | Univerzális elosztó- és vezérlőszekrények | Kombinált tartókonzol |  | * | 3088 | 1 | 1 | DB | 3674.72
NSYETU118 | Univerzális elosztó- és vezérlőszekrények | ETU moduláris távtartó 118x55 |  |  | 663 | 1 | 20 | DB | 788.97
NSYETU48 | Univerzális elosztó- és vezérlőszekrények | ETU moduláris távtartó 48x25 |  |  | 510 | 1 | 20 | DB | 606.9
NSYETU58 | Univerzális elosztó- és vezérlőszekrények | ETU moduláris távtartó 58x25 |  |  | 510 | 1 | 20 | DB | 606.9
NSYETU79 | Univerzális elosztó- és vezérlőszekrények | Moduláris távtartó elosztószekrényhez |  |  | 602 | 1 | 1 | DB | 716.38
NSYEVA20 | Univerzális elosztó- és vezérlőszekrények | C sín EVA összekötő 42X19 |  |  | 303 | 1 | 20 | DB | 360.57
NSYEVA40 | Univerzális elosztó- és vezérlőszekrények | C sín EVA összekötő 78X36 |  |  | 722 | 1 | 20 | DB | 859.18
NSYEX1006 | Univerzális elosztó- és vezérlőszekrények | Hatszögletű távtartók M6 magasság 100mm |  | * | 383 | 1 | 100 | DB | 455.77
NSYEX1008 | Univerzális elosztó- és vezérlőszekrények | Hatlapfejü távtartó |  |  | 581 | 1 | 1 | DB | 691.39
NSYEX106 | Univerzális elosztó- és vezérlőszekrények | Hatlapfejü távtartó |  |  | 148 | 1 | 1 | DB | 176.12
NSYEX126 | Univerzális elosztó- és vezérlőszekrények | Hatszögletű távtartók M6 magasság 12mm |  |  | 154 | 1 | 100 | DB | 183.26
NSYEX146 | Univerzális elosztó- és vezérlőszekrények | Hatszögletű távtartók M6 magasság 14mm |  |  | 159 | 1 | 100 | DB | 189.21
NSYEX158 | Univerzális elosztó- és vezérlőszekrények | Hatszögletű távtartók M8 magasság 15mm |  |  | 214 | 1 | 100 | DB | 254.66
NSYEX166 | Univerzális elosztó- és vezérlőszekrények | Hatlapfejü távtartó |  |  | 204 | 1 | 1 | DB | 242.76
NSYEX186 | Univerzális elosztó- és vezérlőszekrények | Hatszögletű távtartók M6 magasság 18mm |  |  | 204 | 1 | 100 | DB | 242.76
NSYEX206 | Univerzális elosztó- és vezérlőszekrények | Hatlapfejü távtartó |  | * | 217 | 1 | 1 | DB | 258.23
NSYEX208 | Univerzális elosztó- és vezérlőszekrények | Hatszögletű távtartók M8 magasság 20mm |  |  | 214 | 1 | 100 | DB | 254.66
NSYEX306 | Univerzális elosztó- és vezérlőszekrények | Hatszögletű távtartók M6 magasság 30mm |  |  | 136 | 1 | 100 | DB | 161.84
NSYEX308 | Univerzális elosztó- és vezérlőszekrények | Hatszögletű távtartók M8 magasság 30mm |  |  | 244 | 1 | 100 | DB | 290.36
NSYEX406 | Univerzális elosztó- és vezérlőszekrények | Hatszögletű távtartók M6 magasság 40mm |  |  | 167 | 1 | 100 | DB | 198.73
NSYEX408 | Univerzális elosztó- és vezérlőszekrények | Hatszögletű távtartók M8 magasság 40mm |  |  | 269 | 1 | 100 | DB | 320.11
NSYEX506 | Univerzális elosztó- és vezérlőszekrények | Hatlapfejü távtartó |  |  | 217 | 1 | 1 | DB | 258.23
NSYEX508 | Univerzális elosztó- és vezérlőszekrények | Hatszögletű távtartók M8 magasság 50mm |  |  | 286 | 1 | 100 | DB | 340.34
NSYEX608 | Univerzális elosztó- és vezérlőszekrények | Hatszögletű távtartók M8 magasság 60mm |  |  | 303 | 1 | 100 | DB | 360.57
NSYFB | Univerzális elosztó- és vezérlőszekrények | Tartókonzol mélységállító elemhez |  |  | 487 | 1 | 10 | DB | 579.53
NSYFB45 | Univerzális elosztó- és vezérlőszekrények | 45º-os sínrögzítő tartó |  | * | 20447 | 10 | 10 | DB | 24331.93
NSYFCG100 | Univerzális elosztó- és vezérlőszekrények | Kábelrögzítő L sín 1000 |  |  | 21615 | 1 | 1 | DB | 25721.85
NSYFCG120 | Univerzális elosztó- és vezérlőszekrények | Kábelrögzítő L sín 1200 |  |  | 25471 | 1 | 1 | DB | 30310.49
NSYFCG160 | Univerzális elosztó- és vezérlőszekrények | Kábelrögzítő L sín 1600 |  |  | 29326 | 1 | 1 | DB | 34897.94
NSYFCG60 | Univerzális elosztó- és vezérlőszekrények | Kábelrögzítő L sín 600 |  | * | 14427 | 1 | 1 | DB | 17168.13
NSYFCG80 | Univerzális elosztó- és vezérlőszekrények | Kábelrögzítő L sín 800 |  | * | 18637 | 1 | 1 | DB | 22178.03
NSYFCMX | Univerzális elosztó- és vezérlőszekrények | 4 rozsdamentes acél 304 SMX fali rögzítőkampó |  |  | 10542 | 1 | 1 | DB | 12544.98
NSYFMPHD | Univerzális elosztó- és vezérlőszekrények | Thalassa PHD fali rögzítőfül |  |  | 17740 | 1 | 1 | DB | 21110.6
NSYFMPLA | Univerzális elosztó- és vezérlőszekrények | Fali függesztő elem PLA szekrényhez |  | * | 5086 | 1 | 1 | DB | 6052.34
NSYFNM6 | Univerzális elosztó- és vezérlőszekrények | M6 lapos anya oszlop profilhoz |  |  | 5360 | 50 | 1 | DB | 6378.4
NSYFNM8 | Univerzális elosztó- és vezérlőszekrények | M8 lapos anya oszlop profilhoz |  |  | 7167 | 50 | 1 | DB | 8528.73
NSYFPLS1827G | Univerzális elosztó- és vezérlőszekrények | Doboz hátlap IP65 18x27x13.5 |  |  | 7333 | 1 | 1 | DB | 8726.27
NSYFPLS2560G | Univerzális elosztó- és vezérlőszekrények | 7035 BASES PANEL S30 NSYFPLS2560 |  |  | 13863 | 1 | 30 | DB | 16496.97
NSYFPLS2727G | Univerzális elosztó- és vezérlőszekrények | Doboz hátlap IP65 27x27x13.5 |  |  | 9384 | 1 | 1 | DB | 11166.96
NSYFPLS2736G | Univerzális elosztó- és vezérlőszekrények | Doboz hátlap IP65 27x36x13.5 |  |  | 9904 | 1 | 1 | DB | 11785.76
NSYFPLS2754G | Univerzális elosztó- és vezérlőszekrények | Doboz hátlap IP65 27x54x13.5 |  |  | 14486 | 1 | 1 | DB | 17238.34
NSYFPLS2863124SG | Univerzális elosztó- és vezérlőszekrények | 7035 BOTTOM BOX NSYFPLS2863/1-2-4S |  |  | 11686 | 1 | 45 | DB | 13906.34
NSYFPLS286313CG | Univerzális elosztó- és vezérlőszekrények | 7035 BOTTOM BOX NSYFPLS2863/1-3C |  |  | 15252 | 1 | 45 | DB | 18149.88
NSYFPLS286313SG | Univerzális elosztó- és vezérlőszekrények | 7035 BOTTOM BOX NSYFPLS2863/1-3S |  |  | 12712 | 1 | 45 | DB | 15127.28
NSYFPLS28633SG | Univerzális elosztó- és vezérlőszekrények | 7035 BOTTOM BOX NSYFPLS2863/3S |  |  | 13782 | 1 | 45 | DB | 16400.58
NSYFPLS2863SG | Univerzális elosztó- és vezérlőszekrények | 7035 BOTTOM BOX NSYFPLS2863S |  |  | 11941 | 1 | 45 | DB | 14209.79
NSYFPLS3636G | Univerzális elosztó- és vezérlőszekrények | Doboz hátlap IP65 36x36x13.5 |  |  | 8909 | 1 | 1 | DB | 10601.71
NSYFPLS3654G | Univerzális elosztó- és vezérlőszekrények | Doboz hátlap IP65 36x54x13.5 |  |  | 15704 | 1 | 1 | DB | 18687.76
NSYFPLS3672G | Univerzális elosztó- és vezérlőszekrények | Doboz hátlap IP65 36x72x13.5 |  |  | 18473 | 1 | 1 | DB | 21982.87
NSYFPLS3760G | Univerzális elosztó- és vezérlőszekrények | 7035 BASES PANEL S30 NSYFPLS3760 |  |  | 15069 | 1 | 1 | DB | 17932.11
NSYFPLS4063124SG | Univerzális elosztó- és vezérlőszekrények | 7035 BOTTOM BOX NSYFPLS4063/1-2-4S |  |  | 17264 | 1 | 24 | DB | 20544.16
NSYFPLS406313CG | Univerzális elosztó- és vezérlőszekrények | 7035 BOTTOM BOX NSYFPLS4063/1-3C |  |  | 19479 | 1 | 24 | DB | 23180.01
NSYFPLS406313SG | Univerzális elosztó- és vezérlőszekrények | 7035 BOTTOM BOX NSYFPLS4063/1-3S |  |  | 16841 | 1 | 24 | DB | 20040.79
NSYFPLS40633SG | Univerzális elosztó- és vezérlőszekrények | 7035 BOTTOM BOX NSYFPLS4063/3S |  |  | 18493 | 1 | 24 | DB | 22006.67
NSYFPLS4063SG | Univerzális elosztó- és vezérlőszekrények | 7035 BOTTOM BOX NSYFPLS4063S |  |  | 15775 | 1 | 24 | DB | 18772.25
NSYFPLS5454G | Univerzális elosztó- és vezérlőszekrények | Doboz hátlap IP65 54x54x13.5 |  |  | 19227 | 1 | 1 | DB | 22880.13
NSYFPLS5472G | Univerzális elosztó- és vezérlőszekrények | Doboz hátlap IP65 54x72x13.5 |  |  | 26014 | 1 | 1 | DB | 30956.66
NSYFSP27270 | Univerzális elosztó- és vezérlőszekrények | Oszloprögzítő klt 27cm PLS |  |  | 12302 | 1 | 1 | DB | 14639.38
NSYFSP27360 | Univerzális elosztó- és vezérlőszekrények | Oszloprögzítő klt 36cm PLS |  |  | 14933 | 1 | 1 | DB | 17770.27
NSYFSP27540 | Univerzális elosztó- és vezérlőszekrények | Oszloprögzítő klt 54cm PLS |  |  | 16090 | 1 | 1 | DB | 19147.1
NSYFSPLAZ | Univerzális elosztó- és vezérlőszekrények | Padlórögzítő csapszegek |  |  | 11274 | 1 | 1 | DB | 13416.06
NSYFXT6040 | Univerzális elosztó- és vezérlőszekrények | Rögzített tálca 30*482*290, (600*400) |  |  | 18640 | 1 | 1 | DB | 22181.6
NSYFXT6050 | Univerzális elosztó- és vezérlőszekrények | Rögzített tálca 30*482*390, (600*500) |  |  | 22743 | 1 | 1 | DB | 27064.17
NSYFXT6060 | Univerzális elosztó- és vezérlőszekrények | Rögzített tálca 30*482*490, (200*600) |  |  | 20808 | 1 | 1 | DB | 24761.52
NSYFXT8040 | Univerzális elosztó- és vezérlőszekrények | Rögzített tálca 30*682*290, (800*400) |  |  | 23090 | 1 | 1 | DB | 27477.1
NSYFXT8050 | Univerzális elosztó- és vezérlőszekrények | Rögzített tálca 30*682*390, (800*500) |  |  | 23206 | 1 | 1 | DB | 27615.14
NSYFXT8060 | Univerzális elosztó- és vezérlőszekrények | Rögzített tálca 30*682*490, (800*600) |  |  | 23019 | 1 | 1 | DB | 27392.61
NSYHLCR40 | Univerzális elosztó- és vezérlőszekrények | 2 keresztsín nagy terheléshez 400 |  |  | 15942 | 1 | 1 | DB | 18970.98
NSYHLCR50 | Univerzális elosztó- és vezérlőszekrények | 2 keresztsín nagy terheléshez 500 |  |  | 26711 | 1 | 1 | DB | 31786.09
NSYHLCR60 | Univerzális elosztó- és vezérlőszekrények | 2 keresztsín nagy terheléshez 600 |  |  | 23907 | 1 | 1 | DB | 28449.33
NSYHLCR80 | Univerzális elosztó- és vezérlőszekrények | 2 keresztsín nagy terheléshez 800 |  |  | 31126 | 1 | 1 | DB | 37039.94
NSYID166 | Univerzális elosztó- és vezérlőszekrények | Belső ajtó (1600*600) |  |  | 164955 | 1 | 1 | DB | 196296.45
NSYID168 | Univerzális elosztó- és vezérlőszekrények | Belső ajtó (1600*800) |  |  | 171064 | 1 | 1 | DB | 203566.16
NSYID1810 | Univerzális elosztó- és vezérlőszekrények | Belső ajtó (1800*1000) |  |  | 189392 | 1 | 1 | DB | 225376.48
NSYID186 | Univerzális elosztó- és vezérlőszekrények | Belső ajtó (1800*600) |  |  | 177174 | 1 | 1 | DB | 210837.06
NSYID188 | Univerzális elosztó- és vezérlőszekrények | Belső ajtó (1800*800) |  |  | 183282 | 1 | 1 | DB | 218105.58
NSYID2010 | Univerzális elosztó- és vezérlőszekrények | Belső ajtó (2000*1000) |  |  | 195502 | 1 | 1 | DB | 232647.38
NSYID206 | Univerzális elosztó- és vezérlőszekrények | Belső ajtó (2000*600) |  |  | 183282 | 1 | 1 | DB | 218105.58
NSYID208 | Univerzális elosztó- és vezérlőszekrények | Belső ajtó (2000*800) |  |  | 189392 | 1 | 1 | DB | 225376.48
NSYID226 | Univerzális elosztó- és vezérlőszekrények | Belső ajtó (2200*600) |  |  | 197452 | 1 | 1 | DB | 234967.88
NSYID228 | Univerzális elosztó- és vezérlőszekrények | Belső ajtó (2200*800) |  |  | 195502 | 1 | 1 | DB | 232647.38
NSYIN1242E1 | Univerzális elosztó- és vezérlőszekrények | Zár kulccsal, típus: 1242E |  | * | 6637 | 1 | 1 | DB | 7898.03
NSYIN1242E2 | Univerzális elosztó- és vezérlőszekrények | Zár 1242E kódú kulcshoz |  | * | 8447 | 1 | 1 | DB | 10051.93
NSYIN1332E1 | Univerzális elosztó- és vezérlőszekrények | Zár kulccsal, típus: 1332E |  |  | 3447 | 1 | 1 | DB | 4101.93
NSYIN2124E1 | Univerzális elosztó- és vezérlőszekrények | Zár kulccsal, típus: 2142E |  |  | 4007 | 1 | 1 | DB | 4768.33
NSYIN2131A1 | Univerzális elosztó- és vezérlőszekrények | Zár kulccsal, típus: 2131A |  |  | 3447 | 1 | 1 | DB | 4101.93
NSYIN2132A1 | Univerzális elosztó- és vezérlőszekrények | Zár kulccsal, típus: 2132A |  |  | 3447 | 1 | 1 | DB | 4101.93
NSYIN2331A1 | Univerzális elosztó- és vezérlőszekrények | Zár kulccsal, típus: 2331A |  |  | 3447 | 1 | 1 | DB | 4101.93
NSYIN241 | Univerzális elosztó- és vezérlőszekrények | 2x4-es betét nyílás kulcs nélkül |  |  | 1444 | 1 | 1 | DB | 1718.36
NSYIN2433A1 | Univerzális elosztó- és vezérlőszekrények | Zár kulccsal, típus: 2433A |  |  | 3447 | 1 | 1 | DB | 4101.93
NSYIN2452E1 | Univerzális elosztó- és vezérlőszekrények | Zár kulccsal, típus: 2452A |  |  | 3447 | 1 | 1 | DB | 4101.93
NSYIN3113A1 | Univerzális elosztó- és vezérlőszekrények | Zár kulccsal, típus: 3113A |  |  | 3447 | 1 | 1 | DB | 4101.93
NSYIN3122E1 | Univerzális elosztó- és vezérlőszekrények | Zár kulccsal, típus: 3122A |  |  | 3447 | 1 | 1 | DB | 4101.93
NSYIN3123A1 | Univerzális elosztó- és vezérlőszekrények | Zár kulccsal, típus: 3123A |  |  | 3447 | 1 | 1 | DB | 4101.93
NSYIN3133A1 | Univerzális elosztó- és vezérlőszekrények | Zár kulccsal, típus: 3133A |  |  | 3447 | 1 | 1 | DB | 4101.93
NSYIN3422E1 | Univerzális elosztó- és vezérlőszekrények | Zár kulccsal, típus: 3422A |  |  | 3447 | 1 | 1 | DB | 4101.93
NSYIN3432E1 | Univerzális elosztó- és vezérlőszekrények | Zár kulccsal, típus: 3432A |  |  | 3447 | 1 | 1 | DB | 4101.93
NSYIN405E1 | Univerzális elosztó- és vezérlőszekrények | Zár kulccsal, típus: 405E |  | * | 5070 | 1 | 1 | DB | 6033.3
NSYIN421E1 | Univerzális elosztó- és vezérlőszekrények | Zár kulccsal, típus: 421E |  |  | 4571 | 1 | 1 | DB | 5439.49
NSYIN4551 | Univerzális elosztó- és vezérlőszekrények | Zár kulccsal, típus: 455 |  |  | 3447 | 1 | 1 | DB | 4101.93
NSYINASSA2 | Univerzális elosztó- és vezérlőszekrények | Adapter ASSA* zárhoz |  |  | 1630 | 1 | 1 | DB | 1939.7
NSYINBENZ1 | Univerzális elosztó- és vezérlőszekrények | Daimler Benz betét |  |  | 1768 | 1 | 1 | DB | 2103.92
NSYINCW1 | Univerzális elosztó- és vezérlőszekrények | Korona típusú betét |  |  | 1692 | 1 | 1 | DB | 2013.48
NSYINDB31 | Univerzális elosztó- és vezérlőszekrények | Kéttollú betét, 3-as |  |  | 2211 | 1 | 1 | DB | 2631.09
NSYINDB51 | Univerzális elosztó- és vezérlőszekrények | Kéttollú betét, 5-ös |  |  | 1814 | 1 | 1 | DB | 2158.66
NSYINDIN2 | Univerzális elosztó- és vezérlőszekrények | Adapter DIN* zárhoz |  | * | 2519 | 1 | 1 | DB | 2997.61
NSYINE11 | Univerzális elosztó- és vezérlőszekrények | MICHELIN típusú zár E1 kulcs nélkül |  |  | 3447 | 1 | 1 | DB | 4101.93
NSYINF1301 | Univerzális elosztó- és vezérlőszekrények | Zár kulccsal, típus: EDF1300 |  |  | 3447 | 1 | 1 | DB | 4101.93
NSYINF1401 | Univerzális elosztó- és vezérlőszekrények | Zár kulccsal, típus: EDF1400 |  |  | 3447 | 1 | 1 | DB | 4101.93
NSYINFIAT1 | Univerzális elosztó- és vezérlőszekrények | Fiat betét |  |  | 3320 | 1 | 1 | DB | 3950.8
NSYINH31 | Univerzális elosztó- és vezérlőszekrények | Htszög betét, 10-es, kulcs nélkül |  |  | 1793 | 1 | 1 | DB | 2133.67
NSYINICHEL8131 | Univerzális elosztó- és vezérlőszekrények | MICHELIN típusú zár 8133 kulcs nélkül |  |  | 90769 | 1 | 1 | DB | 108015.11
NSYINICHEL8371 | Univerzális elosztó- és vezérlőszekrények | MICHELIN típusú zár 8376 kulcs nélkül |  |  | 90769 | 1 | 1 | DB | 108015.11
NSYINICHEL8791 | Univerzális elosztó- és vezérlőszekrények | MICHELIN típusú zár 8079 kulcs nélkül |  |  | 96820 | 1 | 1 | DB | 115215.8
NSYINKBA2 | Univerzális elosztó- és vezérlőszekrények | Adapter KABA (1)* zárhoz |  |  | 1706 | 1 | 1 | DB | 2030.14
NSYINKFAC2 | Univerzális elosztó- és vezérlőszekrények | FAC kulcsos zár |  |  | 24777 | 1 | 1 | DB | 29484.63
NSYINKJIS2 | Univerzális elosztó- és vezérlőszekrények | JIS kulcsos zár |  |  | 8978 | 1 | 1 | DB | 10683.82
NSYINKR2 | Univerzális elosztó- és vezérlőszekrények | Megerősített kulcsos zár |  | * | 19924 | 1 | 1 | DB | 23709.56
NSYINLCRN | Univerzális elosztó- és vezérlőszekrények | Ajtó kapcsoló CRN szekrényhez |  | * | 10279 | 1 | 1 | DB | 12232.01
NSYINPULS1 | Univerzális elosztó- és vezérlőszekrények | Nyomógombos zárbetgét kulcs nélkül |  |  | 1122 | 1 | 1 | DB | 1335.18
NSYINPULSD | Univerzális elosztó- és vezérlőszekrények | Nyomógomb betét SD |  |  | 1002 | 1 | 1 | DB | 1192.38
NSYINS61 | Univerzális elosztó- és vezérlőszekrények | Négyszög betét, 6-os |  |  | 2216 | 1 | 1 | DB | 2637.04
NSYINS6G1 | Univerzális elosztó- és vezérlőszekrények | Anya típusú négyszög betét, 6-os |  |  | 1683 | 1 | 1 | DB | 2002.77
NSYINS71 | Univerzális elosztó- és vezérlőszekrények | Négyszög betét, 7-es |  |  | 2216 | 1 | 1 | DB | 2637.04
NSYINS81 | Univerzális elosztó- és vezérlőszekrények | Négyszög betét, 8-as |  |  | 2216 | 1 | 1 | DB | 2637.04
NSYINS8G1 | Univerzális elosztó- és vezérlőszekrények | Anya típusú négyszög betét, 8-as |  |  | 1692 | 1 | 1 | DB | 2013.48
NSYINS8H1 | Univerzális elosztó- és vezérlőszekrények | 8-as négyszög nyílású betét |  |  | 1703 | 1 | 1 | DB | 2026.57
NSYINT101 | Univerzális elosztó- és vezérlőszekrények | Háromszög betét 10-es |  |  | 1692 | 1 | 1 | DB | 2013.48
NSYINT61 | Univerzális elosztó- és vezérlőszekrények | Háromszög betét 6,5-ös |  | * | 5613 | 1 | 1 | DB | 6679.47
NSYINT71 | Univerzális elosztó- és vezérlőszekrények | Háromszög betét 7-es |  |  | 2228 | 1 | 1 | DB | 2651.32
NSYINT81 | Univerzális elosztó- és vezérlőszekrények | Háromszög betét 8-as |  |  | 3133 | 1 | 1 | DB | 3728.27
NSYINT91 | Univerzális elosztó- és vezérlőszekrények | Háromszög betét 9-es |  |  | 1692 | 1 | 1 | DB | 2013.48
NSYINUSA1 | Univerzális elosztó- és vezérlőszekrények | USA betét kulcs nélkül |  |  | 1444 | 1 | 1 | DB | 1718.36
NSYJED8122 | Univerzális elosztó- és vezérlőszekrények | PLD812 IP54 tömítőkészlet |  |  | 20525 | 1 | 1 | DB | 24424.75
NSYJED8500 | Univerzális elosztó- és vezérlőszekrények | PLD85 IP54 tömítőkészlet |  |  | 11062 | 1 | 1 | DB | 13163.78
NSYJED860 | Univerzális elosztó- és vezérlőszekrények | Tömítőanyag |  |  | 10176 | 1 | 1 | DB | 12109.44
NSYJED881 | Univerzális elosztó- és vezérlőszekrények | PLD88 IP54 tömítőkészlet |  |  | 13343 | 1 | 1 | DB | 15878.17
NSYKPLM | Univerzális elosztó- és vezérlőszekrények | Lakatzár PLM-hez |  | * | 6561 | 1 | 1 | DB | 7807.59
NSYLADP | Univerzális elosztó- és vezérlőszekrények | Adapter profil betéthez és cilinderzárhoz |  |  | 1589 | 1 | 1 | DB | 1890.91
NSYLAM1M | Univerzális elosztó- és vezérlőszekrények | Átmenő csatlakozó kábel IEC LED lámpa |  | * | 10048 | 1 | 1 | DB | 11957.12
NSYLAM1MDC | Univerzális elosztó- és vezérlőszekrények | Átmenő csatlakozó kábel Vdc IEC LEDlámpa |  |  | 10048 | 1 | 1 | DB | 11957.12
NSYLAM1MDCUL | Univerzális elosztó- és vezérlőszekrények | Átmenő csatlakozó kábel Vdc UL LED lámpa |  |  | 11585 | 1 | 1 | DB | 13786.15
NSYLAM1MUL | Univerzális elosztó- és vezérlőszekrények | Átmenő csatlakozó kábel UL LED lámpa |  |  | 10048 | 1 | 1 | DB | 11957.12
NSYLAM3M | Univerzális elosztó- és vezérlőszekrények | Bekötő csatlakozó kábel IEC LED lámpa |  | * | 7659 | 1 | 1 | DB | 9114.21
NSYLAM3MDC | Univerzális elosztó- és vezérlőszekrények | Bekötő csatlakozó kábel Vdc IEC LEDlámpa |  | * | 8621 | 1 | 1 | DB | 10258.99
NSYLAM3MDCUL | Univerzális elosztó- és vezérlőszekrények | Bekötő csatlakozó kábel Vdc UL LED lámpa |  |  | 8621 | 1 | 1 | DB | 10258.99
NSYLAM3MUL | Univerzális elosztó- és vezérlőszekrények | Bekötő csatlakozó kábel UL LED lámpa |  |  | 7659 | 1 | 1 | DB | 9114.21
NSYLAMLD | Univerzális elosztó- és vezérlőszekrények | LED világítás aljzat nélkül |  | * | 36073 | 1 | 1 | DB | 42926.87
NSYLAMLDB | Univerzális elosztó- és vezérlőszekrények | LED világítás+British aljzat |  |  | 45376 | 1 | 1 | DB | 53997.44
NSYLAMLDD | Univerzális elosztó- és vezérlőszekrények | LED világítás aljzat nélkül + érzékelés |  |  | 45110 | 1 | 1 | DB | 53680.9
NSYLAMLDF | Univerzális elosztó- és vezérlőszekrények | LED világítás VDE-FR aljzattal |  | * | 40401 | 1 | 1 | DB | 48077.19
NSYLAMLDS | Univerzális elosztó- és vezérlőszekrények | LED világítás SCHUKO aljzattal |  | * | 40580 | 1 | 1 | DB | 48290.2
NSYLAMLDU | Univerzális elosztó- és vezérlőszekrények | LED világítás UL-CSA aljzattal |  |  | 38017 | 1 | 1 | DB | 45240.23
NSYLAMLDVDC | Univerzális elosztó- és vezérlőszekrények | 24-48Vdc LED világítás aljzat nélkül |  | * | 39320 | 1 | 1 | DB | 46790.8
NSYLAMPORTLD | Univerzális elosztó- és vezérlőszekrények | HordozahatóLEDvilágítás10W120-230VAC |  |  | 32408 | 1 | 1 | DB | 38565.52
NSYLAMT5LD1 | Univerzális elosztó- és vezérlőszekrények | LedlampTS,kicsi,5W120-230VAC |  | * | 14098 | 1 | 1 | DB | 16776.62
NSYLAMT5LD1VDC | Univerzális elosztó- és vezérlőszekrények | LedlampTS,kicsi,5W24-48VDC |  | * | 22053 | 1 | 1 | DB | 26243.07
NSYLAMT5LD2 | Univerzális elosztó- és vezérlőszekrények | LedlampTS,nagy,10W120-230VAC |  | * | 16396 | 1 | 1 | DB | 19511.24
NSYLC7 | Univerzális elosztó- és vezérlőszekrények | Kulcs 7mm négyzetprofil zárhoz |  |  | 932 | 1 | 1 | DB | 1109.08
NSYLC8 | Univerzális elosztó- és vezérlőszekrények | Kulcs 8mm négyzetprofil zárhoz |  |  | 2160 | 1 | 1 | DB | 2570.4
NSYLCK12SF | Univerzális elosztó- és vezérlőszekrények | SF-SM zárrendszer 1200H |  |  | 61709 | 1 | 1 | DB | 73433.71
NSYLCK14SF | Univerzális elosztó- és vezérlőszekrények | SF/SM zárrendszer 1400H |  |  | 89328 | 1 | 1 | DB | 106300.32
NSYLCK16SF | Univerzális elosztó- és vezérlőszekrények | SF-SM zárrendszer 1600H |  |  | 40418 | 1 | 1 | DB | 48097.42
NSYLCK18S6 | Univerzális elosztó- és vezérlőszekrények | zárszerkezet 1800H |  |  | 59808 | 1 | 1 | DB | 71171.52
NSYLCK18SF | Univerzális elosztó- és vezérlőszekrények | SF-SM zárrendszer 1800H |  |  | 33864 | 1 | 1 | DB | 40298.16
NSYLCK20S6 | Univerzális elosztó- és vezérlőszekrények | Zárrendszer 2000H |  |  | 38349 | 1 | 1 | DB | 45635.31
NSYLCK20SF | Univerzális elosztó- és vezérlőszekrények | SF-SM zárrendszer 2000H |  |  | 24041 | 1 | 1 | DB | 28608.79
NSYLCK22SF | Univerzális elosztó- és vezérlőszekrények | SF-SM zárrendszer 2200H |  |  | 16324 | 1 | 1 | DB | 19425.56
NSYLCKWSF | Univerzális elosztó- és vezérlőszekrények | SF/SM zárrendszer fogazott |  |  | 166 | 1 | 20 | DB | 197.54
NSYLCR40 | Univerzális elosztó- és vezérlőszekrények | 6 kersztsín lütze szer.laphoz 400 |  |  | 48411 | 1 | 1 | DB | 57609.09
NSYLCR50 | Univerzális elosztó- és vezérlőszekrények | 6 kersztsín lütze szer.laphoz 500 |  |  | 66565 | 1 | 1 | DB | 79212.35
NSYLCR60 | Univerzális elosztó- és vezérlőszekrények | 6 kersztsín lütze szer.laphoz 600 |  |  | 72616 | 1 | 1 | DB | 86413.04
NSYLDB5 | Univerzális elosztó- és vezérlőszekrények | Kéttollú kulcs 5mm |  | * | 1915 | 1 | 1 | DB | 2278.85
NSYLSUP | Univerzális elosztó- és vezérlőszekrények | 6 tartó lütze szer.laphoz |  |  | 36309 | 1 | 1 | DB | 43207.71
NSYLT27 | Univerzális elosztó- és vezérlőszekrények | Háromszög profil kulcs PLS.hez |  |  | 3576 | 1 | 1 | DB | 4255.44
NSYLT8 | Univerzális elosztó- és vezérlőszekrények | Kulcs 8mm triangularhoz |  |  | 845 | 1 | 1 | DB | 1005.55
NSYMB106 | Univerzális elosztó- és vezérlőszekrények | Szigetelt szerelőlap (965*550) |  |  | 42160 | 1 | 1 | DB | 50170.4
NSYMB108 | Univerzális elosztó- és vezérlőszekrények | Szigetelt szerelőlap (965*750) |  |  | 36666 | 1 | 1 | DB | 43632.54
NSYMB1210 | Univerzális elosztó- és vezérlőszekrények | Szigetelt szerelőlap (1165*950) |  |  | 57244 | 1 | 1 | DB | 68120.36
NSYMB3025 | Univerzális elosztó- és vezérlőszekrények | Szigetelt szerelőlap (265*200) |  |  | 3026 | 1 | 1 | DB | 3600.94
NSYMB32 | Univerzális elosztó- és vezérlőszekrények | Szigetelt szerelőlap (265*150) |  |  | 2856 | 1 | 1 | DB | 3398.64
NSYMB33 | Univerzális elosztó- és vezérlőszekrények | Szigetelt szerelőlap (265*250) |  |  | 3360 | 1 | 1 | DB | 3998.4
NSYMB43 | Univerzális elosztó- és vezérlőszekrények | Szigetelt szerelőlap (365*250) |  |  | 6149 | 1 | 1 | DB | 7317.31
NSYMB54 | Univerzális elosztó- és vezérlőszekrények | Szigetelt szerelőlap (500*400) |  |  | 8929 | 1 | 1 | DB | 10625.51
NSYMB64 | Univerzális elosztó- és vezérlőszekrények | Szigetelt szerelőlap (565*350) |  |  | 11622 | 1 | 1 | DB | 13830.18
NSYMB65 | Univerzális elosztó- és vezérlőszekrények | Szigetelt szerelőlap (565*450) |  |  | 14383 | 1 | 1 | DB | 17115.77
NSYMB75 | Univerzális elosztó- és vezérlőszekrények | Szigetelt szerelőlap (665*450) |  |  | 21100 | 1 | 1 | DB | 25109
NSYMB86 | Univerzális elosztó- és vezérlőszekrények | Szigetelt szerelőlap (765*550) |  |  | 31374 | 1 | 1 | DB | 37335.06
NSYMBR19 | Univerzális elosztó- és vezérlőszekrények | 4 többszörös tartó 19" |  |  | 17108 | 1 | 1 | DB | 20358.52
NSYMCDFIX | Univerzális elosztó- és vezérlőszekrények | 6 vezetékcsatorna tartó konzol |  |  | 28802 | 1 | 1 | DB | 34274.38
NSYMCOD264 | Univerzális elosztó- és vezérlőszekrények | Vezérlőpult egység (600) |  |  | 242446 | 1 | 1 | DB | 288510.74
NSYMCOD284 | Univerzális elosztó- és vezérlőszekrények | Vezérlőpult egység (800) |  |  | 245187 | 1 | 1 | DB | 291772.53
NSYMCSX | Univerzális elosztó- és vezérlőszekrények | Tartalék kilincs |  |  | 15545 | 1 | 1 | DB | 18498.55
NSYMD108 | Univerzális elosztó- és vezérlőszekrények | DIN sínes szerelőkeret H1000xW800 6P |  |  | 47244 | 1 | 1 | DB | 56220.36
NSYMD128 | Univerzális elosztó- és vezérlőszekrények | DIN sínes szerelőkeret H1200XW800 7P |  |  | 65095 | 1 | 1 | DB | 77463.05
NSYMD33 | Univerzális elosztó- és vezérlőszekrények | DIN sínes szerelőkeret H300xW300 4P |  |  | 14686 | 1 | 1 | DB | 17476.34
NSYMD43 | Univerzális elosztó- és vezérlőszekrények | DIN sínes szerelőkeret H400xW300 4P |  |  | 15482 | 1 | 1 | DB | 18423.58
NSYMD54 | Univerzális elosztó- és vezérlőszekrények | DIN sínes szerelőkeret H500xW400 4P |  |  | 18018 | 1 | 1 | DB | 21441.42
NSYMD64 | Univerzális elosztó- és vezérlőszekrények | DIN sínes szerelőkeret H600xW400 6P |  |  | 24385 | 1 | 1 | DB | 29018.15
NSYMD66 | Univerzális elosztó- és vezérlőszekrények | DIN sínes szerelőkeret H600xW600 6P |  |  | 31322 | 1 | 1 | DB | 37273.18
NSYMD75 | Univerzális elosztó- és vezérlőszekrények | DIN sínes szerelőkeret H700xW500 6P |  |  | 33646 | 1 | 1 | DB | 40038.74
NSYMD86 | Univerzális elosztó- és vezérlőszekrények | DIN sínes szerelőkeret H800xW600 6P |  |  | 29704 | 1 | 1 | DB | 35347.76
NSYMDCM20 | Univerzális elosztó- és vezérlőszekrények | Ajtó kapcsoló 10A SM |  | * | 5142 | 1 | 1 | DB | 6118.98
NSYMDT | Univerzális elosztó- és vezérlőszekrények | Fúrósablon osztott ajtó felszereléshez |  |  | 41560 | 1 | 1 | DB | 49456.4
NSYMDVR10 | Univerzális elosztó- és vezérlőszekrények | Alu függőleges sinek H1000mm |  |  | 6185 | 1 | 10 | DB | 7360.15
NSYMDVR12 | Univerzális elosztó- és vezérlőszekrények | Acél függőleges sinek H1200mm |  |  | 14891 | 1 | 1 | DB | 17720.29
NSYMDVR3 | Univerzális elosztó- és vezérlőszekrények | Alu függőleges sinek H300mm |  |  | 3125 | 1 | 10 | DB | 3718.75
NSYMDVR3M | Univerzális elosztó- és vezérlőszekrények | Alu perforált sinek L3m |  |  | 12507 | 1 | 1 | DB | 14883.33
NSYMDVR4 | Univerzális elosztó- és vezérlőszekrények | Alu függőleges sinek H400mm |  |  | 3566 | 1 | 10 | DB | 4243.54
NSYMDVR5 | Univerzális elosztó- és vezérlőszekrények | Alu függőleges sinek H500mm |  |  | 4007 | 1 | 10 | DB | 4768.33
NSYMDVR6 | Univerzális elosztó- és vezérlőszekrények | Alu függőleges sinek H600mm |  |  | 4454 | 1 | 10 | DB | 5300.26
NSYMDVR7 | Univerzális elosztó- és vezérlőszekrények | Alu függőleges sinek H700mm |  |  | 4873 | 1 | 10 | DB | 5798.87
NSYMDVR8 | Univerzális elosztó- és vezérlőszekrények | Alu függőleges sinek H800mm |  |  | 5297 | 1 | 10 | DB | 6303.43
NSYMF1010 | Univerzális elosztó- és vezérlőszekrények | Perforált szerelőlap 2,5 mm (1000*1000) |  |  | 45863 | 1 | 1 | DB | 54576.97
NSYMF106 | Univerzális elosztó- és vezérlőszekrények | Perforált szerelőlap (1000*600) 2,5 mm |  |  | 26133 | 1 | 1 | DB | 31098.27
NSYMF108 | Univerzális elosztó- és vezérlőszekrények | Perforált szerelőlap 2,5 mm (1000*800) |  |  | 28410 | 1 | 1 | DB | 33807.9
NSYMF1210 | Univerzális elosztó- és vezérlőszekrények | Perforált szerelőlap 2,5 mm (1200*1000) |  |  | 59217 | 1 | 1 | DB | 70468.23
NSYMF126 | Univerzális elosztó- és vezérlőszekrények | Mikroperforált szerelőlap 1200x600 |  |  | 53742 | 1 | 1 | DB | 63952.98
NSYMF128 | Univerzális elosztó- és vezérlőszekrények | Perforált szerelőlap 2,5 mm (1200*800) |  |  | 43795 | 1 | 1 | DB | 52116.05
NSYMF2PLAZ4 | Univerzális elosztó- és vezérlőszekrények | Thalassa padlórögzítő készlet 420mm |  |  | 54939 | 1 | 1 | DB | 65377.41
NSYMF2PLAZ6 | Univerzális elosztó- és vezérlőszekrények | Thalassa padlórögzítő készlet 620mm |  |  | 56732 | 1 | 1 | DB | 67511.08
NSYMF32 | Univerzális elosztó- és vezérlőszekrények | Microperforált szerelőlap (300*200) |  |  | 3816 | 1 | 1 | DB | 4541.04
NSYMF33 | Univerzális elosztó- és vezérlőszekrények | Perforált szerelőlap 2 mm (300*300) |  |  | 3394 | 1 | 1 | DB | 4038.86
NSYMF43 | Univerzális elosztó- és vezérlőszekrények | Perforált szerelőlap 2 mm (300*400) |  |  | 4668 | 1 | 1 | DB | 5554.92
NSYMF44 | Univerzális elosztó- és vezérlőszekrények | Perforált szerelőlap 2 mm (400*400) |  |  | 6156 | 1 | 1 | DB | 7325.64
NSYMF53 | Univerzális elosztó- és vezérlőszekrények | Mikroperforált szerelőlap 500x300 |  |  | 7612 | 1 | 1 | DB | 9058.28
NSYMF54 | Univerzális elosztó- és vezérlőszekrények | Perforált szerelőlap 2 mm (500*400) |  |  | 7857 | 1 | 1 | DB | 9349.83
NSYMF55 | Univerzális elosztó- és vezérlőszekrények | Perforált szerelőlap 2 mm (500*500) |  |  | 8104 | 1 | 1 | DB | 9643.76
NSYMF64 | Univerzális elosztó- és vezérlőszekrények | Perforált szerelőlap (600*400) 2 mm |  |  | 8735 | 1 | 1 | DB | 10394.65
NSYMF65 | Univerzális elosztó- és vezérlőszekrények | Perforált szerelőlap 2 mm (600*500) |  |  | 9600 | 1 | 1 | DB | 11424
NSYMF66 | Univerzális elosztó- és vezérlőszekrények | Perforált szerelőlap 2 mm (600*600) |  |  | 15635 | 1 | 1 | DB | 18605.65
NSYMF75 | Univerzális elosztó- és vezérlőszekrények | Perforált szerelőlap 2 mm (700*500) |  |  | 13045 | 1 | 1 | DB | 15523.55
NSYMF86 | Univerzális elosztó- és vezérlőszekrények | Perforált szerelőlap (800*600) 2,5 mm |  | * | 20678 | 1 | 1 | DB | 24606.82
NSYMF88 | Univerzális elosztó- és vezérlőszekrények | Perforált szerelőlap 2,5 mm (800*800) |  |  | 27087 | 1 | 1 | DB | 32233.53
NSYMFB | Univerzális elosztó- és vezérlőszekrények | 4 rögzítő konzol függőleges sínhez |  | * | 4093 | 1 | 1 | DB | 4870.67
NSYMFP2M8 | Univerzális elosztó- és vezérlőszekrények | 2 fix panel 2M 100x800 |  |  | 33648 | 1 | 1 | DB | 40041.12
NSYMFPLAZ103 | Univerzális elosztó- és vezérlőszekrények | Rögzítő keret PLAZ szekrényhez 1000x320 |  |  | 54133 | 1 | 1 | DB | 64418.27
NSYMFPLAZ104 | Univerzális elosztó- és vezérlőszekrények | Rögzítő keret PLAZ szekrényhez 1000x420 |  |  | 57074 | 1 | 1 | DB | 67918.06
NSYMFPLAZ123 | Univerzális elosztó- és vezérlőszekrények | Rögzítő keret PLAZ szekrényhez 1250x320 |  |  | 61069 | 1 | 1 | DB | 72672.11
NSYMFPLAZ124 | Univerzális elosztó- és vezérlőszekrények | Rögzítő keret PLAZ szekrényhez 1250x420 |  |  | 63250 | 1 | 1 | DB | 75267.5
NSYMFPLAZ126 | Univerzális elosztó- és vezérlőszekrények | 1250x620 floor frame for PLAZ(T) |  |  | 84654 | 1 | 1 | DB | 100738.26
NSYMFPLAZ53 | Univerzális elosztó- és vezérlőszekrények | Rögzítő keret PLAZ szekrényhez 500x320 |  |  | 43824 | 1 | 1 | DB | 52150.56
NSYMFPLAZ54 | Univerzális elosztó- és vezérlőszekrények | Rögzítő keret (500*420) |  |  | 45385 | 1 | 1 | DB | 54008.15
NSYMFPLAZ73 | Univerzális elosztó- és vezérlőszekrények | Rögzítő keret PLAZ szekrényhez 750x320 |  |  | 46091 | 1 | 1 | DB | 54848.29
NSYMFPLAZ74 | Univerzális elosztó- és vezérlőszekrények | Rögzítő keret PLAZ szekrényhez 750x420 |  |  | 48726 | 1 | 1 | DB | 57983.94
NSYMFPLAZ76 | Univerzális elosztó- és vezérlőszekrények | 750x620 floor frame for PLAZ(T) |  |  | 66178 | 1 | 1 | DB | 78751.82
NSYMFS1 | Univerzális elosztó- és vezérlőszekrények | 2 DIN sín tartó |  |  | 2079 | 1 | 1 | DB | 2474.01
NSYMFS1D | Univerzális elosztó- és vezérlőszekrények | 2 mélységállítós síntartó |  |  | 2377 | 1 | 1 | DB | 2828.63
NSYMFSC60 | Univerzális elosztó- és vezérlőszekrények | Rögzített DIN sínklt. 600 |  | * | 3332 | 1 | 1 | DB | 3965.08
NSYMFSC60D | Univerzális elosztó- és vezérlőszekrények | Mélységében állítható sínkészlet (600) |  | * | 4616 | 1 | 1 | DB | 5493.04
NSYMFSC80 | Univerzális elosztó- és vezérlőszekrények | Rögzített DIN sínklt. 800 |  |  | 3997 | 1 | 1 | DB | 4756.43
NSYMFSC80D | Univerzális elosztó- és vezérlőszekrények | Mélységében állítható sínkészlet (800) |  |  | 5064 | 1 | 1 | DB | 6026.16
NSYMIC6 | Univerzális elosztó- és vezérlőszekrények | Vízszintes közbenső keresztsín 600 |  |  | 32102 | 1 | 1 | DB | 38201.38
NSYMIC8 | Univerzális elosztó- és vezérlőszekrények | Vízszintes közbenső keresztsín 800 |  |  | 40373 | 1 | 1 | DB | 48043.87
NSYML23 | Univerzális elosztó- és vezérlőszekrények | Kulcsos zár 2233X részleges ajtóhoz |  |  | 2906 | 1 | 1 | DB | 3458.14
NSYML405SD | Univerzális elosztó- és vezérlőszekrények | Négyzetprofil zárbetét |  |  | 4944 | 1 | 1 | DB | 5883.36
NSYMLCD23 | Univerzális elosztó- és vezérlőszekrények | Kulcsos zár 2233X deskezérlőpulthoz |  |  | 9136 | 1 | 1 | DB | 10871.84
NSYMLS6 | Univerzális elosztó- és vezérlőszekrények | Négyszőg zárbetét 6 részleges ajtóhoz |  |  | 2202 | 1 | 1 | DB | 2620.38
NSYMLT6 | Univerzális elosztó- és vezérlőszekrények | Háromszög zárbetét 6.5 részleges ajtóhoz |  |  | 2202 | 1 | 1 | DB | 2620.38
NSYMM1010 | Univerzális elosztó- és vezérlőszekrények | Fém szerelőlap (1000*1000) |  | * | 34880 | 1 | 1 | DB | 41507.2
NSYMM106 | Univerzális elosztó- és vezérlőszekrények | Fém szerelőlap (1000*600) |  | * | 16944 | 1 | 1 | DB | 20163.36
NSYMM108 | Univerzális elosztó- és vezérlőszekrények | Fém szerelőlap (1000*800) |  | * | 24205 | 1 | 1 | DB | 28803.95
NSYMM11SB | Univerzális elosztó- és vezérlőszekrények | Fém szerelőlap 150x150 |  |  | 755 | 1 | 1 | DB | 898.45
NSYMM1210 | Univerzális elosztó- és vezérlőszekrények | Fém szerelőlap (1200*1000) |  | * | 39335 | 1 | 1 | DB | 46808.65
NSYMM1212 | Univerzális elosztó- és vezérlőszekrények | Fém szerelőlap (1200*1200) |  | * | 54462 | 1 | 1 | DB | 64809.78
NSYMM126 | Univerzális elosztó- és vezérlőszekrények | Fém szerelőlap (1200*600) |  | * | 30257 | 1 | 1 | DB | 36005.83
NSYMM128 | Univerzális elosztó- és vezérlőszekrények | Fém szerelőlap (1200*800) |  | * | 36309 | 1 | 1 | DB | 43207.71
NSYMM12SB | Univerzális elosztó- és vezérlőszekrények | Fém szerelőlap 150x200 |  |  | 1968 | 1 | 1 | DB | 2341.92
NSYMM13SB | Univerzális elosztó- és vezérlőszekrények | Fém szerelőlap 150x300 |  |  | 1511 | 1 | 1 | DB | 1798.09
NSYMM1410 | Univerzális elosztó- és vezérlőszekrények | Fém szerelőlap (1400*1000) |  | * | 60513 | 1 | 1 | DB | 72010.47
NSYMM14SB | Univerzális elosztó- és vezérlőszekrények | Fém szerelőlap 150x400 |  |  | 2646 | 1 | 1 | DB | 3148.74
NSYMM22 | Univerzális elosztó- és vezérlőszekrények | Fém szerelőlap 200x200 |  | * | 1299 | 1 | 1 | DB | 1545.81
NSYMM22SB | Univerzális elosztó- és vezérlőszekrények | Fém szerelőlap 200x200 |  |  | 1257 | 1 | 1 | DB | 1495.83
NSYMM23SB | Univerzális elosztó- és vezérlőszekrények | Fém szerelőlap 200x300 |  |  | 2614 | 1 | 1 | DB | 3110.66
NSYMM24SB | Univerzális elosztó- és vezérlőszekrények | Fém szerelőlap 200x400 |  |  | 3509 | 1 | 1 | DB | 4175.71
NSYMM2520 | Univerzális elosztó- és vezérlőszekrények | Fém szerelőlap (250*200) |  | * | 1938 | 1 | 1 | DB | 2306.22
NSYMM2540 | Univerzális elosztó- és vezérlőszekrények | Fém szerelőlap (250*400) |  |  | 4420 | 1 | 1 | DB | 5259.8
NSYMM2550 | Univerzális elosztó- és vezérlőszekrények | Fém szerelőlap (250*500) |  |  | 3932 | 1 | 1 | DB | 4679.08
NSYMM25SB | Univerzális elosztó- és vezérlőszekrények | Fém szerelőlap 200x500 |  |  | 4430 | 1 | 1 | DB | 5271.7
NSYMM26SB | Univerzális elosztó- és vezérlőszekrények | Fém szerelőlap 200x600 |  |  | 5600 | 1 | 1 | DB | 6664
NSYMM28SB | Univerzális elosztó- és vezérlőszekrények | Fém szerelőlap 200x800 |  |  | 7331 | 1 | 1 | DB | 8723.89
NSYMM3025 | Univerzális elosztó- és vezérlőszekrények | Fém szerelőlap (300*250) |  | * | 2422 | 1 | 1 | DB | 2882.18
NSYMM3045 | Univerzális elosztó- és vezérlőszekrények | Teli szerelőlap 300x450 |  |  | 2810 | 1 | 1 | DB | 3343.9
NSYMM32 | Univerzális elosztó- és vezérlőszekrények | Fém szerelőlap (265*150) |  | * | 2120 | 1 | 1 | DB | 2522.8
NSYMM33 | Univerzális elosztó- és vezérlőszekrények | Fém szerelőlap (300*300) |  | * | 2725 | 1 | 1 | DB | 3242.75
NSYMM33SB | Univerzális elosztó- és vezérlőszekrények | Fém szerelőlap 300x300 |  |  | 3379 | 1 | 1 | DB | 4021.01
NSYMM34SB | Univerzális elosztó- és vezérlőszekrények | Fém szerelőlap 300x400 |  |  | 4749 | 1 | 1 | DB | 5651.31
NSYMM35SB | Univerzális elosztó- és vezérlőszekrények | Fém szerelőlap 300x500 |  |  | 5688 | 1 | 1 | DB | 6768.72
NSYMM36 | Univerzális elosztó- és vezérlőszekrények | Fém szerelőlap (300*600) |  |  | 5502 | 1 | 1 | DB | 6547.38
NSYMM36SB | Univerzális elosztó- és vezérlőszekrények | Fém szerelőlap 300x600 |  |  | 6190 | 1 | 1 | DB | 7366.1
NSYMM38SB | Univerzális elosztó- és vezérlőszekrények | Fém szerelőlap 300x800 |  |  | 11586 | 1 | 1 | DB | 13787.34
NSYMM43 | Univerzális elosztó- és vezérlőszekrények | Fém szerelőlap (400*300) |  | * | 3330 | 1 | 1 | DB | 3962.7
NSYMM44 | Univerzális elosztó- és vezérlőszekrények | Fém szerelőlap (400*400) |  | * | 4117 | 1 | 1 | DB | 4899.23
NSYMM44SB | Univerzális elosztó- és vezérlőszekrények | Fém szerelőlap 400x400 |  |  | 5668 | 1 | 1 | DB | 6744.92
NSYMM45SB | Univerzális elosztó- és vezérlőszekrények | Fém szerelőlap 400x500 |  |  | 8561 | 1 | 1 | DB | 10187.59
NSYMM46SB | Univerzális elosztó- és vezérlőszekrények | Fém szerelőlap 400x600 |  |  | 9231 | 1 | 1 | DB | 10984.89
NSYMM48 | Univerzális elosztó- és vezérlőszekrények | Fém szerelőlap (400*800) |  |  | 6693 | 1 | 1 | DB | 7964.67
NSYMM48SB | Univerzális elosztó- és vezérlőszekrények | Fém szerelőlap 400x800 |  |  | 12174 | 1 | 1 | DB | 14487.06
NSYMM53 | Univerzális elosztó- és vezérlőszekrények | Fém szerelőlap (500*300) |  |  | 5629 | 1 | 1 | DB | 6698.51
NSYMM54 | Univerzális elosztó- és vezérlőszekrények | Fém szerelőlap (500*400) |  | * | 4843 | 1 | 1 | DB | 5763.17
NSYMM55 | Univerzális elosztó- és vezérlőszekrények | Fém szerelőlap (500*500) |  | * | 6052 | 1 | 1 | DB | 7201.88
NSYMM64 | Univerzális elosztó- és vezérlőszekrények | Fém szerelőlap (600*400) |  | * | 6658 | 1 | 1 | DB | 7923.02
NSYMM65 | Univerzális elosztó- és vezérlőszekrények | Fém szerelőlap (600*500) |  | * | 7868 | 1 | 1 | DB | 9362.92
NSYMM66 | Univerzális elosztó- és vezérlőszekrények | Fém szerelőlap (600*600) |  | * | 9079 | 1 | 1 | DB | 10804.01
NSYMM75 | Univerzális elosztó- és vezérlőszekrények | Fém szerelőlap (700*500) |  | * | 10290 | 1 | 1 | DB | 12245.1
NSYMM76 | Univerzális elosztó- és vezérlőszekrények | Fém szerelőlap (700*600) |  |  | 10788 | 1 | 1 | DB | 12837.72
NSYMM86 | Univerzális elosztó- és vezérlőszekrények | Fém szerelőlap (800*600) |  | * | 14525 | 1 | 1 | DB | 17284.75
NSYMM88 | Univerzális elosztó- és vezérlőszekrények | Fém szerelőlap (800*800) |  | * | 18155 | 1 | 1 | DB | 21604.45
NSYMP106 | Univerzális elosztó- és vezérlőszekrények | Szerelőlap rekeszelt szekrénybe (1000*600) |  |  | 18446 | 1 | 1 | DB | 21950.74
NSYMP108 | Univerzális elosztó- és vezérlőszekrények | Szerelőlap rekeszelt szekrénybe (1000*800) |  |  | 22943 | 1 | 1 | DB | 27302.17
NSYMP1210 | Univerzális elosztó- és vezérlőszekrények | Std szerelőlap (1200*1000) |  |  | 33283 | 1 | 1 | DB | 39606.77
NSYMP1212 | Univerzális elosztó- és vezérlőszekrények | Std szerelőlap (1200*1200) |  |  | 39335 | 1 | 1 | DB | 46808.65
NSYMP126 | Univerzális elosztó- és vezérlőszekrények | Std szerelőlap (1200*600) |  |  | 24205 | 1 | 1 | DB | 28803.95
NSYMP128 | Univerzális elosztó- és vezérlőszekrények | Std szerelőlap (1200*800) |  |  | 27233 | 1 | 1 | DB | 32407.27
NSYMP1410 | Univerzális elosztó- és vezérlőszekrények | Std szerelőlap (1400*1000) |  |  | 36309 | 1 | 1 | DB | 43207.71
NSYMP1412 | Univerzális elosztó- és vezérlőszekrények | Std szerelőlap (1400*1200) |  |  | 48469 | 1 | 1 | DB | 57678.11
NSYMP146 | Univerzális elosztó- és vezérlőszekrények | Std szerelőlap (1400*600) |  |  | 27233 | 1 | 1 | DB | 32407.27
NSYMP148 | Univerzális elosztó- és vezérlőszekrények | Std szerelőlap (1400*800) |  |  | 30257 | 1 | 1 | DB | 36005.83
NSYMP1610 | Univerzális elosztó- és vezérlőszekrények | Std szerelőlap (1600*1000) |  |  | 39335 | 1 | 1 | DB | 46808.65
NSYMP1612 | Univerzális elosztó- és vezérlőszekrények | Std szerelőlap (1600*1200) |  |  | 51380 | 1 | 1 | DB | 61142.2
NSYMP166 | Univerzális elosztó- és vezérlőszekrények | Std szerelőlap (1600*600) |  |  | 30257 | 1 | 1 | DB | 36005.83
NSYMP168 | Univerzális elosztó- és vezérlőszekrények | Std szerelőlap (1600*800) |  |  | 33283 | 1 | 1 | DB | 39606.77
NSYMP1810 | Univerzális elosztó- és vezérlőszekrények | Std szerelőlap (1800*1000) |  |  | 42360 | 1 | 1 | DB | 50408.4
NSYMP1812 | Univerzális elosztó- és vezérlőszekrények | Std szerelőlap (1800*1200) |  |  | 48411 | 1 | 1 | DB | 57609.09
NSYMP1816 | Univerzális elosztó- és vezérlőszekrények | Std szerelőlap (1800*1600) |  |  | 110785 | 1 | 1 | DB | 131834.15
NSYMP186 | Univerzális elosztó- és vezérlőszekrények | Std szerelőlap (1800*600) |  | * | 27233 | 1 | 1 | DB | 32407.27
NSYMP188 | Univerzális elosztó- és vezérlőszekrények | Std szerelőlap (1800*800) |  | * | 30257 | 1 | 1 | DB | 36005.83
NSYMP2010 | Univerzális elosztó- és vezérlőszekrények | Std szerelőlap (2000*1000) |  | * | 45386 | 1 | 1 | DB | 54009.34
NSYMP2012 | Univerzális elosztó- és vezérlőszekrények | Std szerelőlap (2000*1200) |  | * | 61655 | 1 | 1 | DB | 73369.45
NSYMP2016 | Univerzális elosztó- és vezérlőszekrények | Std szerelőlap (2000*1600) |  |  | 108924 | 1 | 1 | DB | 129619.56
NSYMP206 | Univerzális elosztó- és vezérlőszekrények | Std szerelőlap (2000*600) |  | * | 30257 | 1 | 1 | DB | 36005.83
NSYMP208 | Univerzális elosztó- és vezérlőszekrények | Std szerelőlap (2000*800) |  | * | 33283 | 1 | 1 | DB | 39606.77
NSYMP2210 | Univerzális elosztó- és vezérlőszekrények | Std szerelőlap (2200*1000) |  |  | 48411 | 1 | 1 | DB | 57609.09
NSYMP2212 | Univerzális elosztó- és vezérlőszekrények | Std szerelőlap (2200*1200) |  |  | 78667 | 1 | 1 | DB | 93613.73
NSYMP226 | Univerzális elosztó- és vezérlőszekrények | Std szerelőlap (2200*600) |  |  | 39335 | 1 | 1 | DB | 46808.65
NSYMP228 | Univerzális elosztó- és vezérlőszekrények | Std szerelőlap (2200*800) |  | * | 42360 | 1 | 1 | DB | 50408.4
NSYMPB4SD | Univerzális elosztó- és vezérlőszekrények | Tartóelemkészlet szerelőlaphoz |  |  | 123398 | 1 | 1 | DB | 146843.62
NSYMPBSD | Univerzális elosztó- és vezérlőszekrények | 4db szerelőlap rögzítő konzol |  |  | 27906 | 1 | 1 | DB | 33208.14
NSYMPC156 | Univerzális elosztó- és vezérlőszekrények | Teli homloklap (150*600) |  |  | 8089 | 1 | 1 | DB | 9625.91
NSYMPC158 | Univerzális elosztó- és vezérlőszekrények | Teli homloklap (150*800) |  |  | 13160 | 1 | 1 | DB | 15660.4
NSYMPC206 | Univerzális elosztó- és vezérlőszekrények | Teli homloklap (200*600) |  |  | 9017 | 1 | 1 | DB | 10730.23
NSYMPC208 | Univerzális elosztó- és vezérlőszekrények | Teli homloklap (200*800) |  |  | 11804 | 1 | 1 | DB | 14046.76
NSYMPC306 | Univerzális elosztó- és vezérlőszekrények | Teli homloklap (300*600) |  |  | 16162 | 1 | 1 | DB | 19232.78
NSYMPC308 | Univerzális elosztó- és vezérlőszekrények | Teli homloklap (300*800) |  |  | 15417 | 1 | 1 | DB | 18346.23
NSYMPC406 | Univerzális elosztó- és vezérlőszekrények | Teli homloklap (400*600) |  |  | 15429 | 1 | 1 | DB | 18360.51
NSYMPC408 | Univerzális elosztó- és vezérlőszekrények | Teli homloklap (400*800) |  |  | 19301 | 1 | 1 | DB | 22968.19
NSYMPC456 | Univerzális elosztó- és vezérlőszekrények | Teli homloklap (450*600) |  |  | 16057 | 1 | 1 | DB | 19107.83
NSYMPC458 | Univerzális elosztó- és vezérlőszekrények | Teli homloklap (450*800) |  |  | 21263 | 1 | 1 | DB | 25302.97
NSYMPC606 | Univerzális elosztó- és vezérlőszekrények | Teli homloklap (200*600) |  |  | 19959 | 1 | 1 | DB | 23751.21
NSYMPC608 | Univerzális elosztó- és vezérlőszekrények | Teli homloklap (600*800) |  |  | 31933 | 1 | 1 | DB | 38000.27
NSYMPCH156 | Univerzális elosztó- és vezérlőszekrények | Teli nyitható homloklap (150*600) |  |  | 8755 | 1 | 1 | DB | 10418.45
NSYMPCH158 | Univerzális elosztó- és vezérlőszekrények | Teli nyitható homloklap (150*800) |  |  | 11313 | 1 | 1 | DB | 13462.47
NSYMPCH206 | Univerzális elosztó- és vezérlőszekrények | Teli nyitható homloklap (200*600) |  |  | 11520 | 1 | 1 | DB | 13708.8
NSYMPCH208 | Univerzális elosztó- és vezérlőszekrények | Teli nyitható homloklap (200*800) |  |  | 13233 | 1 | 1 | DB | 15747.27
NSYMPCH306 | Univerzális elosztó- és vezérlőszekrények | Teli nyitható homloklap (300*600) |  |  | 14332 | 1 | 1 | DB | 17055.08
NSYMPCH308 | Univerzális elosztó- és vezérlőszekrények | Teli nyitható homloklap (300*800) |  |  | 15644 | 1 | 1 | DB | 18616.36
NSYMPCH406 | Univerzális elosztó- és vezérlőszekrények | Teli nyitható homloklap (400*600) |  |  | 20362 | 1 | 1 | DB | 24230.78
NSYMPCH408 | Univerzális elosztó- és vezérlőszekrények | Teli nyitható homloklap (400*800) |  |  | 20452 | 1 | 1 | DB | 24337.88
NSYMPCH456 | Univerzális elosztó- és vezérlőszekrények | Teli nyitható homloklap (450*600) |  |  | 17203 | 1 | 1 | DB | 20471.57
NSYMPCH458 | Univerzális elosztó- és vezérlőszekrények | Teli nyitható homloklap (450*800) |  |  | 20401 | 1 | 1 | DB | 24277.19
NSYMPCH606 | Univerzális elosztó- és vezérlőszekrények | Teli nyitható homloklap (600x600) |  |  | 20790 | 1 | 1 | DB | 24740.1
NSYMPCH608 | Univerzális elosztó- és vezérlőszekrények | Teli nyitható homloklap (600*800) |  |  | 27967 | 1 | 1 | DB | 33280.73
NSYMPD106T | Univerzális elosztó- és vezérlőszekrények | Részleges átlátszó ajtó 1000x600 |  |  | 71245 | 1 | 1 | DB | 84781.55
NSYMPD108T | Univerzális elosztó- és vezérlőszekrények | Részleges átlátszó ajtó 1000x800 |  |  | 77183 | 1 | 1 | DB | 91847.77
NSYMPD26T | Univerzális elosztó- és vezérlőszekrények | Részleges átlátszó ajtó 200x600 |  |  | 38593 | 1 | 1 | DB | 45925.67
NSYMPD28T | Univerzális elosztó- és vezérlőszekrények | Részleges átlátszó ajtó 200x800 |  |  | 41560 | 1 | 1 | DB | 49456.4
NSYMPD46T | Univerzális elosztó- és vezérlőszekrények | Részleges átlátszó ajtó 400x600 |  |  | 50466 | 1 | 1 | DB | 60054.54
NSYMPD48T | Univerzális elosztó- és vezérlőszekrények | Részleges átlátszó ajtó 400x800 |  |  | 53435 | 1 | 1 | DB | 63587.65
NSYMPD66T | Univerzális elosztó- és vezérlőszekrények | Részleges átlátszó ajtó 200x600 |  |  | 62340 | 1 | 1 | DB | 74184.6
NSYMPD68T | Univerzális elosztó- és vezérlőszekrények | Részleges átlátszó ajtó 600x800 |  |  | 65308 | 1 | 1 | DB | 77716.52
NSYMPD86T | Univerzális elosztó- és vezérlőszekrények | Részleges átlátszó ajtó 800x600 |  |  | 74216 | 1 | 1 | DB | 88317.04
NSYMPD88T | Univerzális elosztó- és vezérlőszekrények | Részleges átlátszó ajtó 800x800 |  |  | 77183 | 1 | 1 | DB | 91847.77
NSYMPD8M8 | Univerzális elosztó- és vezérlőszekrények | RÉSZLEGES TÖMÖR AJTÓ 8M 400X800 |  |  | 62500 | 1 | 1 | DB | 74375
NSYMPP108 | Univerzális elosztó- és vezérlőszekrények | Poliészter szerelőlap 1000x800 |  |  | 38399 | 1 | 1 | DB | 45694.81
NSYMPP3025 | Univerzális elosztó- és vezérlőszekrények | Poliészter szerelőlap 300x250 |  |  | 3930 | 1 | 1 | DB | 4676.7
NSYMPP32 | Univerzális elosztó- és vezérlőszekrények | Poliészter szerelőlap 300x200 |  |  | 3681 | 1 | 1 | DB | 4380.39
NSYMPP43 | Univerzális elosztó- és vezérlőszekrények | Poliészter szerelőlap 400x300 |  |  | 5274 | 1 | 1 | DB | 6276.06
NSYMPP54 | Univerzális elosztó- és vezérlőszekrények | Poliészter szerelőlap 500x400 |  |  | 13665 | 1 | 1 | DB | 16261.35
NSYMPP64 | Univerzális elosztó- és vezérlőszekrények | Poliészter szerelőlap 600x400 |  |  | 9315 | 1 | 1 | DB | 11084.85
NSYMPP75 | Univerzális elosztó- és vezérlőszekrények | Poliészter szerelőlap 700x500 |  |  | 15300 | 1 | 1 | DB | 18207
NSYMPP86 | Univerzális elosztó- és vezérlőszekrények | Poliészter szerelőlap 800x600 |  |  | 18593 | 1 | 1 | DB | 22125.67
NSYMPRK10 | Univerzális elosztó- és vezérlőszekrények | Szerelőlemez merevítő klt. 1000-es |  |  | 33602 | 1 | 1 | DB | 39986.38
NSYMPRK12 | Univerzális elosztó- és vezérlőszekrények | Szerelőlemez merevítő klt. 1200-as |  |  | 36657 | 1 | 1 | DB | 43621.83
NSYMPRK16 | Univerzális elosztó- és vezérlőszekrények | Szerelőlemez merevítő klt. 1600-as |  |  | 42767 | 1 | 1 | DB | 50892.73
NSYMPRK8 | Univerzális elosztó- és vezérlőszekrények | Szerelőlemez merevítő klt. 800-as |  |  | 30549 | 1 | 1 | DB | 36353.31
NSYMPS30 | Univerzális elosztó- és vezérlőszekrények | 2 megerősített szerelőlaptartó (300) |  |  | 9672 | 1 | 1 | DB | 11509.68
NSYMPS40 | Univerzális elosztó- és vezérlőszekrények | 2 megerősített szerelőlaptartó (400) |  |  | 12001 | 1 | 1 | DB | 14281.19
NSYMPS50 | Univerzális elosztó- és vezérlőszekrények | 2 megerősített szerelőlaptartó (500) |  |  | 13360 | 1 | 1 | DB | 15898.4
NSYMPS60 | Univerzális elosztó- és vezérlőszekrények | 2 megerősített szerelőlaptartó (600) |  |  | 15536 | 1 | 1 | DB | 18487.84
NSYMPS80 | Univerzális elosztó- és vezérlőszekrények | 2 megerősített szerelőlaptartó 800 |  |  | 14251 | 1 | 1 | DB | 16958.69
NSYMR1010 | Univerzális elosztó- és vezérlőszekrények | Perforált szerelőlap (945*951) |  |  | 34293 | 1 | 1 | DB | 40808.67
NSYMR1012 | Univerzális elosztó- és vezérlőszekrények | Telequick szerelőlap 1000X1200 |  |  | 53626 | 1 | 1 | DB | 63814.94
NSYMR106 | Univerzális elosztó- és vezérlőszekrények | Perforált szerelőlap (945*551) |  |  | 21286 | 1 | 1 | DB | 25330.34
NSYMR108 | Univerzális elosztó- és vezérlőszekrények | Perforált szerelőlap (945*752) |  |  | 28582 | 1 | 1 | DB | 34012.58
NSYMR1210 | Univerzális elosztó- és vezérlőszekrények | Perforált szerelőlap (1145*951) |  |  | 39668 | 1 | 1 | DB | 47204.92
NSYMR126 | Univerzális elosztó- és vezérlőszekrények | Telequick szerelőlap 1200X600 |  |  | 27176 | 1 | 1 | DB | 32339.44
NSYMR128 | Univerzális elosztó- és vezérlőszekrények | Perforált szerelőlap (1145*752) |  |  | 32811 | 1 | 1 | DB | 39045.09
NSYMR1410 | Univerzális elosztó- és vezérlőszekrények | Telequick szerelőlap 1400x1000 |  |  | 55757 | 1 | 1 | DB | 66350.83
NSYMR3025 | Univerzális elosztó- és vezérlőszekrények | Perforált szerelőlap |  |  | 4349 | 1 | 1 | DB | 5175.31
NSYMR32 | Univerzális elosztó- és vezérlőszekrények | Perforált szerelőlap (265*150) |  |  | 3283 | 1 | 1 | DB | 3906.77
NSYMR33 | Univerzális elosztó- és vezérlőszekrények | Perforált szerelőlap (255*251) |  |  | 4207 | 1 | 1 | DB | 5006.33
NSYMR34 | Univerzális elosztó- és vezérlőszekrények | Telequick szerelőlap 300X400 |  |  | 5457 | 1 | 1 | DB | 6493.83
NSYMR43 | Univerzális elosztó- és vezérlőszekrények | Perforált szerelőlap (348*251) |  | * | 4132 | 1 | 1 | DB | 4917.08
NSYMR44 | Univerzális elosztó- és vezérlőszekrények | Perforált szerelőlap (345*352) |  |  | 6739 | 1 | 1 | DB | 8019.41
NSYMR46 | Univerzális elosztó- és vezérlőszekrények | Perforált szerelőlap (345*551) |  |  | 12106 | 1 | 1 | DB | 14406.14
NSYMR53 | Univerzális elosztó- és vezérlőszekrények | Telequick szerelőlap 500X300 |  |  | 5219 | 1 | 1 | DB | 6210.61
NSYMR54 | Univerzális elosztó- és vezérlőszekrények | Perforált szerelőlap (450*351) |  | * | 12104 | 1 | 1 | DB | 14403.76
NSYMR55 | Univerzális elosztó- és vezérlőszekrények | Perforált szerelőlap (450*451) |  |  | 10021 | 1 | 1 | DB | 11924.99
NSYMR64 | Univerzális elosztó- és vezérlőszekrények | Perforált szerelőlap (555*351) |  |  | 18155 | 1 | 1 | DB | 21604.45
NSYMR65 | Univerzális elosztó- és vezérlőszekrények | Perforált szerelőlap (555*451) |  |  | 11920 | 1 | 1 | DB | 14184.8
NSYMR66 | Univerzális elosztó- és vezérlőszekrények | Perforált szerelőlap |  |  | 24205 | 1 | 1 | DB | 28803.95
NSYMR68 | Univerzális elosztó- és vezérlőszekrények | Perforált szerelőlap |  |  | 18994 | 1 | 1 | DB | 22602.86
NSYMR75 | Univerzális elosztó- és vezérlőszekrények | Perforált szerelőlap (645*451) |  |  | 11941 | 1 | 1 | DB | 14209.79
NSYMR810 | Univerzális elosztó- és vezérlőszekrények | Telequick szerelőlap 800x1000 |  |  | 30875 | 1 | 1 | DB | 36741.25
NSYMR86 | Univerzális elosztó- és vezérlőszekrények | Perforált szerelőlap (750*552) |  |  | 29653 | 1 | 1 | DB | 35287.07
NSYMR88 | Univerzális elosztó- és vezérlőszekrények | Perforált szerelőlap (750*751) |  |  | 20854 | 1 | 1 | DB | 24816.26
NSYMS43 | Univerzális elosztó- és vezérlőszekrények | Szitanyomatos szerelőlap 400X300 |  |  | 5106 | 1 | 1 | DB | 6076.14
NSYMS44 | Univerzális elosztó- és vezérlőszekrények | Szitanyomatos szerelőlap 400X400 |  |  | 6099 | 1 | 1 | DB | 7257.81
NSYMS53 | Univerzális elosztó- és vezérlőszekrények | Szitanyomatos szerelőlap 500X300 |  |  | 5914 | 1 | 1 | DB | 7037.66
NSYMS54 | Univerzális elosztó- és vezérlőszekrények | Szitanyomatos szerelőlap 500X400 |  |  | 7077 | 1 | 1 | DB | 8421.63
NSYMS55 | Univerzális elosztó- és vezérlőszekrények | Szitanyomatos szerelőlap 500X500 |  |  | 8713 | 1 | 1 | DB | 10368.47
NSYMS64 | Univerzális elosztó- és vezérlőszekrények | Szitanyomatos szerelőlap 600x400 |  |  | 8129 | 1 | 1 | DB | 9673.51
NSYMS66 | Univerzális elosztó- és vezérlőszekrények | Szitanyomatos szerelőlap 600X600 |  |  | 11698 | 1 | 1 | DB | 13920.62
NSYMS75 | Univerzális elosztó- és vezérlőszekrények | Szitanyomatos szerelőlap 700x500 |  |  | 11384 | 1 | 1 | DB | 13546.96
NSYMS86 | Univerzális elosztó- és vezérlőszekrények | Szitanyomatos szerelőlap 800x600 |  |  | 18730 | 1 | 1 | DB | 22288.7
NSYMSC26 | Univerzális elosztó- és vezérlőszekrények | 2 oldalsó elválasztó (200*600) |  |  | 16621 | 1 | 1 | DB | 19778.99
NSYMUC156 | Univerzális elosztó- és vezérlőszekrények | Kivágott homloklap (150*600) |  |  | 7797 | 1 | 1 | DB | 9278.43
NSYMUC158 | Univerzális elosztó- és vezérlőszekrények | Kivágott homloklap (150*800) |  |  | 11206 | 1 | 1 | DB | 13335.14
NSYMUC206 | Univerzális elosztó- és vezérlőszekrények | Kivágott homloklap (200*600) |  |  | 11596 | 1 | 1 | DB | 13799.24
NSYMUC208 | Univerzális elosztó- és vezérlőszekrények | Kivágott homloklap (200*800) |  |  | 12465 | 1 | 1 | DB | 14833.35
NSYMUC306 | Univerzális elosztó- és vezérlőszekrények | Kivágott homloklap (300*600) |  |  | 12128 | 1 | 1 | DB | 14432.32
NSYMUC308 | Univerzális elosztó- és vezérlőszekrények | Kivágott homloklap (300*800) |  |  | 15756 | 1 | 1 | DB | 18749.64
NSYMUC406 | Univerzális elosztó- és vezérlőszekrények | Kivágott homloklap (400*600) |  |  | 15837 | 1 | 1 | DB | 18846.03
NSYMUC408 | Univerzális elosztó- és vezérlőszekrények | Kivágott homloklap (400*800) |  |  | 18491 | 1 | 1 | DB | 22004.29
NSYMUC456 | Univerzális elosztó- és vezérlőszekrények | Kivágott homloklap (450*600) |  |  | 16313 | 1 | 1 | DB | 19412.47
NSYMUC458 | Univerzális elosztó- és vezérlőszekrények | Kivágott homloklap (450*800) |  |  | 21400 | 1 | 1 | DB | 25466
NSYMUC606 | Univerzális elosztó- és vezérlőszekrények | Kivágott homloklap (200*600) |  |  | 18270 | 1 | 1 | DB | 21741.3
NSYMUC608 | Univerzális elosztó- és vezérlőszekrények | Kivágott homloklap (600*800) |  |  | 20730 | 1 | 1 | DB | 24668.7
NSYMUCH156 | Univerzális elosztó- és vezérlőszekrények | Kivágott nyitható homloklap (150*600) |  |  | 10291 | 1 | 1 | DB | 12246.29
NSYMUCH158 | Univerzális elosztó- és vezérlőszekrények | Kivágott nyitható homloklap (150*800) |  |  | 11619 | 1 | 1 | DB | 13826.61
NSYMUCH206 | Univerzális elosztó- és vezérlőszekrények | Kivágott nyitható homloklap (200*600) |  |  | 11119 | 1 | 1 | DB | 13231.61
NSYMUCH208 | Univerzális elosztó- és vezérlőszekrények | Kivágott nyitható homloklap (200*800) |  |  | 12651 | 1 | 1 | DB | 15054.69
NSYMUCH306 | Univerzális elosztó- és vezérlőszekrények | Kivágott nyitható homloklap (300*600) |  |  | 13697 | 1 | 1 | DB | 16299.43
NSYMUCH308 | Univerzális elosztó- és vezérlőszekrények | Kivágott nyitható homloklap (300*800) |  |  | 15732 | 1 | 1 | DB | 18721.08
NSYMUCH406 | Univerzális elosztó- és vezérlőszekrények | Kivágott nyitható homloklap (400*600) |  |  | 18113 | 1 | 1 | DB | 21554.47
NSYMUCH408 | Univerzális elosztó- és vezérlőszekrények | Kivágott nyitható homloklap (400*800) |  |  | 19340 | 1 | 1 | DB | 23014.6
NSYMUCH456 | Univerzális elosztó- és vezérlőszekrények | Kivágott nyitható homloklap (450*600) |  |  | 18561 | 1 | 1 | DB | 22087.59
NSYMUCH458 | Univerzális elosztó- és vezérlőszekrények | Kivágott nyitható homloklap (450*800) |  |  | 20753 | 1 | 1 | DB | 24696.07
NSYMUCH606 | Univerzális elosztó- és vezérlőszekrények | Kivágott nyitható homloklap (200*600) |  |  | 20922 | 1 | 1 | DB | 24897.18
NSYMUCH608 | Univerzális elosztó- és vezérlőszekrények | Kivágott nyitható homloklap (600*800) |  |  | 28135 | 1 | 1 | DB | 33480.65
NSYMUPLA103G | Univerzális elosztó- és vezérlőszekrények | PLA összeépítő készlet (1000*320) |  |  | 24677 | 1 | 1 | DB | 29365.63
NSYMUPLA104G | Univerzális elosztó- és vezérlőszekrények | PLA összeépítő készlet (1000*420) |  |  | 25945 | 1 | 1 | DB | 30874.55
NSYMUPLA123G | Univerzális elosztó- és vezérlőszekrények | PLA összeépítő készlet (1250*320) |  |  | 25807 | 1 | 1 | DB | 30710.33
NSYMUPLA124G | Univerzális elosztó- és vezérlőszekrények | PLA összeépítő készlet (1250*420) |  |  | 26975 | 1 | 1 | DB | 32100.25
NSYMUPLA126G | Univerzális elosztó- és vezérlőszekrények | 7035 Horizontal coupling PLA12x6 |  |  | 36928 | 1 | 1 | DB | 43944.32
NSYMUPLA153G | Univerzális elosztó- és vezérlőszekrények | PLA összeépítő készlet (1500*320) |  |  | 32457 | 1 | 1 | DB | 38623.83
NSYMUPLA154G | Univerzális elosztó- és vezérlőszekrények | PLA összeépítő készlet (1500*420) |  |  | 34661 | 1 | 1 | DB | 41246.59
NSYMUPLA156G | Univerzális elosztó- és vezérlőszekrények | 7035 Horizontal coupling PLA15x6 |  |  | 41592 | 1 | 1 | DB | 49494.48
NSYMUPLA204G | Univerzális elosztó- és vezérlőszekrények | 7035 Horizontal coupling PLA20x4 |  |  | 48754 | 1 | 1 | DB | 58017.26
NSYMUPLA53G | Univerzális elosztó- és vezérlőszekrények | PLA összeépítő készlet (500*320) |  |  | 17870 | 1 | 1 | DB | 21265.3
NSYMUPLA54G | Univerzális elosztó- és vezérlőszekrények | PLA összeépítő készlet (500*420) |  |  | 19549 | 1 | 1 | DB | 23263.31
NSYMUPLA73G | Univerzális elosztó- és vezérlőszekrények | PLA összeépítő készlet (750*320) |  |  | 20349 | 1 | 1 | DB | 24215.31
NSYMUPLA74G | Univerzális elosztó- és vezérlőszekrények | PLA összeépítő készlet (750*420) |  |  | 21517 | 1 | 1 | DB | 25605.23
NSYMUPLA76G | Univerzális elosztó- és vezérlőszekrények | 7035 Horizontal coupling PLA7x6 |  |  | 25821 | 1 | 1 | DB | 30726.99
NSYMW10M | Univerzális elosztó- és vezérlőszekrények | Műanyag ablak IP55, 180x78mm |  |  | 8337 | 1 | 1 | DB | 9921.03
NSYMW10MK | Univerzális elosztó- és vezérlőszekrények | Műanyag ablak kit 46x180 IP55 |  |  | 8497 | 1 | 1 | DB | 10111.43
NSYMW10MR | Univerzális elosztó- és vezérlőszekrények | Sín NSYMW10M-hez |  |  | 14525 | 1 | 1 | DB | 17284.75
NSYNM4 | Univerzális elosztó- és vezérlőszekrények | M4 csavar függőleges alu sinekhez |  |  | 99 | 1 | 100 | DB | 117.81
NSYNM5 | Univerzális elosztó- és vezérlőszekrények | M5 csavar függőleges alu sinekhez |  |  | 410 | 1 | 1 | DB | 487.9
NSYNM6 | Univerzális elosztó- és vezérlőszekrények | M6 csavar függőleges alu sinekhez |  |  | 7717 | 100 | 100 | DB | 9183.23
NSYOL6GF | Univerzális elosztó- és vezérlőszekrények | 4 lábazat rögzítő tartó SF-OLN-hez |  |  | 13388 | 1 | 1 | DB | 15931.72
NSYP3T303NG | Univerzális elosztó- és vezérlőszekrények | 7035 MOUNTING PLATE NSYP3T303N |  |  | 6627 | 1 | 5 | DB | 7886.13
NSYP3T304G | Univerzális elosztó- és vezérlőszekrények | 7035 PLATE S30 NSY-P3T30/4 |  |  | 7679 | 1 | 1 | DB | 9138.01
NSYP4M303NG | Univerzális elosztó- és vezérlőszekrények | 7035 MOUNTING PLATE NSYP4M303N |  |  | 4780 | 1 | 5 | DB | 5688.2
NSYP4M304G | Univerzális elosztó- és vezérlőszekrények | 7035 szerelőlap P4M30/4 |  |  | 6149 | 1 | 5 | DB | 7317.31
NSYPA3025PLMG | Univerzális elosztó- és vezérlőszekrények | Belső ajtó |  |  | 23810 | 1 | 1 | DB | 28333.9
NSYPAP108G | Univerzális elosztó- és vezérlőszekrények | Belső ajtó PLM szekrényhez (850*650) |  | * | 47317 | 1 | 1 | DB | 56307.23
NSYPAP43G | Univerzális elosztó- és vezérlőszekrények | Belső ajtó (315*200) |  |  | 15392 | 1 | 1 | DB | 18316.48
NSYPAP54G | Univerzális elosztó- és vezérlőszekrények | Belső ajtó (415*305) |  |  | 18343 | 1 | 1 | DB | 21828.17
NSYPAP64G | Univerzális elosztó- és vezérlőszekrények | Belső ajtó (515*305) |  | * | 20386 | 1 | 1 | DB | 24259.34
NSYPAP75G | Univerzális elosztó- és vezérlőszekrények | Belső ajtó (615*405) |  | * | 24550 | 1 | 1 | DB | 29214.5
NSYPAP86G | Univerzális elosztó- és vezérlőszekrények | Belső ajtó (715*505) |  | * | 29870 | 1 | 1 | DB | 35545.3
NSYPAPLA105G | Univerzális elosztó- és vezérlőszekrények | Belső ajtó PLA szekrényhez (1000*500) |  |  | 58204 | 1 | 1 | DB | 69262.76
NSYPAPLA107G | Univerzális elosztó- és vezérlőszekrények | Belső ajtó PLA szekrényhez (1000*750) |  | * | 62359 | 1 | 1 | DB | 74207.21
NSYPAPLA125G | Univerzális elosztó- és vezérlőszekrények | Belső ajtó PLA szekrényhez (1250*500) |  |  | 70674 | 1 | 1 | DB | 84102.06
NSYPAPLA127G | Univerzális elosztó- és vezérlőszekrények | Belső ajtó PLA szekrényhez (1250*750) |  | * | 74827 | 1 | 1 | DB | 89044.13
NSYPAPLA155G | Univerzális elosztó- és vezérlőszekrények | Belső ajtó PLA szekrényhez (1500*500) |  | * | 78987 | 1 | 1 | DB | 93994.53
NSYPAPLA157G | Univerzális elosztó- és vezérlőszekrények | Belső ajtó PLA szekrényhez (1500*750) |  | * | 83141 | 1 | 1 | DB | 98937.79
NSYPAPLA55G | Univerzális elosztó- és vezérlőszekrények | Belső ajtó PLA szekrényhez (500*500) |  |  | 33257 | 1 | 1 | DB | 39575.83
NSYPAPLA57G | Univerzális elosztó- és vezérlőszekrények | Belső ajtó PLA szekrényhez (500*750) |  |  | 40745 | 1 | 1 | DB | 48486.55
NSYPAPLA75G | Univerzális elosztó- és vezérlőszekrények | Belső ajtó PLA szekrényhez (750*500) |  |  | 44901 | 1 | 1 | DB | 53432.19
NSYPAPLA77G | Univerzális elosztó- és vezérlőszekrények | Belső ajtó PLA szekrényhez (750*750) |  |  | 54046 | 1 | 1 | DB | 64314.74
NSYPCV2D126 | Univerzális elosztó- és vezérlőszekrények | Dupla szellőző ajtó 1200x600 |  |  | 238652 | 1 | 1 | DB | 283995.88
NSYPCV2D128 | Univerzális elosztó- és vezérlőszekrények | Dupla szellőző ajtó 1200x800 |  |  | 245898 | 1 | 1 | DB | 292618.62
NSYPCV2D148 | Univerzális elosztó- és vezérlőszekrények | Dupla szellőző ajtó 1400x800 |  |  | 256445 | 1 | 1 | DB | 305169.55
NSYPCV2D168 | Univerzális elosztó- és vezérlőszekrények | Dupla szellőző ajtó 1600x800 |  |  | 256997 | 1 | 1 | DB | 305826.43
NSYPCV2D188 | Univerzális elosztó- és vezérlőszekrények | Dupla szellőző ajtó 1800x800 |  |  | 260164 | 1 | 1 | DB | 309595.16
NSYPCV2D206 | Univerzális elosztó- és vezérlőszekrények | Dupla szellőző ajtó 2000x600 |  |  | 254137 | 1 | 1 | DB | 302423.03
NSYPCV2D208 | Univerzális elosztó- és vezérlőszekrények | Dupla szellőző ajtó 2000x800 |  |  | 264154 | 1 | 1 | DB | 314343.26
NSYPCV2D226 | Univerzális elosztó- és vezérlőszekrények | Dupla szellőző ajtó 2200x600 |  |  | 265773 | 1 | 1 | DB | 316269.87
NSYPCV2D228 | Univerzális elosztó- és vezérlőszekrények | Dupla szellőző ajtó 2200x800 |  |  | 271755 | 1 | 1 | DB | 323388.45
NSYPCVD126 | Univerzális elosztó- és vezérlőszekrények | Szellőző ajtó 1200x600 |  |  | 139382 | 1 | 1 | DB | 165864.58
NSYPCVD128 | Univerzális elosztó- és vezérlőszekrények | Szellőző ajtó 1200x800 |  |  | 144958 | 1 | 1 | DB | 172500.02
NSYPCVD148 | Univerzális elosztó- és vezérlőszekrények | Szellőző ajtó 1400x800 |  |  | 153070 | 1 | 1 | DB | 182153.3
NSYPCVD168 | Univerzális elosztó- és vezérlőszekrények | Szellőző ajtó 1600x800 |  |  | 153493 | 1 | 1 | DB | 182656.67
NSYPCVD188 | Univerzális elosztó- és vezérlőszekrények | Szellőző ajtó 1800x800 |  |  | 155932 | 1 | 1 | DB | 185559.08
NSYPCVD206 | Univerzális elosztó- és vezérlőszekrények | Szellőző ajtó 2000x600 |  |  | 151294 | 1 | 1 | DB | 180039.86
NSYPCVD208 | Univerzális elosztó- és vezérlőszekrények | Szellőző ajtó 2000x800 |  |  | 159000 | 1 | 1 | DB | 189210
NSYPCVD226 | Univerzális elosztó- és vezérlőszekrények | Szellőző ajtó 2200x600 |  |  | 160246 | 1 | 1 | DB | 190692.74
NSYPCVD228 | Univerzális elosztó- és vezérlőszekrények | Szellőző ajtó 2200x800 |  |  | 164849 | 1 | 1 | DB | 196170.31
NSYPCVR124HD | Univerzális elosztó- és vezérlőszekrények | Thalassa PHD tetőszell modul 1250x420 |  |  | 285870 | 1 | 1 | DB | 340185.3
NSYPCVR126HD | Univerzális elosztó- és vezérlőszekrények | Felső elem HD ventillált 1250x620 |  |  | 327479 | 1 | 1 | DB | 389700.01
NSYPCVR54HD | Univerzális elosztó- és vezérlőszekrények | Thalassa PHD tetőszell modul 500x420 |  |  | 224739 | 1 | 1 | DB | 267439.41
NSYPCVR74HD | Univerzális elosztó- és vezérlőszekrények | Thalassa PHD tetőszell modul 750x420 |  |  | 233729 | 1 | 1 | DB | 278137.51
NSYPCVR76HD | Univerzális elosztó- és vezérlőszekrények | Thalassa PHD tetőszell modul 750x620 |  |  | 130001 | 1 | 1 | DB | 154701.19
NSYPCS10 | Univerzális elosztó- és vezérlőszekrények | PC monitortartó W1000mm |  |  | 14251 | 1 | 1 | DB | 16958.69
NSYPCS12 | Univerzális elosztó- és vezérlőszekrények | PC monitortartó W1200mm |  |  | 15437 | 1 | 1 | DB | 18370.03
NSYPCS16 | Univerzális elosztó- és vezérlőszekrények | PC monitortartó W1600mm |  |  | 16626 | 1 | 1 | DB | 19784.94
NSYPCS8 | Univerzális elosztó- és vezérlőszekrények | PC monitortartó W800mm |  |  | 13063 | 1 | 1 | DB | 15544.97
NSYPF27N | Univerzális elosztó- és vezérlőszekrények | Fali rögzjtőfülek |  |  | 2693 | 1 | 1 | DB | 3204.67
NSYPF27X | Univerzális elosztó- és vezérlőszekrények | Fali rögzjtőfülek rozsdamentes |  |  | 2889 | 1 | 1 | DB | 3437.91
NSYPFC2X | Univerzális elosztó- és vezérlőszekrények | 4 db rozsdamentes acél rögzítő fül |  | * | 6140 | 1 | 1 | DB | 7306.6
NSYPFCR | Univerzális elosztó- és vezérlőszekrények | 4 db acél rögzítő fül |  | * | 2966 | 1 | 1 | DB | 3529.54
NSYPFCX | Univerzális elosztó- és vezérlőszekrények | Fali rögzítőkészlet CRSX szekrényhez |  | * | 5518 | 1 | 1 | DB | 6566.42
NSYPFPLM32G | Univerzális elosztó- és vezérlőszekrények | Fali rögzítő készlet |  | * | 2253 | 1 | 1 | DB | 2681.07
NSYPFPLMG | Univerzális elosztó- és vezérlőszekrények | Fali rögzítőkészlet |  | * | 7031 | 1 | 1 | DB | 8366.89
NSYPFXPLM | Univerzális elosztó- és vezérlőszekrények | Fali rögzítő készlet |  | * | 10237 | 1 | 1 | DB | 12182.03
NSYPHDT553 | Univerzális elosztó- és vezérlőszekrények | Thalassa PHD kültéri szekrény 500x500x320 bordázott ajtó |  |  | 238345 | 1 | 1 | DB | 283630.55
NSYPHDT553P | Univerzális elosztó- és vezérlőszekrények | Thalassa PHD kültéri szekrény 500x500x320 |  |  | 234338 | 1 | 1 | DB | 278862.22
NSYPHDT753 | Univerzális elosztó- és vezérlőszekrények | Thalassa PHD kültéri szekrény 750x500x320 bordázott ajtó |  |  | 273884 | 1 | 1 | DB | 325921.96
NSYPHDT753P | Univerzális elosztó- és vezérlőszekrények | Thalassa PHD kültéri szekrény 750x500x320 |  |  | 253354 | 1 | 1 | DB | 301491.26
NSYPHDZT1054 | Univerzális elosztó- és vezérlőszekrények | Thalassa PHD kültéri szekrény 1000x500x420 bordázott ajtó |  |  | 489031 | 1 | 1 | DB | 581946.89
NSYPHDZT1054P | Univerzális elosztó- és vezérlőszekrények | Thalassa PHD kültéri szekrény 1000x500x420 |  |  | 477046 | 1 | 1 | DB | 567684.74
NSYPHDZT1074 | Univerzális elosztó- és vezérlőszekrények | Thalassa PHD kültéri szekrény 1000x750x420 bordázott ajtó |  |  | 527840 | 1 | 1 | DB | 628129.6
NSYPHDZT1074P | Univerzális elosztó- és vezérlőszekrények | Thalassa PHD kültéri szekrény 1000x750x420 |  |  | 517384 | 1 | 1 | DB | 615686.96
NSYPHDZT12124 | Univerzális elosztó- és vezérlőszekrények | Thalassa PHD kültéri szekrény 1250x1250x420 bordázott ajtó |  |  | 815652 | 1 | 1 | DB | 970625.88
NSYPHDZT12124P | Univerzális elosztó- és vezérlőszekrények | Thalassa PHD kültéri szekrény 1250x1250x420 |  |  | 810858 | 1 | 1 | DB | 964921.02
NSYPHDZT12126 | Univerzális elosztó- és vezérlőszekrények | Kültéri HD szekrény 1250x1250x620mm |  |  | 954780 | 1 | 1 | DB | 1136188.2
NSYPHDZT12126P | Univerzális elosztó- és vezérlőszekrények | Thalassa PHD kültéri szekrény 1250x1250x620mm teli ajtó |  |  | 939363 | 1 | 1 | DB | 1117841.97
NSYPHDZT1254 | Univerzális elosztó- és vezérlőszekrények | Thalassa PHD kültéri szekrény 1250x500x420 bordázott ajtó |  |  | 517186 | 1 | 1 | DB | 615451.34
NSYPHDZT1254P | Univerzális elosztó- és vezérlőszekrények | Thalassa PHD kültéri szekrény 1250x500x420 |  |  | 492403 | 1 | 1 | DB | 585959.57
NSYPHDZT1274 | Univerzális elosztó- és vezérlőszekrények | Kültéri HD szekrény 1250x750x420mm |  |  | 564126 | 1 | 1 | DB | 671309.94
NSYPHDZT1274P | Univerzális elosztó- és vezérlőszekrények | Thalassa PHD kültéri szekrény 1250x750x420 |  |  | 537371 | 1 | 1 | DB | 639471.49
NSYPHDZT1276 | Univerzális elosztó- és vezérlőszekrények | Thalassa PHD kültéri szekrény 1250x750x620mm |  |  | 603407 | 1 | 1 | DB | 718054.33
NSYPHDZT1276P | Univerzális elosztó- és vezérlőszekrények | Thalassa PHD kültéri szekrény 1500x750x620mm teli ajtó |  |  | 651657 | 1 | 1 | DB | 775471.83
NSYPHDZT15124 | Univerzális elosztó- és vezérlőszekrények | Thalassa PHD kültéri szekrény 1500x1250x420 bordázott ajtó |  |  | 872586 | 1 | 1 | DB | 1038377.34
NSYPHDZT15124P | Univerzális elosztó- és vezérlőszekrények | Thalassa PHD kültéri szekrény 1500x1250x420 |  |  | 860599 | 1 | 1 | DB | 1024112.81
NSYPHDZT15126 | Univerzális elosztó- és vezérlőszekrények | Thalassa PHD kültéri szekrény 1500x1250x620 bordázott ajtó |  |  | 997240 | 1 | 1 | DB | 1186715.6
NSYPHDZT15126P | Univerzális elosztó- és vezérlőszekrények | Thalassa PHD kültéri szekrény 1500x1250x620 |  |  | 988850 | 1 | 1 | DB | 1176731.5
NSYPHDZT1574 | Univerzális elosztó- és vezérlőszekrények | Thalassa PHD kültéri szekrény 1500x750x420 bordázott ajtó |  |  | 597104 | 1 | 1 | DB | 710553.76
NSYPHDZT1574P | Univerzális elosztó- és vezérlőszekrények | Thalassa PHD kültéri szekrény 1500x750x420 |  |  | 640056 | 1 | 1 | DB | 761666.64
NSYPHDZT1576 | Univerzális elosztó- és vezérlőszekrények | Thalassa PHD kültéri szekrény 1500x750x620 bordázott ajtó |  |  | 637659 | 1 | 1 | DB | 758814.21
NSYPHDZT1576P | Univerzális elosztó- és vezérlőszekrények | Thalassa PHD kültéri szekrény 1500x750x620 |  |  | 626871 | 1 | 1 | DB | 745976.49
NSYPHDZT2074 | Univerzális elosztó- és vezérlőszekrények | Thalassa PHD kültéri szekrény 2000x750x420 bordázott ajtó |  |  | 830037 | 1 | 1 | DB | 987744.03
NSYPHDZT2074P | Univerzális elosztó- és vezérlőszekrények | Thalassa PHD kültéri szekrény 2000x750x420 |  |  | 827038 | 1 | 1 | DB | 984175.22
NSYPHDZT774 | Univerzális elosztó- és vezérlőszekrények | Thalassa PHD kültéri szekrény 750x750x420 bordázott ajtó |  |  | 450281 | 1 | 1 | DB | 535834.39
NSYPHDZT774P | Univerzális elosztó- és vezérlőszekrények | Thalassa PHD kültéri szekrény 750x750x420 |  |  | 468449 | 1 | 1 | DB | 557454.31
NSYPHDZT776 | Univerzális elosztó- és vezérlőszekrények | Thalassa PHD kültéri szekrény 750x750x620 bordázott ajtó |  |  | 585761 | 1 | 1 | DB | 697055.59
NSYPHDZT776P | Univerzális elosztó- és vezérlőszekrények | Thalassa PHD kültéri szekrény 750x750x620 |  |  | 604098 | 1 | 1 | DB | 718876.62
NSYPHX200 | Univerzális elosztó- és vezérlőszekrények | 4 rozsdamentes állítható láb 200mm |  |  | 291551 | 1 | 1 | DB | 346945.69
NSYPIN106 | Univerzális elosztó- és vezérlőszekrények | Belső ajtó (1000*600) |  |  | 58289 | 1 | 1 | DB | 69363.91
NSYPIN108 | Univerzális elosztó- és vezérlőszekrények | Belső ajtó (1000*800) |  | * | 65828 | 1 | 1 | DB | 78335.32
NSYPIN126 | Univerzális elosztó- és vezérlőszekrények | CRN belső ajtó (1200*600) |  |  | 62534 | 1 | 1 | DB | 74415.46
NSYPIN128 | Univerzális elosztó- és vezérlőszekrények | Belső ajtó (1200*800) |  | * | 73813 | 1 | 1 | DB | 87837.47
NSYPIN43 | Univerzális elosztó- és vezérlőszekrények | Belső ajtó (400*300) |  |  | 34671 | 1 | 1 | DB | 41258.49
NSYPIN54 | Univerzális elosztó- és vezérlőszekrények | Belső ajtó (500*400) |  | * | 37185 | 1 | 1 | DB | 44250.15
NSYPIN64 | Univerzális elosztó- és vezérlőszekrények | Belső ajtó (600*400) |  |  | 41585 | 1 | 1 | DB | 49486.15
NSYPIN75 | Univerzális elosztó- és vezérlőszekrények | Belső ajtó (700*500) |  | * | 44906 | 1 | 1 | DB | 53438.14
NSYPIN86 | Univerzális elosztó- és vezérlőszekrények | Belső ajtó (800*600) |  | * | 53942 | 1 | 1 | DB | 64190.98
NSYPLA10103G | Univerzális elosztó- és vezérlőszekrények | PLA műanyag szekrény (1000*1000*320) |  | * | 221344 | 1 | 1 | DB | 263399.36
NSYPLA10103TG | Univerzális elosztó- és vezérlőszekrények | PLA műanyag szekrény átlátszó ajtóval |  |  | 257328 | 1 | 1 | DB | 306220.32
NSYPLA10104G | Univerzális elosztó- és vezérlőszekrények | PLA műanyag szekrény (1000*1000*420) |  |  | 198384 | 1 | 1 | DB | 236076.96
NSYPLA10104TG | Univerzális elosztó- és vezérlőszekrények | PLA műanyag szekrény átlátszó ajtóval |  |  | 270874 | 1 | 1 | DB | 322340.06
NSYPLA10123G | Univerzális elosztó- és vezérlőszekrények | PLA műanyag szekrény (1000*1250*320) |  |  | 210911 | 1 | 1 | DB | 250984.09
NSYPLA10123TG | Univerzális elosztó- és vezérlőszekrények | PLA műanyag szekrény átlátszó ajtóval |  |  | 284418 | 1 | 1 | DB | 338457.42
NSYPLA10124G | Univerzális elosztó- és vezérlőszekrények | PLA műanyag szekrény (1000*1250*420) |  |  | 219778 | 1 | 1 | DB | 261535.82
NSYPLA10124TG | Univerzális elosztó- és vezérlőszekrények | PLA műanyag szekrény átlátszó ajtóval |  |  | 297959 | 1 | 1 | DB | 354571.21
NSYPLA1053G | Univerzális elosztó- és vezérlőszekrények | PLA műanyag szekrény (1000*500*320) |  |  | 124338 | 1 | 1 | DB | 147962.22
NSYPLA1053TG | Univerzális elosztó- és vezérlőszekrények | PLA műanyag szekrény átlátszó ajtóval |  |  | 169294 | 1 | 1 | DB | 201459.86
NSYPLA1054G | Univerzális elosztó- és vezérlőszekrények | PLA műanyag szekrény (1000*500*420) |  |  | 130737 | 1 | 1 | DB | 155577.03
NSYPLA1054TG | Univerzális elosztó- és vezérlőszekrények | PLA műanyag szekrény átlátszó ajtóval |  |  | 176069 | 1 | 1 | DB | 209522.11
NSYPLA1073G | Univerzális elosztó- és vezérlőszekrények | PLA műanyag szekrény (1000*750*320) |  | * | 143596 | 1 | 1 | DB | 170879.24
NSYPLA1073TG | Univerzális elosztó- és vezérlőszekrények | PLA műanyag szekrény átlátszó ajtóval |  |  | 196384 | 1 | 1 | DB | 233696.96
NSYPLA1074G | Univerzális elosztó- és vezérlőszekrények | PLA műanyag szekrény (1000*750*420) |  |  | 144465 | 1 | 1 | DB | 171913.35
NSYPLA1074TG | Univerzális elosztó- és vezérlőszekrények | PLA műanyag szekrény átlátszó ajtóval |  |  | 196384 | 1 | 1 | DB | 233696.96
NSYPLA12103G | Univerzális elosztó- és vezérlőszekrények | PLA műanyag szekrény (1250*1000*320) |  |  | 247264 | 1 | 1 | DB | 294244.16
NSYPLA12103TG | Univerzális elosztó- és vezérlőszekrények | PLA műanyag szekrény átlátszó ajtóval |  |  | 294570 | 1 | 1 | DB | 350538.3
NSYPLA12104G | Univerzális elosztó- és vezérlőszekrények | PLA műanyag szekrény (1250*1000*420) |  | * | 229464 | 1 | 1 | DB | 273062.16
NSYPLA12104TG | Univerzális elosztó- és vezérlőszekrények | PLA műanyag szekrény átlátszó ajtóval |  |  | 314594 | 1 | 1 | DB | 374366.86
NSYPLA12123G | Univerzális elosztó- és vezérlőszekrények | PLA műanyag szekrény (1250*1250*320) |  |  | 268635 | 1 | 1 | DB | 319675.65
NSYPLA12123TG | Univerzális elosztó- és vezérlőszekrények | PLA műanyag szekrény átlátszó ajtóval |  |  | 338591 | 1 | 1 | DB | 402923.29
NSYPLA12124G | Univerzális elosztó- és vezérlőszekrények | PLA műanyag szekrény (1250*1250*420) |  | * | 247315 | 1 | 1 | DB | 294304.85
NSYPLA12124TG | Univerzális elosztó- és vezérlőszekrények | PLA műanyag szekrény átlátszó ajtóval |  |  | 386505 | 1 | 1 | DB | 459940.95
NSYPLA12126G | Univerzális elosztó- és vezérlőszekrények | PLA MŰANYAG SZEKRÉNY IP65 |  |  | 296777 | 1 | 1 | DB | 353164.63
NSYPLA12126TG | Univerzális elosztó- és vezérlőszekrények | PLA MŰANYAG SZEKRÉNY ÁTLÁTSZÓ AJTÓVAL |  |  | 406309 | 1 | 1 | DB | 483507.71
NSYPLA1253G | Univerzális elosztó- és vezérlőszekrények | PLA műanyag szekrény (1250*500*320) |  |  | 144950 | 1 | 1 | DB | 172490.5
NSYPLA1253TG | Univerzális elosztó- és vezérlőszekrények | PLA műanyag szekrény átlátszó ajtóval |  |  | 196384 | 1 | 1 | DB | 233696.96
NSYPLA1254G | Univerzális elosztó- és vezérlőszekrények | PLA műanyag szekrény (1250*500*420) |  |  | 155088 | 1 | 1 | DB | 184554.72
NSYPLA1254TG | Univerzális elosztó- és vezérlőszekrények | PLA műanyag szekrény átlátszó ajtóval |  |  | 213334 | 1 | 1 | DB | 253867.46
NSYPLA1273G | Univerzális elosztó- és vezérlőszekrények | PLA műanyag szekrény (1250*750*320) |  |  | 168140 | 1 | 1 | DB | 200086.6
NSYPLA1273TG | Univerzális elosztó- és vezérlőszekrények | PLA műanyag szekrény átlátszó ajtóval |  |  | 230241 | 1 | 1 | DB | 273986.79
NSYPLA1274G | Univerzális elosztó- és vezérlőszekrények | PLA műanyag szekrény (1250*750*420) |  |  | 175045 | 1 | 1 | DB | 208303.55
NSYPLA1274TG | Univerzális elosztó- és vezérlőszekrények | PLA műanyag szekrény átlátszó ajtóval |  |  | 237013 | 1 | 1 | DB | 282045.47
NSYPLA1276G | Univerzális elosztó- és vezérlőszekrények | PLA MŰANYAG SZEKRÉNY IP65 |  |  | 210054 | 1 | 1 | DB | 249964.26
NSYPLA1276TG | Univerzális elosztó- és vezérlőszekrények | PLA MŰANYAG SZEKRÉNY ÁTLÁTSZÓ AJTÓVAL |  |  | 284414 | 1 | 1 | DB | 338452.66
NSYPLA15103G | Univerzális elosztó- és vezérlőszekrények | PLA műanyag szekrény (1500*1000*320) |  |  | 275386 | 1 | 1 | DB | 327709.34
NSYPLA15103TG | Univerzális elosztó- és vezérlőszekrények | PLA műanyag szekrény átlátszó ajtóval |  |  | 325049 | 1 | 1 | DB | 386808.31
NSYPLA15104G | Univerzális elosztó- és vezérlőszekrények | PLA műanyag szekrény (1500*1000*420) |  | * | 283523 | 1 | 1 | DB | 337392.37
NSYPLA15104TG | Univerzális elosztó- és vezérlőszekrények | PLA műanyag szekrény átlátszó ajtóval |  |  | 348642 | 1 | 1 | DB | 414883.98
NSYPLA15123G | Univerzális elosztó- és vezérlőszekrények | PLA műanyag szekrény (1500*1250*320) |  |  | 268154 | 1 | 1 | DB | 319103.26
NSYPLA15123TG | Univerzális elosztó- és vezérlőszekrények | PLA műanyag szekrény átlátszó ajtóval |  |  | 362287 | 1 | 1 | DB | 431121.53
NSYPLA15124G | Univerzális elosztó- és vezérlőszekrények | PLA műanyag szekrény (1500*1250*420) |  | * | 320404 | 1 | 1 | DB | 381280.76
NSYPLA15124TG | Univerzális elosztó- és vezérlőszekrények | PLA műanyag szekrény átlátszó ajtóval |  |  | 372447 | 1 | 1 | DB | 443211.93
NSYPLA15126G | Univerzális elosztó- és vezérlőszekrények | PLA MŰANYAG SZEKRÉNY IP65 |  |  | 336822 | 1 | 1 | DB | 400818.18
NSYPLA15126TG | Univerzális elosztó- és vezérlőszekrények | PLA MŰANYAG SZEKRÉNY ÁTLÁTSZÓ AJTÓVAL |  |  | 446937 | 1 | 1 | DB | 531855.03
NSYPLA1553G | Univerzális elosztó- és vezérlőszekrények | PLA műanyag szekrény (1500*500*320) |  |  | 163539 | 1 | 1 | DB | 194611.41
NSYPLA1553TG | Univerzális elosztó- és vezérlőszekrények | PLA műanyag szekrény átlátszó ajtóval |  |  | 216699 | 1 | 1 | DB | 257871.81
NSYPLA1554G | Univerzális elosztó- és vezérlőszekrények | PLA műanyag szekrény (1500*500*420) |  |  | 174642 | 1 | 1 | DB | 207823.98
NSYPLA1554TG | Univerzális elosztó- és vezérlőszekrények | PLA műanyag szekrény átlátszó ajtóval |  |  | 239615 | 1 | 1 | DB | 285141.85
NSYPLA1573G | Univerzális elosztó- és vezérlőszekrények | PLA műanyag szekrény (1500*750*320) |  |  | 184681 | 1 | 1 | DB | 219770.39
NSYPLA1573TG | Univerzális elosztó- és vezérlőszekrények | PLA műanyag szekrény átlátszó ajtóval |  |  | 250562 | 1 | 1 | DB | 298168.78
NSYPLA1574G | Univerzális elosztó- és vezérlőszekrények | PLA műanyag szekrény (1500*750*420) |  |  | 194066 | 1 | 1 | DB | 230938.54
NSYPLA1574TG | Univerzális elosztó- és vezérlőszekrények | PLA műanyag szekrény átlátszó ajtóval |  |  | 264102 | 1 | 1 | DB | 314281.38
NSYPLA1576G | Univerzális elosztó- és vezérlőszekrények | PLA MŰANYAG SZEKRÉNY IP65 |  |  | 232879 | 1 | 1 | DB | 277126.01
NSYPLA1576TG | Univerzális elosztó- és vezérlőszekrények | PLA MŰANYAG SZEKRÉNY ÁTLÁTSZÓ AJTÓVAL |  |  | 316921 | 1 | 1 | DB | 377135.99
NSYPLA2074G | Univerzális elosztó- és vezérlőszekrények | PLA MŰANYAG SZEKRÉNY IP65 |  |  | 317818 | 1 | 1 | DB | 378203.42
NSYPLA2074TG | Univerzális elosztó- és vezérlőszekrények | PLA MŰANYAG SZEKRÉNY ÁTLÁTSZÓ AJTÓVAL |  |  | 432042 | 1 | 1 | DB | 514129.98
NSYPLA5103G | Univerzális elosztó- és vezérlőszekrények | PLA műanyag szekrény (500*1000*320) |  |  | 135723 | 1 | 1 | DB | 161510.37
NSYPLA5103TG | Univerzális elosztó- és vezérlőszekrények | PLA műanyag szekrény átlátszó ajtóval |  |  | 182841 | 1 | 1 | DB | 217580.79
NSYPLA5104G | Univerzális elosztó- és vezérlőszekrények | PLA műanyag szekrény (500*1000*420) |  |  | 141662 | 1 | 1 | DB | 168577.78
NSYPLA5104TG | Univerzális elosztó- és vezérlőszekrények | PLA műanyag szekrény átlátszó ajtóval |  |  | 192089 | 1 | 1 | DB | 228585.91
NSYPLA5123G | Univerzális elosztó- és vezérlőszekrények | PLA műanyag szekrény (500*1250*320) |  |  | 147420 | 1 | 1 | DB | 175429.8
NSYPLA5123TG | Univerzális elosztó- és vezérlőszekrények | PLA műanyag szekrény átlátszó ajtóval |  |  | 196384 | 1 | 1 | DB | 233696.96
NSYPLA5124G | Univerzális elosztó- és vezérlőszekrények | PLA műanyag szekrény (500*1250*420) |  |  | 179664 | 1 | 1 | DB | 213800.16
NSYPLA5124TG | Univerzális elosztó- és vezérlőszekrények | PLA műanyag szekrény átlátszó ajtóval |  |  | 209926 | 1 | 1 | DB | 249811.94
NSYPLA553G | Univerzális elosztó- és vezérlőszekrények | PLA műanyag szekrény (500*500*320) |  | * | 90056 | 1 | 1 | DB | 107166.64
NSYPLA553TG | Univerzális elosztó- és vezérlőszekrények | PLA műanyag szekrény átlátszó ajtóval |  |  | 121893 | 1 | 1 | DB | 145052.67
NSYPLA554G | Univerzális elosztó- és vezérlőszekrények | PLA műanyag szekrény (500*500*420) |  |  | 98502 | 1 | 1 | DB | 117217.38
NSYPLA554TG | Univerzális elosztó- és vezérlőszekrények | PLA műanyag szekrény átlátszó ajtóval |  |  | 132053 | 1 | 1 | DB | 157143.07
NSYPLA573G | Univerzális elosztó- és vezérlőszekrények | PLA műanyag szekrény (500*750*320) |  |  | 102648 | 1 | 1 | DB | 122151.12
NSYPLA573TG | Univerzális elosztó- és vezérlőszekrények | PLA műanyag szekrény átlátszó ajtóval |  |  | 138822 | 1 | 1 | DB | 165198.18
NSYPLA574G | Univerzális elosztó- és vezérlőszekrények | PLA műanyag szekrény (500*750*420) |  |  | 107164 | 1 | 1 | DB | 127525.16
NSYPLA574TG | Univerzális elosztó- és vezérlőszekrények | PLA műanyag szekrény átlátszó ajtóval |  |  | 142212 | 1 | 1 | DB | 169232.28
NSYPLA7103G | Univerzális elosztó- és vezérlőszekrények | PLA műanyag szekrény (750*1000*320) |  |  | 180082 | 1 | 1 | DB | 214297.58
NSYPLA7103TG | Univerzális elosztó- és vezérlőszekrények | PLA műanyag szekrény átlátszó ajtóval |  |  | 243786 | 1 | 1 | DB | 290105.34
NSYPLA7104G | Univerzális elosztó- és vezérlőszekrények | PLA műanyag szekrény (750*1000*420) |  |  | 184119 | 1 | 1 | DB | 219101.61
NSYPLA7104TG | Univerzális elosztó- és vezérlőszekrények | PLA műanyag szekrény átlátszó ajtóval |  |  | 247171 | 1 | 1 | DB | 294133.49
NSYPLA7123G | Univerzális elosztó- és vezérlőszekrények | PLA műanyag szekrény (750*1250*320) |  |  | 193071 | 1 | 1 | DB | 229754.49
NSYPLA7123TG | Univerzális elosztó- és vezérlőszekrények | PLA műanyag szekrény átlátszó ajtóval |  |  | 260715 | 1 | 1 | DB | 310250.85
NSYPLA7124G | Univerzális elosztó- és vezérlőszekrények | PLA műanyag szekrény (750*1250*420) |  |  | 200198 | 1 | 1 | DB | 238235.62
NSYPLA7124TG | Univerzális elosztó- és vezérlőszekrények | PLA műanyag szekrény átlátszó ajtóval |  |  | 270874 | 1 | 1 | DB | 322340.06
NSYPLA753G | Univerzális elosztó- és vezérlőszekrények | PLA műanyag szekrény (750*500*320) |  | * | 102533 | 1 | 1 | DB | 122014.27
NSYPLA753TG | Univerzális elosztó- és vezérlőszekrények | PLA műanyag szekrény átlátszó ajtóval |  |  | 138822 | 1 | 1 | DB | 165198.18
NSYPLA754G | Univerzális elosztó- és vezérlőszekrények | PLA műanyag szekrény (750*500*420) |  |  | 108424 | 1 | 1 | DB | 129024.56
NSYPLA754TG | Univerzális elosztó- és vezérlőszekrények | PLA műanyag szekrény átlátszó ajtóval |  |  | 145597 | 1 | 1 | DB | 173260.43
NSYPLA773G | Univerzális elosztó- és vezérlőszekrények | PLA műanyag szekrény (750*750*320) |  |  | 116944 | 1 | 1 | DB | 139163.36
NSYPLA773TG | Univerzális elosztó- és vezérlőszekrények | PLA műanyag szekrény átlátszó ajtóval |  |  | 155753 | 1 | 1 | DB | 185346.07
NSYPLA774G | Univerzális elosztó- és vezérlőszekrények | PLA műanyag szekrény (750*750*420) |  |  | 135984 | 1 | 1 | DB | 161820.96
NSYPLA774TG | Univerzális elosztó- és vezérlőszekrények | PLA műanyag szekrény átlátszó ajtóval |  |  | 162526 | 1 | 1 | DB | 193405.94
NSYPLA776G | Univerzális elosztó- és vezérlőszekrények | PLA MŰANYAG SZEKRÉNY IP65 |  |  | 146152 | 1 | 1 | DB | 173920.88
NSYPLA776TG | Univerzális elosztó- és vezérlőszekrények | PLA MŰANYAG SZEKRÉNY ÁTLÁTSZÓ AJTÓVAL |  |  | 195031 | 1 | 1 | DB | 232086.89
NSYPLAT10103G | Univerzális elosztó- és vezérlőszekrények | PLA műanyag szekrény természetes szellőzéssel (1000*1000*420) |  |  | 247187 | 1 | 1 | DB | 294152.53
NSYPLAT10104G | Univerzális elosztó- és vezérlőszekrények | PLA műanyag szekrény természetes szellőzéssel (1000*1000*420) |  |  | 226239 | 1 | 1 | DB | 269224.41
NSYPLAT10123G | Univerzális elosztó- és vezérlőszekrények | PLA műanyag szekrény természetes szellőzéssel (1000*1250*320) |  |  | 242400 | 1 | 1 | DB | 288456
NSYPLAT10124G | Univerzális elosztó- és vezérlőszekrények | PLA műanyag szekrény természetes szellőzéssel (1000*1250*420) |  |  | 258563 | 1 | 1 | DB | 307689.97
NSYPLAT1053G | Univerzális elosztó- és vezérlőszekrények | PLA műanyag szekrény természetes szellőzéssel (1000*500*320) |  |  | 142212 | 1 | 1 | DB | 169232.28
NSYPLAT1054G | Univerzális elosztó- és vezérlőszekrények | PLA műanyag szekrény természetes szellőzéssel (1000*500*420) |  |  | 148670 | 1 | 1 | DB | 176917.3
NSYPLAT1073G | Univerzális elosztó- és vezérlőszekrények | PLA műanyag szekrény természetes szellőzéssel (1000*750*320) |  |  | 161600 | 1 | 1 | DB | 192304
NSYPLAT1074G | Univerzális elosztó- és vezérlőszekrények | PLA műanyag szekrény természetes szellőzéssel (1000*750*420) |  |  | 164835 | 1 | 1 | DB | 196153.65
NSYPLAT12103G | Univerzális elosztó- és vezérlőszekrények | PLA műanyag szekrény természetes szellőzéssel (1250*1000*320) |  |  | 248863 | 1 | 1 | DB | 296146.97
NSYPLAT12104G | Univerzális elosztó- és vezérlőszekrények | PLA műanyag szekrény természetes szellőzéssel (1250*1000*420) |  |  | 265026 | 1 | 1 | DB | 315380.94
NSYPLAT12123G | Univerzális elosztó- és vezérlőszekrények | PLA műanyag szekrény természetes szellőzéssel (1250*1250*320) |  |  | 277954 | 1 | 1 | DB | 330765.26
NSYPLAT12124G | Univerzális elosztó- és vezérlőszekrények | PLA műanyag szekrény természetes szellőzéssel (1250*1250*420) |  |  | 284414 | 1 | 1 | DB | 338452.66
NSYPLAT12126G | Univerzális elosztó- és vezérlőszekrények | PLA MŰA.SZEKR.TERM.SZELL.(1250*1250*620) |  |  | 341297 | 1 | 1 | DB | 406143.43
NSYPLAT1253G | Univerzális elosztó- és vezérlőszekrények | PLA műanyag szekrény természetes szellőzéssel (1250*500*320) |  |  | 168123 | 1 | 1 | DB | 200066.37
NSYPLAT1254G | Univerzális elosztó- és vezérlőszekrények | PLA műanyag szekrény természetes szellőzéssel (1250*500*420) |  |  | 179718 | 1 | 1 | DB | 213864.42
NSYPLAT1273G | Univerzális elosztó- és vezérlőszekrények | PLA műanyag szekrény természetes szellőzéssel (1250*750*320) |  |  | 194325 | 1 | 1 | DB | 231246.75
NSYPLAT1274G | Univerzális elosztó- és vezérlőszekrények | PLA műanyag szekrény természetes szellőzéssel (1250*750*420) |  |  | 203134 | 1 | 1 | DB | 241729.46
NSYPLAT1276G | Univerzális elosztó- és vezérlőszekrények | PLA MŰA.SZEKR.TERM.SZELL. (1250*750*620) |  |  | 243762 | 1 | 1 | DB | 290076.78
NSYPLAT15103G | Univerzális elosztó- és vezérlőszekrények | PLA műanyag szekrény természetes szellőzéssel (1500*1000*320) |  |  | 277954 | 1 | 1 | DB | 330765.26
NSYPLAT15104G | Univerzális elosztó- és vezérlőszekrények | PLA műanyag szekrény természetes szellőzéssel (1500*1000*420) |  |  | 290877 | 1 | 1 | DB | 346143.63
NSYPLAT15123G | Univerzális elosztó- és vezérlőszekrények | PLA műanyag szekrény természetes szellőzéssel (1500*1250*320) |  |  | 310273 | 1 | 1 | DB | 369224.87
NSYPLAT15124G | Univerzális elosztó- és vezérlőszekrények | PLA műanyag szekrény természetes szellőzéssel (1500*1250*420) |  |  | 329663 | 1 | 1 | DB | 392298.97
NSYPLAT15126G | Univerzális elosztó- és vezérlőszekrények | PLA MŰA.SZEKR.TERM.SZELL.(1500*1250*620) |  |  | 395596 | 1 | 1 | DB | 470759.24
NSYPLAT1553G | Univerzális elosztó- és vezérlőszekrények | PLA műanyag szekrény természetes szellőzéssel (1500*500*320) |  |  | 187253 | 1 | 1 | DB | 222831.07
NSYPLAT1554G | Univerzális elosztó- és vezérlőszekrények | PLA műanyag szekrény természetes szellőzéssel (1500*500*420) |  |  | 199843 | 1 | 1 | DB | 237813.17
NSYPLAT1573G | Univerzális elosztó- és vezérlőszekrények | PLA műanyag szekrény természetes szellőzéssel (1500*750*320) |  |  | 211352 | 1 | 1 | DB | 251508.88
NSYPLAT1574G | Univerzális elosztó- és vezérlőszekrények | PLA műanyag szekrény természetes szellőzéssel (1500*750*420) |  |  | 222722 | 1 | 1 | DB | 265039.18
NSYPLAT1576G | Univerzális elosztó- és vezérlőszekrények | PLA MŰA.SZEKR.TERM.SZELL. (1500*750*620) |  |  | 267266 | 1 | 1 | DB | 318046.54
NSYPLAT2074G | Univerzális elosztó- és vezérlőszekrények | PLA MŰA.SZEKR.TERM.SZELL. (2000*750*420) |  |  | 362632 | 1 | 1 | DB | 431532.08
NSYPLAT5103G | Univerzális elosztó- és vezérlőszekrények | PLA műanyag szekrény természetes szellőzéssel (500*1000*320) |  |  | 155135 | 1 | 1 | DB | 184610.65
NSYPLAT5104G | Univerzális elosztó- és vezérlőszekrények | PLA műanyag szekrény természetes szellőzéssel (500*1000*420) |  |  | 161600 | 1 | 1 | DB | 192304
NSYPLAT5123G | Univerzális elosztó- és vezérlőszekrények | PLA műanyag szekrény természetes szellőzéssel (500*1250*320) |  |  | 168066 | 1 | 1 | DB | 199998.54
NSYPLAT5124G | Univerzális elosztó- és vezérlőszekrények | PLA műanyag szekrény természetes szellőzéssel (500*1250*420) |  |  | 177764 | 1 | 1 | DB | 211539.16
NSYPLAT553G | Univerzális elosztó- és vezérlőszekrények | PLA műanyag szekrény természetes szellőzéssel (500*500*320) |  |  | 103425 | 1 | 1 | DB | 123075.75
NSYPLAT554G | Univerzális elosztó- és vezérlőszekrények | PLA műanyag szekrény természetes szellőzéssel (500*500*420) |  |  | 113122 | 1 | 1 | DB | 134615.18
NSYPLAT573G | Univerzális elosztó- és vezérlőszekrények | PLA műanyag szekrény természetes szellőzéssel (500*750*320) |  |  | 116352 | 1 | 1 | DB | 138458.88
NSYPLAT574G | Univerzális elosztó- és vezérlőszekrények | PLA műanyag szekrény természetes szellőzéssel (500*750*420) |  |  | 122815 | 1 | 1 | DB | 146149.85
NSYPLAT7103G | Univerzális elosztó- és vezérlőszekrények | PLA műanyag szekrény természetes szellőzéssel (750*1000*320) |  |  | 206849 | 1 | 1 | DB | 246150.31
NSYPLAT7104G | Univerzális elosztó- és vezérlőszekrények | PLA műanyag szekrény természetes szellőzéssel (750*1000*420) |  |  | 213307 | 1 | 1 | DB | 253835.33
NSYPLAT7123G | Univerzális elosztó- és vezérlőszekrények | PLA műanyag szekrény természetes szellőzéssel (750*1250*320) |  |  | 219778 | 1 | 1 | DB | 261535.82
NSYPLAT7124G | Univerzális elosztó- és vezérlőszekrények | PLA műanyag szekrény természetes szellőzéssel (750*1250*420) |  |  | 229475 | 1 | 1 | DB | 273075.25
NSYPLAT753G | Univerzális elosztó- és vezérlőszekrények | PLA műanyag szekrény természetes szellőzéssel (750*500*320) |  |  | 116352 | 1 | 1 | DB | 138458.88
NSYPLAT754G | Univerzális elosztó- és vezérlőszekrények | PLA műanyag szekrény természetes szellőzéssel (750*500*420) |  |  | 126049 | 1 | 1 | DB | 149998.31
NSYPLAT773G | Univerzális elosztó- és vezérlőszekrények | PLA műanyag szekrény természetes szellőzéssel (750*750*320) |  |  | 132513 | 1 | 1 | DB | 157690.47
NSYPLAT774G | Univerzális elosztó- és vezérlőszekrények | PLA műanyag szekrény természetes szellőzéssel (750*750*420) |  |  | 138978 | 1 | 1 | DB | 165383.82
NSYPLAT776G | Univerzális elosztó- és vezérlőszekrények | PLA MŰA.SZEK.TERM.SZELL.(750*750*620) |  |  | 166776 | 1 | 1 | DB | 198463.44
NSYPLAZ10103G | Univerzális elosztó- és vezérlőszekrények | PLA nyitott fenekű műanyag szekrény (1000*1000*320) |  |  | 215423 | 1 | 1 | DB | 256353.37
NSYPLAZ10104G | Univerzális elosztó- és vezérlőszekrények | PLA nyitott fenekű műanyag szekrény (1000*1000*420) |  |  | 223787 | 1 | 1 | DB | 266306.53
NSYPLAZ10123G | Univerzális elosztó- és vezérlőszekrények | PLA nyitott fenekű műanyag szekrény (1000*1250*320) |  |  | 244727 | 1 | 1 | DB | 291225.13
NSYPLAZ10124G | Univerzális elosztó- és vezérlőszekrények | PLA nyitott fenekű műanyag szekrény (1000*1250*420) |  |  | 251831 | 1 | 1 | DB | 299678.89
NSYPLAZ1053G | Univerzális elosztó- és vezérlőszekrények | PLA nyitott fenekű műanyag szekrény (1000*500*320) |  |  | 150774 | 1 | 1 | DB | 179421.06
NSYPLAZ1054G | Univerzális elosztó- és vezérlőszekrények | PLA nyitott fenekű műanyag szekrény (1000*500*420) |  |  | 157727 | 1 | 1 | DB | 187695.13
NSYPLAZ1073G | Univerzális elosztó- és vezérlőszekrények | PLA nyitott fenekű műanyag szekrény (1000*750*320) |  |  | 189017 | 1 | 1 | DB | 224930.23
NSYPLAZ1074G | Univerzális elosztó- és vezérlőszekrények | PLA nyitott fenekű műanyag szekrény (1000*750*420) |  |  | 171005 | 1 | 1 | DB | 203495.95
NSYPLAZ12103G | Univerzális elosztó- és vezérlőszekrények | PLA nyitott fenekű műanyag szekrény (1250*1000*320) |  |  | 241627 | 1 | 1 | DB | 287536.13
NSYPLAZ12104G | Univerzális elosztó- és vezérlőszekrények | PLA nyitott fenekű műanyag szekrény (1250*1000*420) |  |  | 252597 | 1 | 1 | DB | 300590.43
NSYPLAZ12123G | Univerzális elosztó- és vezérlőszekrények | PLA nyitott fenekű műanyag szekrény (1250*1250*320) |  |  | 276800 | 1 | 1 | DB | 329392
NSYPLAZ12124G | Univerzális elosztó- és vezérlőszekrények | PLA nyitott fenekű műanyag szekrény (1250*1250*420) |  |  | 311182 | 1 | 1 | DB | 370306.58
NSYPLAZ12126G | Univerzális elosztó- és vezérlőszekrények | PLA NY.FEN.MŰA.SZEKR. (1250*1250*620) |  |  | 334454 | 1 | 1 | DB | 398000.26
NSYPLAZ1253G | Univerzális elosztó- és vezérlőszekrények | PLA nyitott fenekű műanyag szekrény (1250*500*320) |  |  | 169110 | 1 | 1 | DB | 201240.9
NSYPLAZ1254G | Univerzális elosztó- és vezérlőszekrények | PLA nyitott fenekű műanyag szekrény (1250*500*420) |  |  | 179811 | 1 | 1 | DB | 213975.09
NSYPLAZ1273G | Univerzális elosztó- és vezérlőszekrények | PLA nyitott fenekű műanyag szekrény (1250*750*320) |  |  | 193061 | 1 | 1 | DB | 229742.59
NSYPLAZ1274G | Univerzális elosztó- és vezérlőszekrények | PLA nyitott fenekű műanyag szekrény (1250*750*420) |  |  | 200183 | 1 | 1 | DB | 238217.77
NSYPLAZ1276G | Univerzális elosztó- és vezérlőszekrények | PLA NY.FEN.MŰA.SZEKR. (1250*750*620) |  |  | 240219 | 1 | 1 | DB | 285860.61
NSYPLAZ15103G | Univerzális elosztó- és vezérlőszekrények | Poliészter szekrény nyitott magasítókerettel |  |  | 277126 | 1 | 1 | DB | 329779.94
NSYPLAZ15104G | Univerzális elosztó- és vezérlőszekrények | PLA nyitott fenekű műanyag szekrény (1500*1000*420) |  |  | 276052 | 1 | 1 | DB | 328501.88
NSYPLAZ15123G | Univerzális elosztó- és vezérlőszekrények | PLA nyitott fenekű műanyag szekrény (1500*1250*320) |  |  | 300002 | 1 | 1 | DB | 357002.38
NSYPLAZ15124G | Univerzális elosztó- és vezérlőszekrények | PLA nyitott fenekű műanyag szekrény (1500*1250*420) |  |  | 310149 | 1 | 1 | DB | 369077.31
NSYPLAZ15126G | Univerzális elosztó- és vezérlőszekrények | PLA NY.FEN.MŰA.SZEKR. (1500*1250*620) |  |  | 372178 | 1 | 1 | DB | 442891.82
NSYPLAZ1553G | Univerzális elosztó- és vezérlőszekrények | PLA nyitott fenekű műanyag szekrény (1500*500*320) |  |  | 187806 | 1 | 1 | DB | 223489.14
NSYPLAZ1554G | Univerzális elosztó- és vezérlőszekrények | PLA nyitott fenekű műanyag szekrény (1500*500*420) |  |  | 199605 | 1 | 1 | DB | 237529.95
NSYPLAZ1573G | Univerzális elosztó- és vezérlőszekrények | PLA nyitott fenekű műanyag szekrény (1500*750*320) |  |  | 209112 | 1 | 1 | DB | 248843.28
NSYPLAZ1574G | Univerzális elosztó- és vezérlőszekrények | PLA nyitott fenekű műanyag szekrény (1500*750*420) |  |  | 219271 | 1 | 1 | DB | 260932.49
NSYPLAZ1576G | Univerzális elosztó- és vezérlőszekrények | PLA NY.FEN.MŰA.SZEKR. (1500*750*620) |  |  | 263122 | 1 | 1 | DB | 313115.18
NSYPLAZ2074G | Univerzális elosztó- és vezérlőszekrények | PLA NY.FEN.MŰA.SZEKR. (2000*750*420) |  |  | 376207 | 1 | 1 | DB | 447686.33
NSYPLAZ5103G | Univerzális elosztó- és vezérlőszekrények | PLA nyitott fenekű műanyag szekrény (500*1000*320) |  |  | 161268 | 1 | 1 | DB | 191908.92
NSYPLAZ5104G | Univerzális elosztó- és vezérlőszekrények | PLA nyitott fenekű műanyag szekrény (500*1000*420) |  |  | 166681 | 1 | 1 | DB | 198350.39
NSYPLAZ5123G | Univerzális elosztó- és vezérlőszekrények | PLA nyitott fenekű műanyag szekrény (500*1250*320) |  |  | 182407 | 1 | 1 | DB | 217064.33
NSYPLAZ5124G | Univerzális elosztó- és vezérlőszekrények | PLA nyitott fenekű műanyag szekrény (500*1250*420) |  |  | 188700 | 1 | 1 | DB | 224553
NSYPLAZ553G | Univerzális elosztó- és vezérlőszekrények | PLA nyitott fenekű műanyag szekrény (500*500*320) |  |  | 119049 | 1 | 1 | DB | 141668.31
NSYPLAZ554G | Univerzális elosztó- és vezérlőszekrények | PLA nyitott fenekű műanyag szekrény (500*500*420) |  |  | 125559 | 1 | 1 | DB | 149415.21
NSYPLAZ573G | Univerzális elosztó- és vezérlőszekrények | PLA nyitott fenekű műanyag szekrény (500*750*320) |  |  | 129906 | 1 | 1 | DB | 154588.14
NSYPLAZ574G | Univerzális elosztó- és vezérlőszekrények | PLA nyitott fenekű műanyag szekrény (500*750*420) |  |  | 134130 | 1 | 1 | DB | 159614.7
NSYPLAZ7103G | Univerzális elosztó- és vezérlőszekrények | PLA nyitott fenekű műanyag szekrény (750*1000*320) |  |  | 177112 | 1 | 1 | DB | 210763.28
NSYPLAZ7104G | Univerzális elosztó- és vezérlőszekrények | PLA nyitott fenekű műanyag szekrény (750*1000*420) |  |  | 182907 | 1 | 1 | DB | 217659.33
NSYPLAZ7123G | Univerzális elosztó- és vezérlőszekrények | PLA nyitott fenekű műanyag szekrény (750*1250*320) |  |  | 205854 | 1 | 1 | DB | 244966.26
NSYPLAZ7124G | Univerzális elosztó- és vezérlőszekrények | PLA nyitott fenekű műanyag szekrény (750*1250*420) |  |  | 212321 | 1 | 1 | DB | 252661.99
NSYPLAZ753G | Univerzális elosztó- és vezérlőszekrények | PLA nyitott fenekű műanyag szekrény (750*500*320) |  |  | 147059 | 1 | 1 | DB | 175000.21
NSYPLAZ754G | Univerzális elosztó- és vezérlőszekrények | PLA nyitott fenekű műanyag szekrény (750*500*420) |  |  | 135262 | 1 | 1 | DB | 160961.78
NSYPLAZ773G | Univerzális elosztó- és vezérlőszekrények | PLA nyitott fenekű műanyag szekrény (750*750*320) |  |  | 143205 | 1 | 1 | DB | 170413.95
NSYPLAZ774G | Univerzális elosztó- és vezérlőszekrények | PLA nyitott fenekű műanyag szekrény (750*750*420) |  |  | 148632 | 1 | 1 | DB | 176872.08
NSYPLAZ776G | Univerzális elosztó- és vezérlőszekrények | PLA NY.FEN.MŰA.SZEKR. (750*750*620) |  |  | 178359 | 1 | 1 | DB | 212247.21
NSYPLAZT10103G | Univerzális elosztó- és vezérlőszekrények | Poliészter szekrény védőtetővel+magasító kerettel |  |  | 244435 | 1 | 1 | DB | 290877.65
NSYPLAZT10104G | Univerzális elosztó- és vezérlőszekrények | Poliészter szekrény védőtetővel+magasító kerettel |  |  | 255368 | 1 | 1 | DB | 303887.92
NSYPLAZT10123G | Univerzális elosztó- és vezérlőszekrények | Poliészter szekrény védőtetővel+magasító kerettel |  |  | 277742 | 1 | 1 | DB | 330512.98
NSYPLAZT10124G | Univerzális elosztó- és vezérlőszekrények | Poliészter szekrény védőtetővel+magasító kerettel |  |  | 284695 | 1 | 1 | DB | 338787.05
NSYPLAZT1053G | Univerzális elosztó- és vezérlőszekrények | Poliészter szekrény védőtetővel+magasító kerettel |  |  | 171775 | 1 | 1 | DB | 204412.25
NSYPLAZT1054G | Univerzális elosztó- és vezérlőszekrények | Poliészter szekrény védőtetővel+magasító kerettel |  |  | 180137 | 1 | 1 | DB | 214363.03
NSYPLAZT1073G | Univerzális elosztó- és vezérlőszekrények | Poliészter szekrény védőtetővel+magasító kerettel |  |  | 189528 | 1 | 1 | DB | 225538.32
NSYPLAZT1074G | Univerzális elosztó- és vezérlőszekrények | Poliészter szekrény védőtetővel+magasító kerettel |  |  | 196850 | 1 | 1 | DB | 234251.5
NSYPLAZT12103G | Univerzális elosztó- és vezérlőszekrények | Poliészter szekrény védőtetővel+magasító kerettel |  |  | 271630 | 1 | 1 | DB | 323239.7
NSYPLAZT12104G | Univerzális elosztó- és vezérlőszekrények | Poliészter szekrény védőtetővel+magasító kerettel |  |  | 284378 | 1 | 1 | DB | 338409.82
NSYPLAZT12123G | Univerzális elosztó- és vezérlőszekrények | Poliészter szekrény védőtetővel+magasító kerettel |  |  | 310542 | 1 | 1 | DB | 369544.98
NSYPLAZT12124G | Univerzális elosztó- és vezérlőszekrények | Poliészter szekrény védőtetővel+magasító kerettel |  |  | 312893 | 1 | 1 | DB | 372342.67
NSYPLAZT12126G | Univerzális elosztó- és vezérlőszekrények | POLIÉSZTER SZEK.VÉDŐTETŐVEL+MAG.KER. |  |  | 375473 | 1 | 1 | DB | 446812.87
NSYPLAZT1253G | Univerzális elosztó- és vezérlőszekrények | Poliészter szekrény védőtetővel+magasító kerettel |  |  | 190850 | 1 | 1 | DB | 227111.5
NSYPLAZT1254G | Univerzális elosztó- és vezérlőszekrények | Poliészter szekrény védőtetővel+magasító kerettel |  |  | 203118 | 1 | 1 | DB | 241710.42
NSYPLAZT1273G | Univerzális elosztó- és vezérlőszekrények | Poliészter szekrény védőtetővel+magasító kerettel |  |  | 218153 | 1 | 1 | DB | 259602.07
NSYPLAZT1274G | Univerzális elosztó- és vezérlőszekrények | Poliészter szekrény védőtetővel+magasító kerettel |  |  | 227232 | 1 | 1 | DB | 270406.08
NSYPLAZT1276G | Univerzális elosztó- és vezérlőszekrények | POLIÉSZTER SZEK.VÉDŐTETŐVEL+MAG.KER. |  |  | 272678 | 1 | 1 | DB | 324486.82
NSYPLAZT15103G | Univerzális elosztó- és vezérlőszekrények | Poliészter szekrény védőtetővel+magasító kerettel |  |  | 294784 | 1 | 1 | DB | 350792.96
NSYPLAZT15104G | Univerzális elosztó- és vezérlőszekrények | Poliészter szekrény védőtetővel+magasító kerettel |  |  | 344429 | 1 | 1 | DB | 409870.51
NSYPLAZT15123G | Univerzális elosztó- és vezérlőszekrények | Poliészter szekrény védőtetővel+magasító kerettel |  |  | 334038 | 1 | 1 | DB | 397505.22
NSYPLAZT15124G | Univerzális elosztó- és vezérlőszekrények | Poliészter szekrény védőtetővel+magasító kerettel |  |  | 344971 | 1 | 1 | DB | 410515.49
NSYPLAZT15126G | Univerzális elosztó- és vezérlőszekrények | POLIÉSZTER SZEK.VÉDŐTETŐVEL+MAG.KER. |  |  | 691101 | 1 | 1 | DB | 822410.19
NSYPLAZT1553G | Univerzális elosztó- és vezérlőszekrények | Poliészter szekrény védőtetővel+magasító kerettel |  |  | 209967 | 1 | 1 | DB | 249860.73
NSYPLAZT1554G | Univerzális elosztó- és vezérlőszekrények | Poliészter szekrény védőtetővel+magasító kerettel |  |  | 223351 | 1 | 1 | DB | 265787.69
NSYPLAZT1573G | Univerzális elosztó- és vezérlőszekrények | Poliészter szekrény védőtetővel+magasító kerettel |  |  | 234547 | 1 | 1 | DB | 279110.93
NSYPLAZT1574G | Univerzális elosztó- és vezérlőszekrények | Poliészter szekrény védőtetővel+magasító kerettel |  |  | 246773 | 1 | 1 | DB | 293659.87
NSYPLAZT1576G | Univerzális elosztó- és vezérlőszekrények | POLIÉSZTER SZEK.VÉDŐTETŐVEL+MAG.KER. |  |  | 296128 | 1 | 1 | DB | 352392.32
NSYPLAZT2074G | Univerzális elosztó- és vezérlőszekrények | POLIÉSZTER SZEK.VÉDŐTETŐVEL+MAG.KER. |  |  | 433069 | 1 | 1 | DB | 515352.11
NSYPLAZT5103G | Univerzális elosztó- és vezérlőszekrények | Poliészter szekrény védőtetővel+magasító kerettel |  |  | 191786 | 1 | 1 | DB | 228225.34
NSYPLAZT5104G | Univerzális elosztó- és vezérlőszekrények | Poliészter szekrény védőtetővel+magasító kerettel |  |  | 199271 | 1 | 1 | DB | 237132.49
NSYPLAZT5123G | Univerzális elosztó- és vezérlőszekrények | Poliészter szekrény védőtetővel+magasító kerettel |  |  | 216023 | 1 | 1 | DB | 257067.37
NSYPLAZT5124G | Univerzális elosztó- és vezérlőszekrények | Poliészter szekrény védőtetővel+magasító kerettel |  |  | 223089 | 1 | 1 | DB | 265475.91
NSYPLAZT553G | Univerzális elosztó- és vezérlőszekrények | Poliészter szekrény védőtetővel+magasító kerettel |  |  | 140938 | 1 | 1 | DB | 167716.22
NSYPLAZT554G | Univerzális elosztó- és vezérlőszekrények | Poliészter szekrény védőtetővel+magasító kerettel |  |  | 148884 | 1 | 1 | DB | 177171.96
NSYPLAZT573G | Univerzális elosztó- és vezérlőszekrények | Poliészter szekrény védőtetővel+magasító kerettel |  |  | 154537 | 1 | 1 | DB | 183899.03
NSYPLAZT574G | Univerzális elosztó- és vezérlőszekrények | Poliészter szekrény védőtetővel+magasító kerettel |  |  | 160656 | 1 | 1 | DB | 191180.64
NSYPLAZT7103G | Univerzális elosztó- és vezérlőszekrények | Poliészter szekrény védőtetővel+magasító kerettel |  |  | 207691 | 1 | 1 | DB | 247152.29
NSYPLAZT7104G | Univerzális elosztó- és vezérlőszekrények | Poliészter szekrény védőtetővel+magasító kerettel |  |  | 215532 | 1 | 1 | DB | 256483.08
NSYPLAZT7123G | Univerzális elosztó- és vezérlőszekrények | Poliészter szekrény védőtetővel+magasító kerettel |  |  | 239898 | 1 | 1 | DB | 285478.62
NSYPLAZT7124G | Univerzális elosztó- és vezérlőszekrények | Poliészter szekrény védőtetővel+magasító kerettel |  |  | 247105 | 1 | 1 | DB | 294054.95
NSYPLAZT753G | Univerzális elosztó- és vezérlőszekrények | Poliészter szekrény védőtetővel+magasító kerettel |  |  | 150788 | 1 | 1 | DB | 179437.72
NSYPLAZT754G | Univerzális elosztó- és vezérlőszekrények | Poliészter szekrény védőtetővel+magasító kerettel |  |  | 158632 | 1 | 1 | DB | 188772.08
NSYPLAZT773G | Univerzális elosztó- és vezérlőszekrények | Poliészter szekrény védőtetővel+magasító kerettel |  |  | 168075 | 1 | 1 | DB | 200009.25
NSYPLAZT774G | Univerzális elosztó- és vezérlőszekrények | Poliészter szekrény védőtetővel+magasító kerettel |  |  | 175421 | 1 | 1 | DB | 208750.99
NSYPLAZT776G | Univerzális elosztó- és vezérlőszekrények | POLIÉSZTER SZEK.VÉDŐTETŐVEL+MAG.KER. |  |  | 210506 | 1 | 1 | DB | 250502.14
NSYPLD8122CG | Univerzális elosztó- és vezérlőszekrények | Műanyag szekrény (850*1115*320) |  |  | 289975 | 1 | 1 | DB | 345070.25
NSYPLD8122G | Univerzális elosztó- és vezérlőszekrények | Műanyag szekrény |  |  | 310373 | 1 | 1 | DB | 369343.87
NSYPLD8500G | Univerzális elosztó- és vezérlőszekrények | Műanyag szekrény (850*465*320) |  |  | 160951 | 1 | 1 | DB | 191531.69
NSYPLD860G | Univerzális elosztó- és vezérlőszekrények | Műanyag szekrény (850*590*320) |  |  | 207292 | 1 | 1 | DB | 246677.48
NSYPLD881G | Univerzális elosztó- és vezérlőszekrények | Műanyag szekrény (850*785*320) |  |  | 181325 | 1 | 1 | DB | 215776.75
NSYPLHD | Univerzális elosztó- és vezérlőszekrények | Thalassa PHD emelőgyűrűk |  |  | 16782 | 1 | 1 | DB | 19970.58
NSYPLM108BG | Univerzális elosztó- és vezérlőszekrények | Polymel falra szerelhető elosztószekrény |  |  | 179548 | 1 | 1 | DB | 213662.12
NSYPLM108G | Univerzális elosztó- és vezérlőszekrények | Elosztószekrény teli ajtóval (1056*800*350) |  | * | 173976 | 1 | 1 | DB | 207031.44
NSYPLM108TG | Univerzális elosztó- és vezérlőszekrények | Elosztószekrény átlátszó ajtóval |  |  | 249147 | 1 | 1 | DB | 296484.93
NSYPLM3025BG | Univerzális elosztó- és vezérlőszekrények | Elosztószekrény teli ajtóval (300*250*160) bakelit szerelőlemezzel |  |  | 31740 | 1 | 1 | DB | 37770.6
NSYPLM3025G | Univerzális elosztó- és vezérlőszekrények | Elosztószekrény teli ajtóval (300*250*160) |  | * | 28890 | 1 | 1 | DB | 34379.1
NSYPLM3025PG | Univerzális elosztó- és vezérlőszekrények | PLM műanyag szekrény 308x250x160 |  | * | 39441 | 1 | 1 | DB | 46934.79
NSYPLM3025TG | Univerzális elosztó- és vezérlőszekrények | Polymel falra szerelhető elosztószekrény átlátszó ajtóval |  |  | 30401 | 1 | 1 | DB | 36177.19
NSYPLM32BG | Univerzális elosztó- és vezérlőszekrények | PLM műanyag szekrény 310x215x160 |  |  | 19553 | 1 | 1 | DB | 23268.07
NSYPLM32G | Univerzális elosztó- és vezérlőszekrények | Elosztószekrény teli ajtóval (310*215*160) |  | * | 23671 | 1 | 1 | DB | 28168.49
NSYPLM32PG | Univerzális elosztó- és vezérlőszekrények | PLM műanyag szekrény 310x215x160 |  |  | 26818 | 1 | 1 | DB | 31913.42
NSYPLM32TG | Univerzális elosztó- és vezérlőszekrények | Műanyag szekrény átlátszó ajtóval |  |  | 30401 | 1 | 1 | DB | 36177.19
NSYPLM43BG | Univerzális elosztó- és vezérlőszekrények | PLM műanyag szekrény 430x330x200 |  |  | 31130 | 1 | 1 | DB | 37044.7
NSYPLM43G | Univerzális elosztó- és vezérlőszekrények | Elosztószekrény teli ajtóval (430*330*200) |  | * | 38018 | 1 | 1 | DB | 45241.42
NSYPLM43PG | Univerzális elosztó- és vezérlőszekrények | PLM műanyag szekrény 430x330x200 |  |  | 43747 | 1 | 1 | DB | 52058.93
NSYPLM43TG | Univerzális elosztó- és vezérlőszekrények | Műanyag elosztószekrény átlátszó ajtóval |  |  | 54683 | 1 | 1 | DB | 65072.77
NSYPLM43TVG | Univerzális elosztó- és vezérlőszekrények | PLM műanyag szekrény 430x330x200 IP66 üvegajtós |  |  | 81533 | 1 | 1 | DB | 97024.27
NSYPLM43VG | Univerzális elosztó- és vezérlőszekrények | Polymel falra szer.e.szekr.kilincses zár |  |  | 63590 | 1 | 1 | DB | 75672.1
NSYPLM54BG | Univerzális elosztó- és vezérlőszekrények | PLM műanyag szekrény 530x430x200 |  |  | 39191 | 1 | 1 | DB | 46637.29
NSYPLM54G | Univerzális elosztó- és vezérlőszekrények | Elosztószekrény teli ajtóval (530*430*200) |  | * | 50608 | 1 | 1 | DB | 60223.52
NSYPLM54PG | Univerzális elosztó- és vezérlőszekrények | PLM műanyag szekrény 530x430x200 |  | * | 58649 | 1 | 1 | DB | 69792.31
NSYPLM54TG | Univerzális elosztó- és vezérlőszekrények | Műanyag elosztószekrény átlátszó ajtóval |  |  | 74806 | 1 | 1 | DB | 89019.14
NSYPLM54TVG | Univerzális elosztó- és vezérlőszekrények | PLM műanyag szekrény 530x430x200 IP66 üvegajtós |  |  | 90777 | 1 | 1 | DB | 108024.63
NSYPLM54VG | Univerzális elosztó- és vezérlőszekrények | Polymel falra szer.e.szekr.kilincses zár |  |  | 72778 | 1 | 1 | DB | 86605.82
NSYPLM64BG | Univerzális elosztó- és vezérlőszekrények | PLM műanyag szekrény 647x436x250 |  |  | 52322 | 1 | 1 | DB | 62263.18
NSYPLM64G | Univerzális elosztó- és vezérlőszekrények | Elosztószekrény teli ajtóval (647*436*250) |  | * | 59001 | 1 | 1 | DB | 70211.19
NSYPLM64PG | Univerzális elosztó- és vezérlőszekrények | PLM műanyag szekrény 647x436x250 |  |  | 72078 | 1 | 1 | DB | 85772.82
NSYPLM64TG | Univerzális elosztó- és vezérlőszekrények | Műanyag elosztószekrény átlátszó ajtóval |  |  | 88498 | 1 | 1 | DB | 105312.62
NSYPLM64TVG | Univerzális elosztó- és vezérlőszekrények | PLM műanyag szekrény 647x436x250 IP66 üvegajtós |  |  | 195389 | 1 | 1 | DB | 232512.91
NSYPLM64VG | Univerzális elosztó- és vezérlőszekrények | Műanyag szekrény kilincses zárral |  |  | 98684 | 1 | 1 | DB | 117433.96
NSYPLM75BG | Univerzális elosztó- és vezérlőszekrények | PLM műanyag szekrény 747x536x300 |  |  | 69938 | 1 | 1 | DB | 83226.22
NSYPLM75G | Univerzális elosztó- és vezérlőszekrények | Elosztószekrény teli ajtóval (747*536*300) |  | * | 83959 | 1 | 1 | DB | 99911.21
NSYPLM75PG | Univerzális elosztó- és vezérlőszekrények | PLM műanyag szekrény 747x536x300 |  |  | 109031 | 1 | 1 | DB | 129746.89
NSYPLM75TG | Univerzális elosztó- és vezérlőszekrények | Műanyag elosztószekrény átlátszó ajtóval |  |  | 96881 | 1 | 1 | DB | 115288.39
NSYPLM75TVG | Univerzális elosztó- és vezérlőszekrények | Falra szerelhető műanyag szekrény 3P zárodó |  |  | 279321 | 1 | 1 | DB | 332391.99
NSYPLM75VG | Univerzális elosztó- és vezérlőszekrények | Elosztószekrény teli ajtóval 3P f.zárral |  |  | 126762 | 1 | 1 | DB | 150846.78
NSYPLM86BG | Univerzális elosztó- és vezérlőszekrények | PLM műanyag szekrény 847x636x300 |  |  | 92575 | 1 | 1 | DB | 110164.25
NSYPLM86G | Univerzális elosztó- és vezérlőszekrények | Elosztószekrény teli ajtóval (847*636*300) |  | * | 99479 | 1 | 1 | DB | 118380.01
NSYPLM86PG | Univerzális elosztó- és vezérlőszekrények | PLM műanyag szekrény 847x636x300 |  |  | 116834 | 1 | 1 | DB | 139032.46
NSYPLM86TG | Univerzális elosztó- és vezérlőszekrények | Műanyag elosztószekrény átlátszó ajtóval |  |  | 116738 | 1 | 1 | DB | 138918.22
NSYPLM86TVG | Univerzális elosztó- és vezérlőszekrények | Elosztószekrény kilincses zárral, átláts |  |  | 170686 | 1 | 1 | DB | 203116.34
NSYPLM86VG | Univerzális elosztó- és vezérlőszekrények | Elosztószekrény kilincses zárral |  |  | 144362 | 1 | 1 | DB | 171790.78
NSYPLMEX43 | Univerzális elosztó- és vezérlőszekrények | PLM műanyag szekrény 430x330x200 IP66 ATEX |  |  | 74351 | 1 | 1 | DB | 88477.69
NSYPLMEX54 | Univerzális elosztó- és vezérlőszekrények | PLM műanyag szekrény 530x430x200 IP66 ATEX |  |  | 81495 | 1 | 1 | DB | 96979.05
NSYPLMEX64 | Univerzális elosztó- és vezérlőszekrények | PLM műanyag szekrény 647x436x250 IP66 ATEX |  |  | 109641 | 1 | 1 | DB | 130472.79
NSYPLMEX86 | Univerzális elosztó- és vezérlőszekrények | PLM műanyag szekrény 847x636x300 IP66 ATEX |  |  | 177429 | 1 | 1 | DB | 211140.51
NSYPLS1827DLS12G | Univerzális elosztó- és vezérlőszekrények | Moduláris PLS doboz 18x27 12 mod |  |  | 83220 | 1 | 1 | DB | 99031.8
NSYPLS1827G | Univerzális elosztó- és vezérlőszekrények | Átlátszó fedelű PLS doboz 18x27x18 |  |  | 14574 | 1 | 1 | DB | 17343.06
NSYPLS24 | Univerzális elosztó- és vezérlőszekrények | Pneumatikus rögzítőelem fém vezérlőasztal |  |  | 21628 | 1 | 1 | DB | 25737.32
NSYPLS2727AG | Univerzális elosztó- és vezérlőszekrények | Átlátszó fedelű PLS doboz 27x27x23 |  |  | 18002 | 1 | 1 | DB | 21422.38
NSYPLS2727DLS24G | Univerzális elosztó- és vezérlőszekrények | Moduláris PLS doboz 27x27 24 mod |  |  | 59360 | 1 | 1 | DB | 70638.4
NSYPLS2727G | Univerzális elosztó- és vezérlőszekrények | Átlátszó fedelű PLS doboz 27x27x18 |  |  | 16884 | 1 | 1 | DB | 20091.96
NSYPLS2736AG | Univerzális elosztó- és vezérlőszekrények | Átlátszó fedelű PLS doboz 27x36x23 |  |  | 25043 | 1 | 1 | DB | 29801.17
NSYPLS2736G | Univerzális elosztó- és vezérlőszekrények | Átlátszó fedelű PLS doboz 27x36x18 |  |  | 17576 | 1 | 1 | DB | 20915.44
NSYPLS2754AG | Univerzális elosztó- és vezérlőszekrények | Átlátszó fedelű PLS doboz 27x54x23 |  |  | 36079 | 1 | 1 | DB | 42934.01
NSYPLS2754G | Univerzális elosztó- és vezérlőszekrények | Átlátszó fedelű PLS doboz 27x54x18 |  |  | 24697 | 1 | 1 | DB | 29389.43
NSYPLS2863NG | Univerzális elosztó- és vezérlőszekrények | 7035 BOXES NSY-PLS-2863N |  |  | 19400 | 1 | 2 | DB | 23086
NSYPLS30 | Univerzális elosztó- és vezérlőszekrények | Pneumatikus rögzítőelem fém vezérlőasztal |  |  | 22970 | 1 | 1 | DB | 27334.3
NSYPLS3627DLS24G | Univerzális elosztó- és vezérlőszekrények | Moduláris PLS doboz 36x27 24 mod |  |  | 45322 | 1 | 1 | DB | 53933.18
NSYPLS3627DLS36G | Univerzális elosztó- és vezérlőszekrények | Moduláris PLS doboz 36x27 36 mod |  |  | 58780 | 1 | 1 | DB | 69948.2
NSYPLS3636G | Univerzális elosztó- és vezérlőszekrények | Átlátszó fedelű PLS doboz 36x36x18 |  |  | 22117 | 1 | 1 | DB | 26319.23
NSYPLS3654AG | Univerzális elosztó- és vezérlőszekrények | Átlátszó műanyag doboz 36x54x23 |  |  | 34664 | 1 | 1 | DB | 41250.16
NSYPLS3654G | Univerzális elosztó- és vezérlőszekrények | Átlátszó fedelű PLS doboz 36x54x18 |  |  | 29304 | 1 | 1 | DB | 34871.76
NSYPLS3672AG | Univerzális elosztó- és vezérlőszekrények | Átlátszó fedelű PLS doboz 36x72x23 |  |  | 43248 | 1 | 1 | DB | 51465.12
NSYPLS3672ALG | Univerzális elosztó- és vezérlőszekrények | Átlátszó fedelű PLS doboz 36x72x23 |  |  | 1025264 | 1 | 1 | DB | 1220064.16
NSYPLS4063NG | Univerzális elosztó- és vezérlőszekrények | 7035 BOXES NSY-PLS-4063N |  |  | 26351 | 1 | 2 | DB | 31357.69
NSYPLS5427DLS48G | Univerzális elosztó- és vezérlőszekrények | Moduláris PLS doboz 54x27 48 mod |  |  | 108344 | 1 | 1 | DB | 128929.36
NSYPLS5454AG | Univerzális elosztó- és vezérlőszekrények | PLS műanyag szekrény |  |  | 44380 | 1 | 1 | DB | 52812.2
NSYPLS5454G | Univerzális elosztó- és vezérlőszekrények | Átlátszó fedelű PLS doboz 54x54x18 |  |  | 41816 | 1 | 1 | DB | 49761.04
NSYPLS5472AG | Univerzális elosztó- és vezérlőszekrények | Átlátszó fedelű PLS doboz 54x72x23 |  |  | 60728 | 1 | 1 | DB | 72266.32
NSYPLSC1827G | Univerzális elosztó- és vezérlőszekrények | Teli fedelű PLS doboz 18x27x18 |  |  | 13833 | 1 | 1 | DB | 16461.27
NSYPLSC2727AG | Univerzális elosztó- és vezérlőszekrények | Teli PC műanyag doboz 27x27x23 |  |  | 29618 | 1 | 1 | DB | 35245.42
NSYPLSC2727G | Univerzális elosztó- és vezérlőszekrények | Teli fedelű PLS doboz 27x27x18 |  |  | 17091 | 1 | 1 | DB | 20338.29
NSYPLSC2736AG | Univerzális elosztó- és vezérlőszekrények | Teli fedelű PLS doboz 27x36x23 |  |  | 24462 | 1 | 1 | DB | 29109.78
NSYPLSC2736G | Univerzális elosztó- és vezérlőszekrények | Teli fedelű PLS doboz 27x36x18 |  |  | 20862 | 1 | 1 | DB | 24825.78
NSYPLSC2754AG | Univerzális elosztó- és vezérlőszekrények | Teli fedelű PLS doboz 27x54x23 |  |  | 34664 | 1 | 1 | DB | 41250.16
NSYPLSC2754G | Univerzális elosztó- és vezérlőszekrények | Teli fedelű PLS doboz 27x54x18 |  |  | 27086 | 1 | 1 | DB | 32232.34
NSYPLSC3636G | Univerzális elosztó- és vezérlőszekrények | Teli fedelű PLS doboz 36x36x18 |  |  | 26208 | 1 | 1 | DB | 31187.52
NSYPLSC3654AG | Univerzális elosztó- és vezérlőszekrények | Teli fedelű PLS doboz 36x54x23 |  |  | 38151 | 1 | 1 | DB | 45399.69
NSYPLSC3654G | Univerzális elosztó- és vezérlőszekrények | Teli fedelű PLS doboz 36x54x18 |  |  | 32604 | 1 | 1 | DB | 38798.76
NSYPLSC3672AG | Univerzális elosztó- és vezérlőszekrények | Teli fedelű PLS doboz 36x72x23 |  |  | 47256 | 1 | 1 | DB | 56234.64
NSYPLSC5454AG | Univerzális elosztó- és vezérlőszekrények | Teli fedelű PLS doboz 54x54x23 |  |  | 51171 | 1 | 1 | DB | 60893.49
NSYPLSC5454G | Univerzális elosztó- és vezérlőszekrények | Teli fedelű PLS doboz 54x54x18 |  |  | 49110 | 1 | 1 | DB | 58440.9
NSYPLSC5472AG | Univerzális elosztó- és vezérlőszekrények | Teli fedelű PLS doboz 54x72x23 |  |  | 64481 | 1 | 1 | DB | 76732.39
NSYPLSP1827G | Univerzális elosztó- és vezérlőszekrények | PLSP műanyag szekrény (180*270*180) |  |  | 23313 | 1 | 1 | DB | 27742.47
NSYPLSP2727G | Univerzális elosztó- és vezérlőszekrények | PLSP műanyag szekrény (270*270*180) |  |  | 24728 | 1 | 1 | DB | 29426.32
NSYPLSP2736G | Univerzális elosztó- és vezérlőszekrények | PLSP műanyag szekrény (270*360*180) |  |  | 22401 | 1 | 1 | DB | 26657.19
NSYPLSP2754G | Univerzális elosztó- és vezérlőszekrények | PLSP műanyag szekrény (270*540*180) |  |  | 37512 | 1 | 1 | DB | 44639.28
NSYPLSP3636G | Univerzális elosztó- és vezérlőszekrények | PLSP műanyag szekrény (360*360*180) |  |  | 31442 | 1 | 1 | DB | 37415.98
NSYPLSP3654G | Univerzális elosztó- és vezérlőszekrények | PLSP műanyag szekrény (360*540*180) |  |  | 37351 | 1 | 1 | DB | 44447.69
NSYPLSP5454G | Univerzális elosztó- és vezérlőszekrények | PLSP műanyag szekrény (540*540*180) |  |  | 60709 | 1 | 1 | DB | 72243.71
NSYPMA1010 | Univerzális elosztó- és vezérlőszekrények | PLA1010 poliészter szerelőlemez |  |  | 60121 | 1 | 1 | DB | 71543.99
NSYPMA1012 | Univerzális elosztó- és vezérlőszekrények | PLA1012 poliészter szerelőlemez |  |  | 66703 | 1 | 1 | DB | 79376.57
NSYPMA105 | Univerzális elosztó- és vezérlőszekrények | PLA105 poliészter szerelőlemez |  |  | 15841 | 1 | 1 | DB | 18850.79
NSYPMA107 | Univerzális elosztó- és vezérlőszekrények | PLA107 poliészter szerelőlemez |  |  | 57677 | 1 | 1 | DB | 68635.63
NSYPMA1210 | Univerzális elosztó- és vezérlőszekrények | PLA1210 poliészter szerelőlemez |  |  | 43622 | 1 | 1 | DB | 51910.18
NSYPMA1212 | Univerzális elosztó- és vezérlőszekrények | PLA1212 poliészter szerelőlemez |  |  | 72781 | 1 | 1 | DB | 86609.39
NSYPMA125 | Univerzális elosztó- és vezérlőszekrények | PLA125 poliészter szerelőlemez |  |  | 15397 | 1 | 1 | DB | 18322.43
NSYPMA127 | Univerzális elosztó- és vezérlőszekrények | PLA127 poliészter szerelőlemez |  |  | 32213 | 1 | 1 | DB | 38333.47
NSYPMA1827G | Univerzális elosztó- és vezérlőszekrények | Szerelőlap IP65 140x230x3 |  |  | 1161 | 1 | 1 | DB | 1381.59
NSYPMA2727G | Univerzális elosztó- és vezérlőszekrények | Szerelőlap IP65 230x230x3 |  |  | 1507 | 1 | 1 | DB | 1793.33
NSYPMA2736G | Univerzális elosztó- és vezérlőszekrények | Szerelőlap IP65 |  |  | 1804 | 1 | 1 | DB | 2146.76
NSYPMA2754G | Univerzális elosztó- és vezérlőszekrények | Szerelőlap (230*500*3) IP65 |  |  | 2829 | 1 | 1 | DB | 3366.51
NSYPMA3636G | Univerzális elosztó- és vezérlőszekrények | Szerelőlap (320*320*3) IP65 |  |  | 3660 | 1 | 1 | DB | 4355.4
NSYPMA3654G | Univerzális elosztó- és vezérlőszekrények | Szerelőlap IP65 |  |  | 6619 | 1 | 1 | DB | 7876.61
NSYPMA3672G | Univerzális elosztó- és vezérlőszekrények | Szerelőlap IP65 320x680x4 |  |  | 13538 | 1 | 1 | DB | 16110.22
NSYPMA510 | Univerzális elosztó- és vezérlőszekrények | PLA510 poliészter szerelőlemez |  |  | 15603 | 1 | 1 | DB | 18567.57
NSYPMA5454G | Univerzális elosztó- és vezérlőszekrények | PLS 54x54 poliészter szerelőlemez |  |  | 10309 | 1 | 1 | DB | 12267.71
NSYPMA5472G | Univerzális elosztó- és vezérlőszekrények | PLS 54x72 poliészter szerelőlemez |  |  | 12435 | 1 | 1 | DB | 14797.65
NSYPMA55 | Univerzális elosztó- és vezérlőszekrények | PLA55 poliészter szerelőlemez |  |  | 9461 | 1 | 1 | DB | 11258.59
NSYPMA710 | Univerzális elosztó- és vezérlőszekrények | PLA710 poliészter szerelőlemez |  |  | 44572 | 1 | 1 | DB | 53040.68
NSYPMA712 | Univerzális elosztó- és vezérlőszekrények | PLA712 poliészter szerelőlemez |  |  | 46279 | 1 | 1 | DB | 55072.01
NSYPMA75 | Univerzális elosztó- és vezérlőszekrények | Szerelőlap |  |  | 10808 | 1 | 1 | DB | 12861.52
NSYPMA77 | Univerzális elosztó- és vezérlőszekrények | PLA77 poliészter szerelőlemez |  |  | 33001 | 1 | 1 | DB | 39271.19
NSYPMB1010 | Univerzális elosztó- és vezérlőszekrények | Szigetelt szerelőlap (1000*1000) |  |  | 49169 | 1 | 1 | DB | 58511.11
NSYPMB1012 | Univerzális elosztó- és vezérlőszekrények | Szigetelt szerelőlap PLA szekrényhez |  |  | 49820 | 1 | 1 | DB | 59285.8
NSYPMB105 | Univerzális elosztó- és vezérlőszekrények | Szigetelt szerelőlap (1000*500) |  |  | 27114 | 1 | 1 | DB | 32265.66
NSYPMB107 | Univerzális elosztó- és vezérlőszekrények | Szigetelt szerelőlap (1000*750) |  |  | 42941 | 1 | 1 | DB | 51099.79
NSYPMB1210 | Univerzális elosztó- és vezérlőszekrények | Szigetelt szerelőlap (1250*1000) |  |  | 53417 | 1 | 1 | DB | 63566.23
NSYPMB1212 | Univerzális elosztó- és vezérlőszekrények | Szigetelt szerelőlap PLA szekrényhez |  |  | 54970 | 1 | 1 | DB | 65414.3
NSYPMB125 | Univerzális elosztó- és vezérlőszekrények | Szigetelt szerelőlap (1250*500) |  |  | 27400 | 1 | 1 | DB | 32606
NSYPMB127 | Univerzális elosztó- és vezérlőszekrények | Szigetelt szerelőlap (1250*750) |  |  | 46874 | 1 | 1 | DB | 55780.06
NSYPMB1510 | Univerzális elosztó- és vezérlőszekrények | Szigetelt szerelőlap PLA szekrényhez |  |  | 67653 | 1 | 1 | DB | 80507.07
NSYPMB1512 | Univerzális elosztó- és vezérlőszekrények | Szigetelt szerelőlap PLA szekrényhez |  |  | 71883 | 1 | 1 | DB | 85540.77
NSYPMB155 | Univerzális elosztó- és vezérlőszekrények | Szigetelt szerelőlap PLA szekrényhez |  |  | 49049 | 1 | 1 | DB | 58368.31
NSYPMB157 | Univerzális elosztó- és vezérlőszekrények | Szigetelt szerelőlap PLA szekrényhez |  |  | 61737 | 1 | 1 | DB | 73467.03
NSYPMB1827 | Univerzális elosztó- és vezérlőszekrények | Bakelit szerelőlemez 18x27 PLS |  |  | 2171 | 1 | 1 | DB | 2583.49
NSYPMB2727 | Univerzális elosztó- és vezérlőszekrények | Bakelit szerelőlemez 27x27 PLS |  |  | 2814 | 1 | 5 | DB | 3348.66
NSYPMB2736 | Univerzális elosztó- és vezérlőszekrények | Bakelit szerelőlemez 27x36 PLS |  |  | 3409 | 1 | 1 | DB | 4056.71
NSYPMB2754 | Univerzális elosztó- és vezérlőszekrények | Bakelit szerelőlemez 27x54 PLS |  |  | 5030 | 1 | 1 | DB | 5985.7
NSYPMB3636 | Univerzális elosztó- és vezérlőszekrények | Bakelit szerelőlemez 36x36 PLS |  |  | 4850 | 1 | 1 | DB | 5771.5
NSYPMB3654 | Univerzális elosztó- és vezérlőszekrények | Bakelit szerelőlemez 36x54 PLS |  |  | 6470 | 1 | 1 | DB | 7699.3
NSYPMB3672 | Univerzális elosztó- és vezérlőszekrények | Bakelit szerelőlemez 36x72 PLS |  |  | 8507 | 1 | 1 | DB | 10123.33
NSYPMB510 | Univerzális elosztó- és vezérlőszekrények | Szigetelt szerelőlap PLA szekrényhez |  |  | 26975 | 1 | 1 | DB | 32100.25
NSYPMB5454 | Univerzális elosztó- és vezérlőszekrények | Bakelit szerelőlemez 54x54 PLS |  |  | 9356 | 1 | 1 | DB | 11133.64
NSYPMB5472 | Univerzális elosztó- és vezérlőszekrények | Bakelit szerelőlemez 54x72 PLS |  |  | 12272 | 1 | 1 | DB | 14603.68
NSYPMB55 | Univerzális elosztó- és vezérlőszekrények | Szigetelt szerelőlap (500*500) |  |  | 9872 | 1 | 1 | DB | 11747.68
NSYPMB710 | Univerzális elosztó- és vezérlőszekrények | Szigetelt szerelőlap PLA szekrényhez |  |  | 42283 | 1 | 1 | DB | 50316.77
NSYPMB712 | Univerzális elosztó- és vezérlőszekrények | Szigetelt szerelőlap PLA szekrényhez |  |  | 46513 | 1 | 1 | DB | 55350.47
NSYPMB75 | Univerzális elosztó- és vezérlőszekrények | Szigetelt szerelőlap PLA szekrényhez |  |  | 17005 | 1 | 1 | DB | 20235.95
NSYPMB77 | Univerzális elosztó- és vezérlőszekrények | Szigetelt szerelőlap (750*750) |  |  | 39985 | 1 | 1 | DB | 47582.15
NSYPMD1510 | Univerzális elosztó- és vezérlőszekrények | Szerelőlap DB típusú préselt fémdoboz |  |  | 1429 | 1 | 1 | DB | 1700.51
NSYPMD2015 | Univerzális elosztó- és vezérlőszekrények | Szerelőlap DB típusú préselt fémdoboz |  |  | 1939 | 1 | 1 | DB | 2307.41
NSYPMD2520 | Univerzális elosztó- és vezérlőszekrények | Szerelőlap DB típusú préselt fémdoboz |  |  | 2733 | 1 | 1 | DB | 3252.27
NSYPMD3025 | Univerzális elosztó- és vezérlőszekrények | Teli szerelőlap doboz 307x257 |  |  | 3589 | 1 | 1 | DB | 4270.91
NSYPMD3530 | Univerzális elosztó- és vezérlőszekrények | Szerelőlap DB típusú préselt fémdoboz 357x307 |  |  | 4509 | 1 | 1 | DB | 5365.71
NSYPMLA103 | Univerzális elosztó- és vezérlőszekrények | Oldalsó szerelőlap |  |  | 10261 | 1 | 1 | DB | 12210.59
NSYPMLA104 | Univerzális elosztó- és vezérlőszekrények | Oldalsó szerelőlap |  |  | 10128 | 1 | 1 | DB | 12052.32
NSYPMLA123 | Univerzális elosztó- és vezérlőszekrények | Oldalsó szerelőlap |  |  | 12078 | 1 | 1 | DB | 14372.82
NSYPMLA124 | Univerzális elosztó- és vezérlőszekrények | Oldalsó szerelőlap |  |  | 17820 | 1 | 1 | DB | 21205.8
NSYPMLA126 | Univerzális elosztó- és vezérlőszekrények | 7035 PLA12x6 poli side plate |  |  | 44200 | 1 | 2 | DB | 52598
NSYPMLA53 | Univerzális elosztó- és vezérlőszekrények | Oldalsó szerelőlap |  |  | 3541 | 1 | 1 | DB | 4213.79
NSYPMLA54 | Univerzális elosztó- és vezérlőszekrények | Oldalsó szerelőlap |  |  | 3567 | 1 | 1 | DB | 4244.73
NSYPMLA73 | Univerzális elosztó- és vezérlőszekrények | Oldalsó szerelőlap |  |  | 4882 | 1 | 1 | DB | 5809.58
NSYPMLA74 | Univerzális elosztó- és vezérlőszekrények | Oldalsó szerelőlap |  |  | 5858 | 1 | 1 | DB | 6971.02
NSYPMLA76 | Univerzális elosztó- és vezérlőszekrények | 7035 PLA7x6 poli side plate |  |  | 25483 | 1 | 2 | DB | 30324.77
NSYPMM1010 | Univerzális elosztó- és vezérlőszekrények | Fém szerelőlap PLA műanyag szekrényhez (1000*1000) |  | * | 30600 | 1 | 1 | DB | 36414
NSYPMM1012 | Univerzális elosztó- és vezérlőszekrények | Fém szerelőlap PLA műanyag szekrényhez (1000*1250) |  |  | 35704 | 1 | 1 | DB | 42487.76
NSYPMM105 | Univerzális elosztó- és vezérlőszekrények | Fém szerelőlap PLA műanyag szekrényhez (1000*500) |  | * | 26824 | 1 | 1 | DB | 31920.56
NSYPMM107 | Univerzális elosztó- és vezérlőszekrények | Fém szerelőlap PLA műanyag szekrényhez (1000*750) |  | * | 29063 | 1 | 1 | DB | 34584.97
NSYPMM1210 | Univerzális elosztó- és vezérlőszekrények | Fém szerelőlap PLA műanyag szekrényhez (1250*1000) |  | * | 38641 | 1 | 1 | DB | 45982.79
NSYPMM1212 | Univerzális elosztó- és vezérlőszekrények | Fém szerelőlap PLA műanyag szekrényhez (1250*1250) |  | * | 48438 | 1 | 1 | DB | 57641.22
NSYPMM125 | Univerzális elosztó- és vezérlőszekrények | Fém szerelőlap PLA műanyag szekrényhez (1250*500) |  |  | 26916 | 1 | 1 | DB | 32030.04
NSYPMM127 | Univerzális elosztó- és vezérlőszekrények | Fém szerelőlap PLA műanyag szekrényhez (1250*750) |  | * | 34591 | 1 | 1 | DB | 41163.29
NSYPMM1510 | Univerzális elosztó- és vezérlőszekrények | Fém szerelőlap PLA műanyag szekrényhez (1500*1000) |  | * | 54923 | 1 | 1 | DB | 65358.37
NSYPMM1512 | Univerzális elosztó- és vezérlőszekrények | Fém szerelőlap PLA műanyag szekrényhez (1500*1250) |  | * | 85820 | 1 | 1 | DB | 102125.8
NSYPMM155 | Univerzális elosztó- és vezérlőszekrények | Fém szerelőlap PLA műanyag szekrényhez (1500*500) |  |  | 30896 | 1 | 1 | DB | 36766.24
NSYPMM157 | Univerzális elosztó- és vezérlőszekrények | Fém szerelőlap PLA műanyag szekrényhez (1500*750) |  | * | 37765 | 1 | 1 | DB | 44940.35
NSYPMM1827 | Univerzális elosztó- és vezérlőszekrények | Fém szerelőlap (18*27) PLS szekrényhez |  |  | 1653 | 1 | 1 | DB | 1967.07
NSYPMM207 | Univerzális elosztó- és vezérlőszekrények | Thalassa PLA fém szerelőlemez 2000x700 |  |  | 58058 | 1 | 1 | DB | 69089.02
NSYPMM2727 | Univerzális elosztó- és vezérlőszekrények | Fém szerelőlap (230*230*2) |  |  | 2455 | 1 | 1 | DB | 2921.45
NSYPMM2736 | Univerzális elosztó- és vezérlőszekrények | Fém szerelőlap (230*320*2) |  |  | 3530 | 1 | 1 | DB | 4200.7
NSYPMM2754 | Univerzális elosztó- és vezérlőszekrények | Fém szerelőlemez 27x54PLS |  |  | 4705 | 1 | 1 | DB | 5598.95
NSYPMM3636 | Univerzális elosztó- és vezérlőszekrények | Fém szerelőlemez 36x36PLS |  |  | 3907 | 1 | 1 | DB | 4649.33
NSYPMM3654 | Univerzális elosztó- és vezérlőszekrények | Fém szerelőlemez 36x54PLS |  |  | 5942 | 1 | 1 | DB | 7070.98
NSYPMM3672 | Univerzális elosztó- és vezérlőszekrények | Fém szerelőlap (320*680*2,5) |  |  | 8496 | 1 | 1 | DB | 10110.24
NSYPMM510 | Univerzális elosztó- és vezérlőszekrények | Fém szerelőlap PLA műanyag szekrényhez (500*1000) |  |  | 12359 | 1 | 1 | DB | 14707.21
NSYPMM5454 | Univerzális elosztó- és vezérlőszekrények | Fém szerelőlap (54*54) PLS szekrényhez |  |  | 8510 | 1 | 1 | DB | 10126.9
NSYPMM5472 | Univerzális elosztó- és vezérlőszekrények | Fém szerelőlap (500*680*2,5) |  |  | 12819 | 1 | 1 | DB | 15254.61
NSYPMM55 | Univerzális elosztó- és vezérlőszekrények | Fém szerelőlap PLA műanyag szekrényhez (500*500) |  |  | 4954 | 1 | 1 | DB | 5895.26
NSYPMM710 | Univerzális elosztó- és vezérlőszekrények | Fém szerelőlap PLA műanyag szekrényhez (750*1000) |  |  | 17484 | 1 | 1 | DB | 20805.96
NSYPMM712 | Univerzális elosztó- és vezérlőszekrények | Fém szerelőlap PLA műanyag szekrényhez (750*1250) |  |  | 24472 | 1 | 1 | DB | 29121.68
NSYPMM75 | Univerzális elosztó- és vezérlőszekrények | Fém szerelőlap PLA műanyag szekrényhez (500*750) |  | * | 7451 | 1 | 1 | DB | 8866.69
NSYPMM77 | Univerzális elosztó- és vezérlőszekrények | Fém szerelőlap PLA műanyag szekrényhez (750*750) |  | * | 10983 | 1 | 1 | DB | 13069.77
NSYPMP300DLM | Univerzális elosztó- és vezérlőszekrények | Szerelőlap DLM szerelőkerethez |  |  | 3753 | 1 | 1 | DB | 4466.07
NSYPMP400DLA | Univerzális elosztó- és vezérlőszekrények | Dinimel szerelőlap |  |  | 4743 | 1 | 1 | DB | 5644.17
NSYPMP400DLM | Univerzális elosztó- és vezérlőszekrények | Szerelőlap DLM szerelőkerethez |  |  | 4624 | 1 | 1 | DB | 5502.56
NSYPMP45100 | Univerzális elosztó- és vezérlőszekrények | Osztott szerelőlap |  |  | 18385 | 1 | 1 | DB | 21878.15
NSYPMP45120 | Univerzális elosztó- és vezérlőszekrények | Szerelőlap |  |  | 44552 | 1 | 1 | DB | 53016.88
NSYPMP45160 | Univerzális elosztó- és vezérlőszekrények | Teli szerelőlemez H447xW1505mm |  |  | 40044 | 1 | 1 | DB | 47652.36
NSYPMP4580 | Univerzális elosztó- és vezérlőszekrények | Szerelőlap PKP vezérlőasztalhoz (447*705) |  |  | 15351 | 1 | 1 | DB | 18267.69
NSYPMP5002DLP | Univerzális elosztó- és vezérlőszekrények | Teli szerelőlemez DLP /PLAx5 |  |  | 4981 | 1 | 2 | DB | 5927.39
NSYPMP500DLA | Univerzális elosztó- és vezérlőszekrények | Dinimel szerelőlap |  |  | 5927 | 1 | 1 | DB | 7053.13
NSYPMP500DLM | Univerzális elosztó- és vezérlőszekrények | Szerelőlap DLM szerelőkerethez |  |  | 5078 | 1 | 1 | DB | 6042.82
NSYPMP500DLP | Univerzális elosztó- és vezérlőszekrények | Szerelőlap |  |  | 4318 | 1 | 1 | DB | 5138.42
NSYPMP600DLA | Univerzális elosztó- és vezérlőszekrények | Dinimel szerelőlap |  |  | 6404 | 1 | 1 | DB | 7620.76
NSYPMP600DLM | Univerzális elosztó- és vezérlőszekrények | Szerelőlap DLM szerelőkerethez |  |  | 8680 | 1 | 1 | DB | 10329.2
NSYPMP7502DLP | Univerzális elosztó- és vezérlőszekrények | Teli szerelőlemez DLP /PLAx7 |  |  | 5516 | 1 | 2 | DB | 6564.04
NSYPMP750DLP | Univerzális elosztó- és vezérlőszekrények | Szerelőlap |  |  | 6365 | 1 | 1 | DB | 7574.35
NSYPMP800DLA | Univerzális elosztó- és vezérlőszekrények | Dinimel szerelőlap |  |  | 8539 | 1 | 1 | DB | 10161.41
NSYPMP800DLM | Univerzális elosztó- és vezérlőszekrények | Szerelőlap DLM szerelőkerethez |  |  | 12361 | 1 | 1 | DB | 14709.59
NSYPMP85100 | Univerzális elosztó- és vezérlőszekrények | Fém szerelőlap PK vezérlőasztalhoz 3mm |  |  | 52153 | 1 | 1 | DB | 62062.07
NSYPMP85120 | Univerzális elosztó- és vezérlőszekrények | Fém szerelőlap PK vezérlőasztalhoz 3mm |  |  | 43612 | 1 | 1 | DB | 51898.28
NSYPMP85160 | Univerzális elosztó- és vezérlőszekrények | Teli szerelőlemez H847xW1500mm |  |  | 7251205 | 100 | 1 | DB | 8628933.95
NSYPMP8560 | Univerzális elosztó- és vezérlőszekrények | Teli szerelőlemez H847xW500mm |  |  | 26772 | 1 | 1 | DB | 31858.68
NSYPMP8580 | Univerzális elosztó- és vezérlőszekrények | Szerelő lemez H847xW700mm |  |  | 46750 | 1 | 1 | DB | 55632.5
NSYPMR105 | Univerzális elosztó- és vezérlőszekrények | Perforált szerelőlap |  |  | 18561 | 1 | 1 | DB | 22087.59
NSYPMR107 | Univerzális elosztó- és vezérlőszekrények | Perforált szerelőlap |  |  | 26883 | 1 | 1 | DB | 31990.77
NSYPMR125 | Univerzális elosztó- és vezérlőszekrények | Perforált szerelőlap |  |  | 24293 | 1 | 1 | DB | 28908.67
NSYPMR127 | Univerzális elosztó- és vezérlőszekrények | Perforált szerelőlap |  |  | 36569 | 1 | 1 | DB | 43517.11
NSYPMR155 | Univerzális elosztó- és vezérlőszekrények | Perforált szerelőlap |  |  | 28619 | 1 | 1 | DB | 34056.61
NSYPMR157 | Univerzális elosztó- és vezérlőszekrények | Perforált szerelőlap |  |  | 44752 | 1 | 1 | DB | 53254.88
NSYPMR1827 | Univerzális elosztó- és vezérlőszekrények | Telequick szerelőlemez 18x27 PLS |  |  | 3186 | 1 | 1 | DB | 3791.34
NSYPMR2727 | Univerzális elosztó- és vezérlőszekrények | Telequick szerelőlemez 27x27 PLS |  |  | 4493 | 1 | 1 | DB | 5346.67
NSYPMR2736 | Univerzális elosztó- és vezérlőszekrények | Telequick perforált szerelőlap 27x36 PLS dobozhoz |  |  | 6367 | 1 | 1 | DB | 7576.73
NSYPMR2754 | Univerzális elosztó- és vezérlőszekrények | Telequick perforált szerelőlap 27x54 PLS dobozhoz |  |  | 8924 | 1 | 1 | DB | 10619.56
NSYPMR3654 | Univerzális elosztó- és vezérlőszekrények | Telequick perforált szerelőlap 36x54 PLS dobozhoz |  |  | 13174 | 1 | 1 | DB | 15677.06
NSYPMR3672 | Univerzális elosztó- és vezérlőszekrények | Telequick perforált szerelőlap 36x72 PLS dobozhoz |  |  | 17710 | 1 | 1 | DB | 21074.9
NSYPMR5454 | Univerzális elosztó- és vezérlőszekrények | Telequick szerelőlemez 54x54 PLS |  |  | 20429 | 1 | 1 | DB | 24310.51
NSYPMR5472 | Univerzális elosztó- és vezérlőszekrények | Telequick szerelőlemez 54x72 PLS |  |  | 30097 | 1 | 1 | DB | 35815.43
NSYPMR55 | Univerzális elosztó- és vezérlőszekrények | Szerelőlap |  |  | 9508 | 1 | 1 | DB | 11314.52
NSYPMR57 | Univerzális elosztó- és vezérlőszekrények | Perforált szerelőlap |  |  | 13936 | 1 | 1 | DB | 16583.84
NSYPMR75 | Univerzális elosztó- és vezérlőszekrények | Szerelőlap |  |  | 51010 | 1 | 1 | DB | 60701.9
NSYPMR77 | Univerzális elosztó- és vezérlőszekrények | Perforált szerelőlap |  |  | 19648 | 1 | 1 | DB | 23381.12
NSYPPS166 | Univerzális elosztó- és vezérlőszekrények | Elválasztó panel SF (1600*600) |  |  | 40827 | 1 | 1 | DB | 48584.13
NSYPPS168 | Univerzális elosztó- és vezérlőszekrények | Elválasztó panel SF (1600*800) |  |  | 54438 | 1 | 1 | DB | 64781.22
NSYPPS184 | Univerzális elosztó- és vezérlőszekrények | Elválasztó panel SF (1800*400) |  |  | 38053 | 1 | 1 | DB | 45283.07
NSYPPS185 | Univerzális elosztó- és vezérlőszekrények | Elválasztó panel SF (1800*500) |  |  | 41554 | 1 | 1 | DB | 49449.26
NSYPPS186 | Univerzális elosztó- és vezérlőszekrények | Elválasztó panel SF (1800*600) |  |  | 45925 | 1 | 1 | DB | 54650.75
NSYPPS204 | Univerzális elosztó- és vezérlőszekrények | Elválasztó panel SF (2000*400) |  |  | 43032 | 1 | 1 | DB | 51208.08
NSYPPS205 | Univerzális elosztó- és vezérlőszekrények | Elválasztó panel SF (2000*500) |  |  | 52696 | 1 | 1 | DB | 62708.24
NSYPPS206 | Univerzális elosztó- és vezérlőszekrények | Elválasztó panel SF (2000*600) |  |  | 72435 | 1 | 1 | DB | 86197.65
NSYPPS208 | Univerzális elosztó- és vezérlőszekrények | Elválasztó panel SF (2000*800) |  |  | 60659 | 1 | 1 | DB | 72184.21
NSYPPS226 | Univerzális elosztó- és vezérlőszekrények | Elválasztó panel SF (2200*600) |  |  | 56122 | 1 | 1 | DB | 66785.18
NSYPPS228 | Univerzális elosztó- és vezérlőszekrények | Elválasztó panel SF (2200*800) |  |  | 74832 | 1 | 1 | DB | 89050.08
NSYPPS27 | Univerzális elosztó- és vezérlőszekrények | Műanyag bevonatú plombáló háromszög |  |  | 166 | 1 | 10 | DB | 197.54
NSYPPSB | Univerzális elosztó- és vezérlőszekrények | Tömítő készlet SBM dobozhoz |  |  | 498 | 1 | 1 | DB | 592.62
NSYPS2C27 | Univerzális elosztó- és vezérlőszekrények | Doboz összekapcsoló egység 2 dobozhoz |  |  | 416 | 1 | 25 | DB | 495.04
NSYPS4C27 | Univerzális elosztó- és vezérlőszekrények | Doboz összekapcsoló egység 3-4 dobozhoz |  |  | 490 | 1 | 25 | DB | 583.1
NSYPSM30G | Univerzális elosztó- és vezérlőszekrények | 7035 SEP. PLATE 1 PHASE NSYPSM30 |  |  | 441 | 1 | 12 | DB | 524.79
NSYPTDS1 | Univerzális elosztó- és vezérlőszekrények | ATV Process süllyesztő keret Spacialhoz S1 |  |  | 54401 | 1 | 1 | DB | 64737.19
NSYPTDS2 | Univerzális elosztó- és vezérlőszekrények | ATV Process süllyesztő keret Spacialhoz S2 |  |  | 56927 | 1 | 1 | DB | 67743.13
NSYPTDS3 | Univerzális elosztó- és vezérlőszekrények | ATV Process süllyesztő keret Spacialhoz S3 |  |  | 62238 | 1 | 1 | DB | 74063.22
NSYPTDS4 | Univerzális elosztó- és vezérlőszekrények | ATV Process süllyesztő keret Spacialhoz S4 |  |  | 144608 | 1 | 1 | DB | 172083.52
NSYPTDS5 | Univerzális elosztó- és vezérlőszekrények | ATV Process süllyesztő keret Spacialhoz S5 |  |  | 164529 | 1 | 1 | DB | 195789.51
NSYPTZ3 | Univerzális elosztó- és vezérlőszekrények | Mélységállító elem PLAZ szekrényhez |  |  | 3726 | 1 | 1 | DB | 4433.94
NSYPTZ32P | Univerzális elosztó- és vezérlőszekrények | Mélységállító elem PLAZ szekrényhez |  |  | 9335 | 1 | 1 | DB | 11108.65
NSYPTZ4 | Univerzális elosztó- és vezérlőszekrények | Mélységállító elem PLAZ szekrényhez |  |  | 6155 | 1 | 1 | DB | 7324.45
NSYPTZ42P | Univerzális elosztó- és vezérlőszekrények | Mélységállító elem PLAZ szekrényhez |  |  | 9531 | 1 | 1 | DB | 11341.89
NSYPTZ6 | Univerzális elosztó- és vezérlőszekrények | Adapter NSYDPLA6-hoz |  |  | 29966 | 1 | 1 | DB | 35659.54
NSYPTZ62P | Univerzális elosztó- és vezérlőszekrények | Adapterlemez PLA 620mm 2D |  |  | 47345 | 1 | 1 | DB | 56340.55
NSYPUNX | Univerzális elosztó- és vezérlőszekrények | Emelőkonzol rozsdamentes SFX szekrényhez |  |  | 47307 | 1 | 1 | DB | 56295.33
NSYRBL216146M | Univerzális elosztó- és vezérlőszekrények | Csatlakozó blokk 2x16mm2 + 14x6 mm2 |  |  | 2407 | 1 | 1 | DB | 2864.33
NSYRBL216296M | Univerzális elosztó- és vezérlőszekrények | Gyűjtősín 2x16 + 29x6mm2 |  |  | 8917 | 1 | 1 | DB | 10611.23
NSYRBL21656M | Univerzális elosztó- és vezérlőszekrények | Csatlakozó blokk |  |  | 1148 | 1 | 1 | DB | 1366.12
NSYRBL21686M | Univerzális elosztó- és vezérlőszekrények | Földelő sinek 2x16mm2 + 14x6 mm2 |  |  | 1343 | 1 | 10 | DB | 1598.17
NSYRBLZ216146 | Univerzális elosztó- és vezérlőszekrények | Sorkapocs |  |  | 2968 | 1 | 1 | DB | 3531.92
NSYRBLZ216296 | Univerzális elosztó- és vezérlőszekrények | Sorkapocs |  |  | 10329 | 1 | 1 | DB | 12291.51
NSYRBLZ21656 | Univerzális elosztó- és vezérlőszekrények | Sorkapocs |  |  | 1565 | 1 | 1 | DB | 1862.35
NSYRBLZ21686 | Univerzális elosztó- és vezérlőszekrények | Sorkapocs |  |  | 2264 | 1 | 1 | DB | 2694.16
NSYRC12 | Univerzális elosztó- és vezérlőszekrények | 2 takaró fix középső rackhez 1200x800 |  |  | 16566 | 1 | 1 | DB | 19713.54
NSYRC14 | Univerzális elosztó- és vezérlőszekrények | 2 takaró fix középső rackhez 1400x800 |  |  | 17447 | 1 | 1 | DB | 20761.93
NSYRC16 | Univerzális elosztó- és vezérlőszekrények | 2 takaró fix középső rackhez 1600x800 |  |  | 19833 | 1 | 1 | DB | 23601.27
NSYRC18 | Univerzális elosztó- és vezérlőszekrények | 2 takaró fix középső rackhez 1800x800 |  |  | 20474 | 1 | 1 | DB | 24364.06
NSYRC1U | Univerzális elosztó- és vezérlőszekrények | 4 tartó 1U / 3U |  |  | 11260 | 1 | 1 | DB | 13399.4
NSYRC20 | Univerzális elosztó- és vezérlőszekrények | 2 takaró fix középső rackhez 2000x800 |  |  | 36657 | 1 | 1 | DB | 43621.83
NSYRC22 | Univerzális elosztó- és vezérlőszekrények | 2 takaró fix középső rackhez 2200x800 |  |  | 39101 | 1 | 1 | DB | 46530.19
NSYRCDFIX | Univerzális elosztó- és vezérlőszekrények | 19" csatorna tartó |  |  | 11270 | 1 | 1 | DB | 13411.3
NSYRCDR12 | Univerzális elosztó- és vezérlőszekrények | Mechan. kihajtható rack kitámasztó 120º |  |  | 21597 | 1 | 1 | DB | 25700.43
NSYRCDR18 | Univerzális elosztó- és vezérlőszekrények | Pneum. kihajtható rack kitámasztó 180º |  |  | 52662 | 1 | 1 | DB | 62667.78
NSYRCINT | Univerzális elosztó- és vezérlőszekrények | Állásjelző kapcsoló kihajtható rack-hez |  |  | 5622 | 1 | 1 | DB | 6690.18
NSYRCK19KIT | Univerzális elosztó- és vezérlőszekrények | Középső rögzítő rack klt.19" |  |  | 10916 | 1 | 1 | DB | 12990.04
NSYRCK24 | Univerzális elosztó- és vezérlőszekrények | Rögzített rack 19" 24U |  |  | 21337 | 1 | 1 | DB | 25391.03
NSYRCK29 | Univerzális elosztó- és vezérlőszekrények | Rögzített rack 19" 29U |  |  | 23349 | 1 | 1 | DB | 27785.31
NSYRCK33 | Univerzális elosztó- és vezérlőszekrények | Rögzített rack 19" 33U |  |  | 25003 | 1 | 1 | DB | 29753.57
NSYRCK38 | Univerzális elosztó- és vezérlőszekrények | Rögzített rack 19" 38U |  |  | 27462 | 1 | 1 | DB | 32679.78
NSYRCK42 | Univerzális elosztó- és vezérlőszekrények | Rögzített rack 19" 42U |  |  | 29412 | 1 | 1 | DB | 35000.28
NSYRCK47 | Univerzális elosztó- és vezérlőszekrények | Rögzített rack 19" 47U |  |  | 32031 | 1 | 1 | DB | 38116.89
NSYRCKP12 | Univerzális elosztó- és vezérlőszekrények | Részleges rögzített rack 19" 12U |  |  | 32819 | 1 | 1 | DB | 39054.61
NSYRCKP17 | Univerzális elosztó- és vezérlőszekrények | Részleges rögzített rack 19" 17U |  |  | 39713 | 1 | 1 | DB | 47258.47
NSYRCKP21 | Univerzális elosztó- és vezérlőszekrények | Részleges rögzített rack 19" 21U |  |  | 44641 | 1 | 1 | DB | 53122.79
NSYRCKP26 | Univerzális elosztó- és vezérlőszekrények | Részleges rögzített rack 19" 26U |  |  | 47607 | 1 | 1 | DB | 56652.33
NSYRCKP4 | Univerzális elosztó- és vezérlőszekrények | Részleges rögzített rack 19" 4U |  |  | 30549 | 1 | 1 | DB | 36353.31
NSYRCKP8 | Univerzális elosztó- és vezérlőszekrények | Részleges rögzített rack 19" 8U |  |  | 33965 | 1 | 1 | DB | 40418.35
NSYRCKS6 | Univerzális elosztó- és vezérlőszekrények | 4 tartókonzol 19" rackhez (600) |  |  | 20380 | 1 | 1 | DB | 24252.2
NSYRCKS8 | Univerzális elosztó- és vezérlőszekrények | 4 tartókonzol 19" fix rackhez (800) |  |  | 24439 | 1 | 1 | DB | 29082.41
NSYRCLOCK | Univerzális elosztó- és vezérlőszekrények | Lapos takaró kihajtható rack-hez |  |  | 915 | 1 | 1 | DB | 1088.85
NSYRCSUP15 | Univerzális elosztó- és vezérlőszekrények | 19" hátsó tartó 150 |  |  | 15275 | 1 | 1 | DB | 18177.25
NSYRCSUP25 | Univerzális elosztó- és vezérlőszekrények | 19" hátsó tartó 250 |  |  | 18329 | 1 | 1 | DB | 21811.51
NSYRE26 | Univerzális elosztó- és vezérlőszekrények | 4 szellőztető emelő tetőhöz 26mm |  |  | 8597 | 1 | 1 | DB | 10230.43
NSYRE60 | Univerzális elosztó- és vezérlőszekrények | 4 szellőztető emelő tetőhöz 60mm |  |  | 10507 | 1 | 1 | DB | 12503.33
NSYRETPLA | Univerzális elosztó- és vezérlőszekrények | Ajtórögzítő |  | * | 5455 | 1 | 1 | DB | 6491.45
NSYRETPLAU | Univerzális elosztó- és vezérlőszekrények | Ajtórögzítő PLA/Z/T/ZT |  | * | 8579 | 1 | 1 | DB | 10209.01
NSYRETPLAZ | Univerzális elosztó- és vezérlőszekrények | Ajtórögzítő |  |  | 12498 | 1 | 1 | DB | 14872.62
NSYRP2 | Univerzális elosztó- és vezérlőszekrények | Takarófedél vezérlőasztalhoz W200mm |  |  | 14556 | 1 | 1 | DB | 17321.64
NSYRPX2 | Univerzális elosztó- és vezérlőszekrények | Takarófedél vezérlőasztalhoz 304L rozsdamentesW200mm |  |  | 81502 | 1 | 1 | DB | 96987.38
NSYRSF64 | Univerzális elosztó- és vezérlőszekrények | SF tető 600 x 400mm |  |  | 43495 | 1 | 1 | DB | 51759.05
NSYRSF84 | Univerzális elosztó- és vezérlőszekrények | SF tető 800 x 400mm |  |  | 51272 | 1 | 1 | DB | 61013.68
NSYRSW27 | Univerzális elosztó- és vezérlőszekrények | Oldalsó kihajtjató rack 19" 27U |  |  | 222719 | 1 | 1 | DB | 265035.61
NSYRSW31 | Univerzális elosztó- és vezérlőszekrények | Oldalsó kihajtjató rack 19" 31U |  |  | 226178 | 1 | 1 | DB | 269151.82
NSYRSW36 | Univerzális elosztó- és vezérlőszekrények | Oldalsó kihajtjató rack 19" 36U |  |  | 232297 | 1 | 1 | DB | 276433.43
NSYRSW40 | Univerzális elosztó- és vezérlőszekrények | Oldalsó kihajtjató rack 19" 40U |  |  | 147178 | 1 | 1 | DB | 175141.82
NSYRSW45 | Univerzális elosztó- és vezérlőszekrények | Oldalsó kihajtjató rack 19" 45U |  |  | 251212 | 1 | 1 | DB | 298942.28
NSYRSW627 | Univerzális elosztó- és vezérlőszekrények | Kihajtható rack panelek nélkül 19" 27U |  |  | 111544 | 1 | 1 | DB | 132737.36
NSYRSW631 | Univerzális elosztó- és vezérlőszekrények | Kihajtható rack panelek nélkül 19" 31U |  |  | 114941 | 1 | 1 | DB | 136779.79
NSYRSW636 | Univerzális elosztó- és vezérlőszekrények | Kihajtható rack panelek nélkül 19" 36U |  |  | 124298 | 1 | 1 | DB | 147914.62
NSYRSW640 | Univerzális elosztó- és vezérlőszekrények | Kihajtható rack panelek nélkül 19" 40U |  |  | 127739 | 1 | 1 | DB | 152009.41
NSYRSW645 | Univerzális elosztó- és vezérlőszekrények | Kihajtható rack panelek nélkül 19" 45U |  |  | 131602 | 1 | 1 | DB | 156606.38
NSYRSWC27 | Univerzális elosztó- és vezérlőszekrények | Középső kihajtható rack 19" 27U |  |  | 222056 | 1 | 1 | DB | 264246.64
NSYRSWC31 | Univerzális elosztó- és vezérlőszekrények | Középső kihajtható rack 19" 31U |  |  | 226178 | 1 | 1 | DB | 269151.82
NSYRSWC36 | Univerzális elosztó- és vezérlőszekrények | Középső kihajtható rack 19" 36U |  |  | 232297 | 1 | 1 | DB | 276433.43
NSYRSWC40 | Univerzális elosztó- és vezérlőszekrények | Középső kihajtható rack 19" 40U |  |  | 244376 | 1 | 1 | DB | 290807.44
NSYRSWC45 | Univerzális elosztó- és vezérlőszekrények | Középső kihajtható rack 19" 45U |  |  | 250410 | 1 | 1 | DB | 297987.9
NSYRSWH180 | Univerzális elosztó- és vezérlőszekrények | 180º-os zsanér kihajtható rackhez |  |  | 22564 | 1 | 1 | DB | 26851.16
NSYRSWP12 | Univerzális elosztó- és vezérlőszekrények | Részleges kihajtható rack 19" 12U |  |  | 124681 | 1 | 1 | DB | 148370.39
NSYRSWP15 | Univerzális elosztó- és vezérlőszekrények | Részleges kihajtható rack 19" 15U |  |  | 127786 | 1 | 1 | DB | 152065.34
NSYRSWP18 | Univerzális elosztó- és vezérlőszekrények | Részleges kihajtható rack 19" 18U |  |  | 137558 | 1 | 1 | DB | 163694.02
NSYRSWP21 | Univerzális elosztó- és vezérlőszekrények | Részleges kihajtható rack 19" 21U |  |  | 154722 | 1 | 1 | DB | 184119.18
NSYRSWP6 | Univerzális elosztó- és vezérlőszekrények | Részleges kihajtható rack 19" 6U |  |  | 99420 | 1 | 1 | DB | 118309.8
NSYRSWP9 | Univerzális elosztó- és vezérlőszekrények | Részleges kihajtható rack 19" 9U |  |  | 106410 | 1 | 1 | DB | 126627.9
NSYRSWSP6 | Univerzális elosztó- és vezérlőszekrények | Részleges kihajtahtó rack tartó 600 |  |  | 39713 | 1 | 1 | DB | 47258.47
NSYRSWSP8 | Univerzális elosztó- és vezérlőszekrények | Részleges kihajtahtó rack tartó 800 |  |  | 41545 | 1 | 1 | DB | 49438.55
NSYS04 | Univerzális elosztó- és vezérlőszekrények | Sigma biztonsági csatlakozók 04 |  |  | 210 | 1 | 20 | DB | 249.9
NSYS06 | Univerzális elosztó- és vezérlőszekrények | Sigma biztonsági csatlakozók 06 |  |  | 240 | 1 | 20 | DB | 285.6
NSYS10 | Univerzális elosztó- és vezérlőszekrények | Sigma biztonsági csatlakozók 10 |  |  | 253 | 1 | 1 | DB | 301.07
NSYS13M5HS | Univerzális elosztó- és vezérlőszekrények | Önmetsző csavar 4,8x13 |  |  | 23 | 1 | 100 | DB | 27.37
NSYS16 | Univerzális elosztó- és vezérlőszekrények | Sigma biztonsági csatlakozók 16 |  |  | 312 | 1 | 1 | DB | 371.28
NSYS16M6HS | Univerzális elosztó- és vezérlőszekrények | Csavar 6.3x16 (100-as csomag) |  |  | 5512 | 100 | 100 | DB | 6559.28
NSYS2535 | Univerzális elosztó- és vezérlőszekrények | Sigma biztonsági csatlakozók 25/35 |  | * | 446 | 1 | 1 | DB | 530.74
NSYS3CM303020 | Univerzális elosztó- és vezérlőszekrények | S3CM Encl for HMD H300XW300XD200 |  | * | 140024 | 1 | 1 | DB | 166628.56
NSYS3CM304020 | Univerzális elosztó- és vezérlőszekrények | S3CM Encl for HMD H300XW400XD200 |  |  | 150732 | 1 | 1 | DB | 179371.08
NSYS3CM404020 | Univerzális elosztó- és vezérlőszekrények | S3CM Encl for HMD H400XW400XD200 |  |  | 159745 | 1 | 1 | DB | 190096.55
NSYS3CM406025 | Univerzális elosztó- és vezérlőszekrények | S3CM Encl for HMD H400XW600XD250 |  |  | 209177 | 1 | 1 | DB | 248920.63
NSYS3CM505025 | Univerzális elosztó- és vezérlőszekrények | S3CM Encl for HMD H500xW500xD250 |  |  | 234703 | 1 | 1 | DB | 279296.57
NSYS3CM606020 | Univerzális elosztó- és vezérlőszekrények | S3CM Encl for HMD H600XW600XD200 |  |  | 255760 | 1 | 1 | DB | 304354.4
NSYS3CM608030 | Univerzális elosztó- és vezérlőszekrények | S3CM Encl for HMD H600XW800XD300 |  |  | 149778 | 1 | 1 | DB | 178235.82
NSYS3CM806030 | Univerzális elosztó- és vezérlőszekrények | S3CM Encl for HMD H800XW600XD300 |  |  | 315939 | 1 | 1 | DB | 375967.41
NSYS3CVR64HD | Univerzális elosztó- és vezérlőszekrények | Thalassa PHD tetőszell modul 600x400 |  |  | 266254 | 1 | 1 | DB | 316842.26
NSYS3CVR84HD | Univerzális elosztó- és vezérlőszekrények | Thalassa PHD tetőszell modul 800x400 |  |  | 273143 | 1 | 1 | DB | 325040.17
NSYS3D101030 | Univerzális elosztó- és vezérlőszekrények | S3D elosztószekrény H1000xW1000xD300 teli ajtóval |  |  | 111950 | 1 | 1 | DB | 133220.5
NSYS3D101030D | Univerzális elosztó- és vezérlőszekrények | S3D elosztószekrény H1000xW1000xD300 kétajtós |  | * | 124051 | 1 | 1 | DB | 147620.69
NSYS3D101030DP | Univerzális elosztó- és vezérlőszekrények | S3D elosztószekrény H1000xW1000xD300 szerelőlappal kétajtós |  |  | 154306 | 1 | 1 | DB | 183624.14
NSYS3D101030DT | Univerzális elosztó- és vezérlőszekrények | S3D elosztószekrény H1000xW1000xD300 kétajtós üveg ajtóval |  |  | 190614 | 1 | 1 | DB | 226830.66
NSYS3D101030P | Univerzális elosztó- és vezérlőszekrények | S3D elosztószekrény H1000xW1000xD300 szerelőlappal |  |  | 166409 | 1 | 1 | DB | 198026.71
NSYS3D101030T | Univerzális elosztó- és vezérlőszekrények | S3D elosztószekrény H1000xW1000xD300 üveg ajtóval |  |  | 179255 | 1 | 1 | DB | 213313.45
NSYS3D101230D | Univerzális elosztó- és vezérlőszekrények | S3D elosztószekrény H1000xW1200xD300 kétajtós |  |  | 136154 | 1 | 1 | DB | 162023.26
NSYS3D101230DP | Univerzális elosztó- és vezérlőszekrények | S3D elosztószekrény H1000xW1200xD300 szerelőlappal kétajtós |  |  | 184563 | 1 | 1 | DB | 219629.97
NSYS3D10625 | Univerzális elosztó- és vezérlőszekrények | S3D elosztószekrény H1000xW600xD250 teli ajtóval |  |  | 76875 | 1 | 1 | DB | 91481.25
NSYS3D10625P | Univerzális elosztó- és vezérlőszekrények | S3D elosztószekrény H1000xW600xD250 szerelőlappal |  |  | 97247 | 1 | 1 | DB | 115723.93
NSYS3D10625T | Univerzális elosztó- és vezérlőszekrények | S3D elosztószekrény H1000xW600xD250 üveg ajtóval |  |  | 79134 | 1 | 1 | DB | 94169.46
NSYS3D10630 | Univerzális elosztó- és vezérlőszekrények | S3D elosztószekrény H1000xW600xD300 teli ajtóval |  |  | 85036 | 1 | 1 | DB | 101192.84
NSYS3D10630P | Univerzális elosztó- és vezérlőszekrények | S3D elosztószekrény H1000xW600xD300 szerelőlappal |  |  | 105408 | 1 | 1 | DB | 125435.52
NSYS3D10630T | Univerzális elosztó- és vezérlőszekrények | S3D elosztószekrény H1000xW600xD300 üveg ajtóval |  |  | 94554 | 1 | 1 | DB | 112519.26
NSYS3D10640 | Univerzális elosztó- és vezérlőszekrények | S3D elosztószekrény H1000xW600xD400 teli ajtóval |  | * | 90770 | 1 | 1 | DB | 108016.3
NSYS3D10640P | Univerzális elosztó- és vezérlőszekrények | S3D elosztószekrény H1000xW600xD400 szerelőlappal |  |  | 105897 | 1 | 1 | DB | 126017.43
NSYS3D10640T | Univerzális elosztó- és vezérlőszekrények | S3D elosztószekrény H1000xW600xD400 üveg ajtóval |  |  | 130101 | 1 | 1 | DB | 154820.19
NSYS3D10825 | Univerzális elosztó- és vezérlőszekrények | S3D elosztószekrény H1000xW800xD250 teli ajtóval |  |  | 85318 | 1 | 1 | DB | 101528.42
NSYS3D10825P | Univerzális elosztó- és vezérlőszekrények | S3D elosztószekrény H1000xW800xD250 szerelőlappal |  |  | 112322 | 1 | 1 | DB | 133663.18
NSYS3D10825T | Univerzális elosztó- és vezérlőszekrények | S3D elosztószekrény H1000xW800xD250 üveg ajtóval |  |  | 96560 | 1 | 1 | DB | 114906.4
NSYS3D10830 | Univerzális elosztó- és vezérlőszekrények | S3D elosztószekrény H1000xW800xD300 teli ajtóval |  |  | 98761 | 1 | 1 | DB | 117525.59
NSYS3D10830P | Univerzális elosztó- és vezérlőszekrények | S3D elosztószekrény H1000xW800xD300 szerelőlappal |  | * | 125762 | 1 | 1 | DB | 149656.78
NSYS3D10830T | Univerzális elosztó- és vezérlőszekrények | S3D elosztószekrény 1000xW800xD300 üveg ajtóval |  |  | 94666 | 1 | 1 | DB | 112652.54
NSYS3D10840 | Univerzális elosztó- és vezérlőszekrények | S3D elosztószekrény H1000xW800xD400 teli ajtóval |  | * | 96820 | 1 | 1 | DB | 115215.8
NSYS3D10840P | Univerzális elosztó- és vezérlőszekrények | S3D elosztószekrény H1000xW800xD400 szerelőlappal |  |  | 117999 | 1 | 1 | DB | 140418.81
NSYS3D10840T | Univerzális elosztó- és vezérlőszekrények | S3D elosztószekrény 1000xW800xD400 üveg ajtóval |  |  | 142204 | 1 | 1 | DB | 169222.76
NSYS3D121030 | Univerzális elosztó- és vezérlőszekrények | S3D elosztószekrény H1200xW1000xD300 teli ajtóval |  | * | 124051 | 1 | 1 | DB | 147620.69
NSYS3D121030D | Univerzális elosztó- és vezérlőszekrények | S3D elosztószekrény H1200xW1000xD300 kétajtós |  | * | 136154 | 1 | 1 | DB | 162023.26
NSYS3D121030DP | Univerzális elosztó- és vezérlőszekrények | S3D elosztószekrény H1200xW1000xD300 szerelőlappal kétajtós |  |  | 184563 | 1 | 1 | DB | 219629.97
NSYS3D121030DT | Univerzális elosztó- és vezérlőszekrények | S3D elosztószekrény H1200xW1000xD300 kétajtós üveg ajtóval |  |  | 220870 | 1 | 1 | DB | 262835.3
NSYS3D121030P | Univerzális elosztó- és vezérlőszekrények | S3D elosztószekrény H1200xW1000xD300 szerelőlappal |  |  | 196667 | 1 | 1 | DB | 234033.73
NSYS3D121030T | Univerzális elosztó- és vezérlőszekrények | S3D elosztószekrény H1200xW1000xD300 üveg ajtóval |  |  | 201195 | 1 | 1 | DB | 239422.05
NSYS3D121040D | Univerzális elosztó- és vezérlőszekrények | S3D elosztószekrény H1200xW1000xD400 kétajtós |  | * | 160359 | 1 | 1 | DB | 190827.21
NSYS3D121040DP | Univerzális elosztó- és vezérlőszekrények | S3D elosztószekrény H1200xW1000xD400 szerelőlappal kétajtós |  |  | 220870 | 1 | 1 | DB | 262835.3
NSYS3D121230D | Univerzális elosztó- és vezérlőszekrények | S3D elosztószekrény H1200xW1200xD300 kétajtós |  | * | 163383 | 1 | 1 | DB | 194425.77
NSYS3D121230DP | Univerzális elosztó- és vezérlőszekrények | S3D elosztószekrény H1200xW1200xD300 szerelőlappal kétajtós |  |  | 229947 | 1 | 1 | DB | 273636.93
NSYS3D121240D | Univerzális elosztó- és vezérlőszekrények | S3D elosztószekrény H1200xW1200xD400 kétajtós |  |  | 322339 | 1 | 1 | DB | 383583.41
NSYS3D121240DP | Univerzális elosztó- és vezérlőszekrények | S3D elosztószekrény H1200xW1200xD400 szerelőlappal kétajtós |  |  | 399380 | 1 | 1 | DB | 475262.2
NSYS3D12630 | Univerzális elosztó- és vezérlőszekrények | S3D elosztószekrény H1200xW600xD300 teli ajtóval |  | * | 105897 | 1 | 1 | DB | 126017.43
NSYS3D12630P | Univerzális elosztó- és vezérlőszekrények | S3D elosztószekrény H1200xW600xD300 szerelőlappal |  |  | 136154 | 1 | 1 | DB | 162023.26
NSYS3D12630T | Univerzális elosztó- és vezérlőszekrények | S3D elosztószekrény H1200xW600xD300 üveg ajtóval |  |  | 160359 | 1 | 1 | DB | 190827.21
NSYS3D12640 | Univerzális elosztó- és vezérlőszekrények | S3D elosztószekrény H1200xW600xD400 teli ajtóval |  |  | 114972 | 1 | 1 | DB | 136816.68
NSYS3D12640P | Univerzális elosztó- és vezérlőszekrények | S3D elosztószekrény H1200xW600xD400 szerelőlappal |  |  | 145230 | 1 | 1 | DB | 172823.7
NSYS3D12640T | Univerzális elosztó- és vezérlőszekrények | S3D elosztószekrény H1200xW600xD400 üveg ajtóval |  |  | 169435 | 1 | 1 | DB | 201627.65
NSYS3D12830 | Univerzális elosztó- és vezérlőszekrények | S3D elosztószekrény H1200xW800xD300 teli ajtóval |  | * | 117999 | 1 | 1 | DB | 140418.81
NSYS3D12830P | Univerzális elosztó- és vezérlőszekrények | S3D elosztószekrény H1200xW800xD300 szerelőlappal |  | * | 151280 | 1 | 1 | DB | 180023.2
NSYS3D12830T | Univerzális elosztó- és vezérlőszekrények | S3D elosztószekrény H1200xW800xD300 üveg ajtóval |  |  | 175486 | 1 | 1 | DB | 208828.34
NSYS3D12840 | Univerzális elosztó- és vezérlőszekrények | S3D elosztószekrény H1200xW800xD400 teli ajtóval |  | * | 127076 | 1 | 1 | DB | 151220.44
NSYS3D12840P | Univerzális elosztó- és vezérlőszekrények | S3D elosztószekrény H1200xW800xD400 szerelőlappal |  | * | 160359 | 1 | 1 | DB | 190827.21
NSYS3D12840T | Univerzális elosztó- és vezérlőszekrények | S3D elosztószekrény H1200xW800xD400 üveg ajtóval |  |  | 184563 | 1 | 1 | DB | 219629.97
NSYS3D141030D | Univerzális elosztó- és vezérlőszekrények | S3D elosztószekrény H1400xW1000xD300 kétajtós |  |  | 393330 | 1 | 1 | DB | 468062.7
NSYS3D141030DP | Univerzális elosztó- és vezérlőszekrények | S3D elosztószekrény H1400xW1000xD300 szerelőlappal |  |  | 459893 | 1 | 1 | DB | 547272.67
NSYS3D3215 | Univerzális elosztó- és vezérlőszekrények | S3D elosztószekrény H300xW200xD150 teli ajtóval |  | * | 23552 | 1 | 1 | DB | 28026.88
NSYS3D3215P | Univerzális elosztó- és vezérlőszekrények | S3D elosztószekrény H300xW200xD150 szerelőlappal |  | * | 25024 | 1 | 1 | DB | 29778.56
NSYS3D32515 | Univerzális elosztó- és vezérlőszekrények | S3D elosztószekrény H300xW250xD150 teli ajtóval |  |  | 22249 | 1 | 1 | DB | 26476.31
NSYS3D32515P | Univerzális elosztó- és vezérlőszekrények | S3D elosztószekrény H300xW250xD150 szerelőlappal |  |  | 23932 | 1 | 1 | DB | 28479.08
NSYS3D32515T | Univerzális elosztó- és vezérlőszekrények | S3D elosztószekrény H300xW250xD150 üveg ajtóval |  |  | 37376 | 1 | 1 | DB | 44477.44
NSYS3D3315 | Univerzális elosztó- és vezérlőszekrények | S3D elosztószekrény H300xW300xD150 teli ajtóval |  |  | 25103 | 1 | 1 | DB | 29872.57
NSYS3D3315P | Univerzális elosztó- és vezérlőszekrények | S3D elosztószekrény H300xW300xD150 szerelőlappal |  | * | 26570 | 1 | 1 | DB | 31618.3
NSYS3D3315T | Univerzális elosztó- és vezérlőszekrények | S3D elosztószekrény H300xW300xD150 üveg ajtóval |  |  | 33241 | 1 | 1 | DB | 39556.79
NSYS3D3320 | Univerzális elosztó- és vezérlőszekrények | S3D elosztószekrény H300xW300xD200 teli ajtóval |  |  | 26955 | 1 | 1 | DB | 32076.45
NSYS3D3320P | Univerzális elosztó- és vezérlőszekrények | S3D elosztószekrény H300xW300xD200 szerelőlappal |  |  | 28996 | 1 | 1 | DB | 34505.24
NSYS3D3320T | Univerzális elosztó- és vezérlőszekrények | S3D elosztószekrény H300xW300xD200 üveg ajtóval |  |  | 35158 | 1 | 1 | DB | 41838.02
NSYS3D3415 | Univerzális elosztó- és vezérlőszekrények | S3D elosztószekrény H300xW400xD150 teli ajtóval |  |  | 26767 | 1 | 1 | DB | 31852.73
NSYS3D3415P | Univerzális elosztó- és vezérlőszekrények | S3D elosztószekrény H300xW400xD150 szerelőlappal |  |  | 29624 | 1 | 1 | DB | 35252.56
NSYS3D3415T | Univerzális elosztó- és vezérlőszekrények | S3D elosztószekrény H300xW400xD150 üveg ajtóval |  |  | 34261 | 1 | 1 | DB | 40770.59
NSYS3D3420 | Univerzális elosztó- és vezérlőszekrények | S3D elosztószekrény H300xW400xD200 teli ajtóval |  |  | 28959 | 1 | 1 | DB | 34461.21
NSYS3D3420P | Univerzális elosztó- és vezérlőszekrények | S3D elosztószekrény H300xW400xD200 szerelőlappal |  |  | 32520 | 1 | 1 | DB | 38698.8
NSYS3D3420T | Univerzális elosztó- és vezérlőszekrények | S3D elosztószekrény H300xW400xD200 üveg ajtóval |  |  | 36798 | 1 | 1 | DB | 43789.62
NSYS3D4315 | Univerzális elosztó- és vezérlőszekrények | S3D elosztószekrény H400xW300xD150 teli ajtóval |  |  | 27399 | 1 | 1 | DB | 32604.81
NSYS3D4315P | Univerzális elosztó- és vezérlőszekrények | S3D elosztószekrény H400xW300xD150 szerelőlappal |  |  | 30119 | 1 | 1 | DB | 35841.61
NSYS3D4315T | Univerzális elosztó- és vezérlőszekrények | S3D elosztószekrény H400xW300xD150 üveg ajtóval |  |  | 34450 | 1 | 1 | DB | 40995.5
NSYS3D4320 | Univerzális elosztó- és vezérlőszekrények | S3D elosztószekrény H400xW300xD200 teli ajtóval |  |  | 30424 | 1 | 1 | DB | 36204.56
NSYS3D4320P | Univerzális elosztó- és vezérlőszekrények | S3D elosztószekrény H400xW300xD200 szerelőlappal |  | * | 33146 | 1 | 1 | DB | 39443.74
NSYS3D4320T | Univerzális elosztó- és vezérlőszekrények | S3D elosztószekrény H400xW300xD200 üveg ajtóval |  |  | 36495 | 1 | 1 | DB | 43429.05
NSYS3D4420 | Univerzális elosztó- és vezérlőszekrények | S3D elosztószekrény H400xW400xD200 teli ajtóval |  |  | 31502 | 1 | 1 | DB | 37487.38
NSYS3D4420P | Univerzális elosztó- és vezérlőszekrények | S3D elosztószekrény H400xW400xD200 szerelőlappal |  | * | 35224 | 1 | 1 | DB | 41916.56
NSYS3D4420T | Univerzális elosztó- és vezérlőszekrények | S3D elosztószekrény H400xW400xD200 üveg ajtóval |  |  | 38980 | 1 | 1 | DB | 46386.2
NSYS3D4620 | Univerzális elosztó- és vezérlőszekrények | S3D elosztószekrény H400xW600xD200 teli ajtóval |  |  | 40671 | 1 | 1 | DB | 48398.49
NSYS3D4620P | Univerzális elosztó- és vezérlőszekrények | S3D elosztószekrény H400xW600xD200 szerelőlappal |  |  | 45762 | 1 | 1 | DB | 54456.78
NSYS3D4620T | Univerzális elosztó- és vezérlőszekrények | S3D elosztószekrény H400xW600xD200 üveg ajtóval |  |  | 48987 | 1 | 1 | DB | 58294.53
NSYS3D4625 | Univerzális elosztó- és vezérlőszekrények | S3D elosztószekrény H400xW600xD250 teli ajtóval |  |  | 42618 | 1 | 1 | DB | 50715.42
NSYS3D4625P | Univerzális elosztó- és vezérlőszekrények | S3D elosztószekrény H400xW600xD250 szerelőlappal |  |  | 48755 | 1 | 1 | DB | 58018.45
NSYS3D4625T | Univerzális elosztó- és vezérlőszekrények | S3D elosztószekrény H400xW600xD250 üveg ajtóval |  |  | 52180 | 1 | 1 | DB | 62094.2
NSYS3D5320 | Univerzális elosztó- és vezérlőszekrények | S3D elosztószekrény H500xW300xD200 teli ajtóval |  |  | 31613 | 1 | 1 | DB | 37619.47
NSYS3D5320P | Univerzális elosztó- és vezérlőszekrények | S3D elosztószekrény H500xW300xD200 szerelőlappal |  |  | 35017 | 1 | 1 | DB | 41670.23
NSYS3D5320T | Univerzális elosztó- és vezérlőszekrények | S3D elosztószekrény H500xW300xD200 üveg ajtóval |  |  | 40131 | 1 | 1 | DB | 47755.89
NSYS3D5420 | Univerzális elosztó- és vezérlőszekrények | S3D elosztószekrény H500xW400xD200 teli ajtóval |  | * | 33691 | 1 | 1 | DB | 40092.29
NSYS3D5420P | Univerzális elosztó- és vezérlőszekrények | S3D elosztószekrény H500xW400xD200 szerelőlappal |  | * | 38371 | 1 | 1 | DB | 45661.49
NSYS3D5420T | Univerzális elosztó- és vezérlőszekrények | S3D elosztószekrény H500xW400xD200 üveg ajtóval |  |  | 41881 | 1 | 1 | DB | 49838.39
NSYS3D5425 | Univerzális elosztó- és vezérlőszekrények | S3D elosztószekrény H500xW400xD250 teli ajtóval |  |  | 37106 | 1 | 1 | DB | 44156.14
NSYS3D5425P | Univerzális elosztó- és vezérlőszekrények | S3D elosztószekrény H500xW400xD250 szerelőlappal |  |  | 41785 | 1 | 1 | DB | 49724.15
NSYS3D5425T | Univerzális elosztó- és vezérlőszekrények | S3D elosztószekrény H500xW400xD250 üveg ajtóval |  |  | 44091 | 1 | 1 | DB | 52468.29
NSYS3D5520 | Univerzális elosztó- és vezérlőszekrények | S3D elosztószekrény H500xW500xD200 teli ajtóval |  |  | 37021 | 1 | 1 | DB | 44054.99
NSYS3D5520P | Univerzális elosztó- és vezérlőszekrények | S3D elosztószekrény H500xW500xD200 szerelőlappal |  |  | 42646 | 1 | 1 | DB | 50748.74
NSYS3D5520T | Univerzális elosztó- és vezérlőszekrények | S3D elosztószekrény H500xW500xD200 üveg ajtóval |  |  | 45946 | 1 | 1 | DB | 54675.74
NSYS3D5525 | Univerzális elosztó- és vezérlőszekrények | S3D elosztószekrény H500xW500xD250 teli ajtóval |  | * | 44456 | 1 | 1 | DB | 52902.64
NSYS3D5525P | Univerzális elosztó- és vezérlőszekrények | S3D elosztószekrény H500xW500xD250 szerelőlappal |  |  | 50880 | 1 | 1 | DB | 60547.2
NSYS3D5525T | Univerzális elosztó- és vezérlőszekrények | S3D elosztószekrény H500xW500xD250 üveg ajtóval |  |  | 48660 | 1 | 1 | DB | 57905.4
NSYS3D6420 | Univerzális elosztó- és vezérlőszekrények | S3D elosztószekrény H600xW400xD200 teli ajtóval |  |  | 35481 | 1 | 1 | DB | 42222.39
NSYS3D6420P | Univerzális elosztó- és vezérlőszekrények | S3D elosztószekrény H600xW400xD200 szerelőlappal |  | * | 41621 | 1 | 1 | DB | 49528.99
NSYS3D6420T | Univerzális elosztó- és vezérlőszekrények | S3D elosztószekrény H600xW400xD200 üveg ajtóval |  |  | 46261 | 1 | 1 | DB | 55050.59
NSYS3D6425 | Univerzális elosztó- és vezérlőszekrények | S3D elosztószekrény H600xW400xD250 teli ajtóval |  | * | 39598 | 1 | 1 | DB | 47121.62
NSYS3D6425P | Univerzális elosztó- és vezérlőszekrények | S3D elosztószekrény H600xW400xD250 szerelőlappal |  | * | 45737 | 1 | 1 | DB | 54427.03
NSYS3D6425T | Univerzális elosztó- és vezérlőszekrények | S3D elosztószekrény H600xW400xD250 üveg ajtóval |  |  | 49493 | 1 | 1 | DB | 58896.67
NSYS3D6525 | Univerzális elosztó- és vezérlőszekrények | S3D elosztószekrény H600xW500xD250 teli ajtóval |  |  | 42306 | 1 | 1 | DB | 50344.14
NSYS3D6525P | Univerzális elosztó- és vezérlőszekrények | S3D elosztószekrény H600xW500xD250 szerelőlappal |  |  | 50186 | 1 | 1 | DB | 59721.34
NSYS3D6525T | Univerzális elosztó- és vezérlőszekrények | S3D elosztószekrény H600xW500xD250 üveg ajtóval |  |  | 57997 | 1 | 1 | DB | 69016.43
NSYS3D6620 | Univerzális elosztó- és vezérlőszekrények | S3D elosztószekrény H600xW600xD200 teli ajtóval |  |  | 50993 | 1 | 1 | DB | 60681.67
NSYS3D6620P | Univerzális elosztó- és vezérlőszekrények | S3D elosztószekrény H600xW600xD200 szerelőlappal |  | * | 57067 | 1 | 1 | DB | 67909.73
NSYS3D6620T | Univerzális elosztó- és vezérlőszekrények | S3D elosztószekrény H600xW600xD200 üveg ajtóval |  |  | 55184 | 1 | 1 | DB | 65668.96
NSYS3D6625 | Univerzális elosztó- és vezérlőszekrények | S3D elosztószekrény H600xW600xD250 teli ajtóval |  | * | 52602 | 1 | 1 | DB | 62596.38
NSYS3D6625P | Univerzális elosztó- és vezérlőszekrények | S3D elosztószekrény H600xW600xD250 szerelőlappal |  | * | 61984 | 1 | 1 | DB | 73760.96
NSYS3D6625T | Univerzális elosztó- és vezérlőszekrények | S3D elosztószekrény H600xW600xD250 üveg ajtóval |  |  | 58426 | 1 | 1 | DB | 69526.94
NSYS3D6630 | Univerzális elosztó- és vezérlőszekrények | S3D elosztószekrény H600xW600xD300 teli ajtóval |  | * | 60955 | 1 | 1 | DB | 72536.45
NSYS3D6630P | Univerzális elosztó- és vezérlőszekrények | S3D elosztószekrény H600xW600xD300 szerelőlappal |  |  | 70338 | 1 | 1 | DB | 83702.22
NSYS3D6630T | Univerzális elosztó- és vezérlőszekrények | S3D elosztószekrény H600xW600xD300 üveg ajtóval |  |  | 63650 | 1 | 1 | DB | 75743.5
NSYS3D6640 | Univerzális elosztó- és vezérlőszekrények | S3D elosztószekrény H600xW600xD400 teli ajtóval |  |  | 63540 | 1 | 1 | DB | 75612.6
NSYS3D6640P | Univerzális elosztó- és vezérlőszekrények | S3D elosztószekrény H600xW600xD400 szerelőlappal |  |  | 75643 | 1 | 1 | DB | 90015.17
NSYS3D6640T | Univerzális elosztó- és vezérlőszekrények | S3D elosztószekrény H600xW600xD400 üveg ajtóval |  |  | 87744 | 1 | 1 | DB | 104415.36
NSYS3D6830 | Univerzális elosztó- és vezérlőszekrények | S3D elosztószekrény H600xW800xD300 teli ajtóval |  |  | 64550 | 1 | 1 | DB | 76814.5
NSYS3D6830P | Univerzális elosztó- és vezérlőszekrények | S3D elosztószekrény H600xW800xD300 szerelőlappal |  |  | 76002 | 1 | 1 | DB | 90442.38
NSYS3D6830T | Univerzális elosztó- és vezérlőszekrények | S3D elosztószekrény H600xW800xD300 üveg ajtóval |  |  | 71233 | 1 | 1 | DB | 84767.27
NSYS3D7525 | Univerzális elosztó- és vezérlőszekrények | S3D elosztószekrény H700xW500xD250 teli ajtóval |  | * | 54049 | 1 | 1 | DB | 64318.31
NSYS3D7525P | Univerzális elosztó- és vezérlőszekrények | S3D elosztószekrény H700xW500xD250 szerelőlappal |  |  | 56635 | 1 | 1 | DB | 67395.65
NSYS3D7525T | Univerzális elosztó- és vezérlőszekrények | S3D elosztószekrény H700xW500xD250 üveg ajtóval |  |  | 55966 | 1 | 1 | DB | 66599.54
NSYS3D81030 | Univerzális elosztó- és vezérlőszekrények | S3D elosztószekrény H800xW1000xD300 teli ajtóval |  |  | 87744 | 1 | 1 | DB | 104415.36
NSYS3D81030D | Univerzális elosztó- és vezérlőszekrények | S3D elosztószekrény H800xW1000xD300 kétajtós |  |  | 111950 | 1 | 1 | DB | 133220.5
NSYS3D81030DP | Univerzális elosztó- és vezérlőszekrények | S3D elosztószekrény H800xW1000xD300 szerelőlappal kétajtós |  |  | 127076 | 1 | 1 | DB | 151220.44
NSYS3D81030P | Univerzális elosztó- és vezérlőszekrények | S3D elosztószekrény H800xW1000xD300 szerelőlappal |  |  | 102872 | 1 | 1 | DB | 122417.68
NSYS3D81230D | Univerzális elosztó- és vezérlőszekrények | S3D elosztószekrény H800xW1200xD300 kétajtós |  |  | 124051 | 1 | 1 | DB | 147620.69
NSYS3D81230DP | Univerzális elosztó- és vezérlőszekrények | S3D elosztószekrény H800xW1200xD300 szerelőlappal kétajtós |  |  | 151280 | 1 | 1 | DB | 180023.2
NSYS3D8620 | Univerzális elosztó- és vezérlőszekrények | S3D elosztószekrény H800xW600xD200 teli ajtóval |  |  | 52951 | 1 | 1 | DB | 63011.69
NSYS3D8620P | Univerzális elosztó- és vezérlőszekrények | S3D elosztószekrény H800xW600xD200 szerelőlappal |  | * | 69236 | 1 | 1 | DB | 82390.84
NSYS3D8620T | Univerzális elosztó- és vezérlőszekrények | S3D elosztószekrény H800xW600xD200 üveg ajtóval |  |  | 65555 | 1 | 1 | DB | 78010.45
NSYS3D8625 | Univerzális elosztó- és vezérlőszekrények | S3D elosztószekrény H800xW600xD250 teli ajtóval |  | * | 57702 | 1 | 1 | DB | 68665.38
NSYS3D8625P | Univerzális elosztó- és vezérlőszekrények | S3D elosztószekrény H800xW600xD250 szerelőlappal |  | * | 73985 | 1 | 1 | DB | 88042.15
NSYS3D8625T | Univerzális elosztó- és vezérlőszekrények | S3D elosztószekrény H800xW600xD250 üveg ajtóval |  |  | 68495 | 1 | 1 | DB | 81509.05
NSYS3D8630 | Univerzális elosztó- és vezérlőszekrények | S3D elosztószekrény H800xW600xD300 teli ajtóval |  | * | 66855 | 1 | 1 | DB | 79557.45
NSYS3D8630P | Univerzális elosztó- és vezérlőszekrények | S3D elosztószekrény H800xW600xD300 szerelőlappal |  | * | 85843 | 1 | 1 | DB | 102153.17
NSYS3D8630T | Univerzális elosztó- és vezérlőszekrények | S3D elosztószekrény H800xW600xD300 üveg ajtóval |  |  | 74704 | 1 | 1 | DB | 88897.76
NSYS3D8640 | Univerzális elosztó- és vezérlőszekrények | S3D elosztószekrény H800xW600xD400 teli ajtóval |  | * | 75643 | 1 | 1 | DB | 90015.17
NSYS3D8640P | Univerzális elosztó- és vezérlőszekrények | S3D elosztószekrény H800xW600xD400 szerelőlappal |  | * | 90770 | 1 | 1 | DB | 108016.3
NSYS3D8640T | Univerzális elosztó- és vezérlőszekrények | S3D elosztószekrény H800xW600xD400 üveg ajtóval |  |  | 102872 | 1 | 1 | DB | 122417.68
NSYS3D8825 | Univerzális elosztó- és vezérlőszekrények | S3D elosztószekrény H800xW800xD250 teli ajtóval |  |  | 72859 | 1 | 1 | DB | 86702.21
NSYS3D8825P | Univerzális elosztó- és vezérlőszekrények | S3D elosztószekrény H800xW800xD250 szerelőlappal |  |  | 89919 | 1 | 1 | DB | 107003.61
NSYS3D8825T | Univerzális elosztó- és vezérlőszekrények | S3D elosztószekrény H800xW800xD250 üveg ajtóval |  |  | 80129 | 1 | 1 | DB | 95353.51
NSYS3D8830 | Univerzális elosztó- és vezérlőszekrények | S3D elosztószekrény H800xW800xD300 teli ajtóval |  |  | 85528 | 1 | 1 | DB | 101778.32
NSYS3D8830P | Univerzális elosztó- és vezérlőszekrények | S3D elosztószekrény H800xW800xD300 szerelőlappal |  |  | 107198 | 1 | 1 | DB | 127565.62
NSYS3D8830T | Univerzális elosztó- és vezérlőszekrények | S3D elosztószekrény H800xW800xD300 üveg ajtóval |  |  | 82488 | 1 | 1 | DB | 98160.72
NSYS3DB25315 | Univerzális elosztó- és vezérlőszekrények | S3DB elosztószekrény H250XW300XD150 |  |  | 41052 | 1 | 1 | DB | 48851.88
NSYS3DB25415 | Univerzális elosztó- és vezérlőszekrények | S3DB elosztószekrény H250XW400XD150 |  |  | 43443 | 1 | 1 | DB | 51697.17
NSYS3DB25515 | Univerzális elosztó- és vezérlőszekrények | S3DB elosztószekrény H250XW500XD150 |  |  | 59859 | 1 | 1 | DB | 71232.21
NSYS3DB3315 | Univerzális elosztó- és vezérlőszekrények | S3DB elosztószekrény H300XW300XD150 |  |  | 41686 | 1 | 1 | DB | 49606.34
NSYS3DB3415 | Univerzális elosztó- és vezérlőszekrények | S3DB elosztószekrény H300XW400XD150 |  |  | 44135 | 1 | 1 | DB | 52520.65
NSYS3DB3515 | Univerzális elosztó- és vezérlőszekrények | S3DB elosztószekrény H300XW500XD150 |  |  | 53367 | 1 | 1 | DB | 63506.73
NSYS3DB3615 | Univerzális elosztó- és vezérlőszekrények | S3DB elosztószekrény H300XW600XD150 |  |  | 62365 | 1 | 1 | DB | 74214.35
NSYS3DB4315 | Univerzális elosztó- és vezérlőszekrények | S3DB elosztószekrény H400XW300XD150 |  |  | 43940 | 1 | 1 | DB | 52288.6
NSYS3DB4815 | Univerzális elosztó- és vezérlőszekrények | S3DB elosztószekrény H400XW800XD150 |  |  | 71295 | 1 | 1 | DB | 84841.05
NSYS3DB5415 | Univerzális elosztó- és vezérlőszekrények | S3DB elosztószekrény H500XW400XD150 |  |  | 56844 | 1 | 1 | DB | 67644.36
NSYS3DB6415 | Univerzális elosztó- és vezérlőszekrények | S3DB elosztószekrény H600xW400xD150 |  |  | 61711 | 1 | 1 | DB | 73436.09
NSYS3DBFL3317 | Univerzális elosztó- és vezérlőszekrények | S3DBFL elosztószekrény H300XW300XD170mm FL21kiv. |  |  | 26032 | 1 | 1 | DB | 30978.08
NSYS3DBFL3417 | Univerzális elosztó- és vezérlőszekrények | S3DBFL elosztószekrény H300XW400XD170mm w/ FL21kiv. |  |  | 27212 | 1 | 1 | DB | 32382.28
NSYS3DBFL4317 | Univerzális elosztó- és vezérlőszekrények | S3DBFL elosztószekrény H400XW300XD170mm w/ FL21kiv. |  |  | 28006 | 1 | 1 | DB | 33327.14
NSYS3DC12830 | Univerzális elosztó- és vezérlőszekrények | S3DC H1200xL800xP300 |  |  | 144583 | 1 | 1 | DB | 172053.77
NSYS3DEX10830 | Univerzális elosztó- és vezérlőszekrények | Szekrény IP66 (1000*800*300) ATEX |  |  | 103734 | 1 | 1 | DB | 123443.46
NSYS3DEX3215 | Univerzális elosztó- és vezérlőszekrények | Szekrény IP66 (300*200*150) ATEX |  |  | 33076 | 1 | 1 | DB | 39360.44
NSYS3DEX3320 | Univerzális elosztó- és vezérlőszekrények | Szekrény IP66 (300*300*200) ATEX |  |  | 32750 | 1 | 1 | DB | 38972.5
NSYS3DEX4320 | Univerzális elosztó- és vezérlőszekrények | Szekrény IP66 (400*300*200) ATEX |  |  | 35405 | 1 | 1 | DB | 42131.95
NSYS3DEX4420 | Univerzális elosztó- és vezérlőszekrények | Szekrény IP66 (400*400*200) ATEX |  |  | 38233 | 1 | 1 | DB | 45497.27
NSYS3DEX5420 | Univerzális elosztó- és vezérlőszekrények | Szekrény IP66 (500*400*200) ATEX |  |  | 41447 | 1 | 1 | DB | 49321.93
NSYS3DEX6425 | Univerzális elosztó- és vezérlőszekrények | Szekrény IP66 (600*400*250) ATEX |  |  | 53008 | 1 | 1 | DB | 63079.52
NSYS3DEX6625 | Univerzális elosztó- és vezérlőszekrények | Szekrény IP66 (600*600*250) ATEX |  |  | 62612 | 1 | 1 | DB | 74508.28
NSYS3DEX7525 | Univerzális elosztó- és vezérlőszekrények | Szekrény IP66 (700*500*250) ATEX |  |  | 62112 | 1 | 1 | DB | 73913.28
NSYS3DEX8630 | Univerzális elosztó- és vezérlőszekrények | Szekrény IP66 (800*600*300) ATEX |  |  | 79618 | 1 | 1 | DB | 94745.42
NSYS3DM10615T | Univerzális elosztó- és vezérlőszekrények | S3DM moduláris szekrények H1000XW600XD150 üvegajtós |  |  | 105141 | 1 | 1 | DB | 125117.79
NSYS3DM10815T | Univerzális elosztó- és vezérlőszekrények | S3DM moduláris szekrények H1000XW800XD150 üvegajtós |  |  | 122379 | 1 | 1 | DB | 145631.01
NSYS3DM4315T | Univerzális elosztó- és vezérlőszekrények | S3DM moduláris szekrények H400XW300XD150 üvegajtós |  |  | 43367 | 1 | 1 | DB | 51606.73
NSYS3DM5415T | Univerzális elosztó- és vezérlőszekrények | S3DM moduláris szekrények H500XW400XD150 üvegajtós |  |  | 53110 | 1 | 1 | DB | 63200.9
NSYS3DM6415T | Univerzális elosztó- és vezérlőszekrények | S3DM moduláris szekrények H600XW400XD150 üvegajtós |  |  | 56515 | 1 | 1 | DB | 67252.85
NSYS3DM6615T | Univerzális elosztó- és vezérlőszekrények | S3DM moduláris szekrények H600XW600XD150 üvegajtós |  |  | 67827 | 1 | 1 | DB | 80714.13
NSYS3DM7515T | Univerzális elosztó- és vezérlőszekrények | S3DM moduláris szekrények H700XW500XD150 üvegajtós |  |  | 67285 | 1 | 1 | DB | 80069.15
NSYS3DM8615T | Univerzális elosztó- és vezérlőszekrények | S3DM moduláris szekrények H800XW600XD150 üvegajtós |  |  | 86477 | 1 | 1 | DB | 102907.63
NSYS3HD10840 | Univerzális elosztó- és vezérlőszekrények | Spacial S3HD kült szekr 1000x800x400 |  |  | 372585 | 1 | 1 | DB | 443376.15
NSYS3HD3215 | Univerzális elosztó- és vezérlőszekrények | Spacial S3HD kült szekr 300x200x150 |  |  | 120533 | 1 | 1 | DB | 143434.27
NSYS3HD4320 | Univerzális elosztó- és vezérlőszekrények | Spacial S3HD kült szekr 400x300x200 |  |  | 159001 | 1 | 1 | DB | 189211.19
NSYS3HD6425 | Univerzális elosztó- és vezérlőszekrények | Spacial S3HD kült szekr 600x400x250 |  |  | 213610 | 1 | 1 | DB | 254195.9
NSYS3HD6630 | Univerzális elosztó- és vezérlőszekrények | Spacial S3HD kült szekr 600x600x300 |  |  | 260315 | 1 | 1 | DB | 309774.85
NSYS3HD8630 | Univerzális elosztó- és vezérlőszekrények | Spacial S3HD kült szekr 800x600x300 |  |  | 293292 | 1 | 1 | DB | 349017.48
NSYS3HD8840 | Univerzális elosztó- és vezérlőszekrények | Spacial S3HD kült szekr 800x800x400 |  |  | 348978 | 1 | 1 | DB | 415283.82
NSYS3HF10830P | Univerzális elosztó- és vezérlőszekrények | S3HF EMC szekrény H1000xW800xD300 |  |  | 331648 | 1 | 1 | DB | 394661.12
NSYS3HF12830P | Univerzális elosztó- és vezérlőszekrények | S3HF EMC szekrény H1200xW800xD300 |  |  | 367516 | 1 | 1 | DB | 437344.04
NSYS3HF4320P | Univerzális elosztó- és vezérlőszekrények | S3HF EMC szekrény H400xW300xD200 |  |  | 141876 | 1 | 1 | DB | 168832.44
NSYS3HF4620P | Univerzális elosztó- és vezérlőszekrények | S3HF EMC szekrény H400xW600xD200 |  |  | 170329 | 1 | 1 | DB | 202691.51
NSYS3HF5420P | Univerzális elosztó- és vezérlőszekrények | S3HF EMC szekrény H500xW400xD200 |  |  | 168051 | 1 | 1 | DB | 199980.69
NSYS3HF6420P | Univerzális elosztó- és vezérlőszekrények | S3HF EMC szekrény H600xW400xD200 |  |  | 174849 | 1 | 1 | DB | 208070.31
NSYS3HF6625P | Univerzális elosztó- és vezérlőszekrények | S3HF EMC szekrény H600xW600xD250 |  |  | 218045 | 1 | 1 | DB | 259473.55
NSYS3HF7525P | Univerzális elosztó- és vezérlőszekrények | S3HF EMC szekrény H700xW500xD250 |  |  | 228872 | 1 | 1 | DB | 272357.68
NSYS3HF8630P | Univerzális elosztó- és vezérlőszekrények | S3HF EMC szekrény H800xW600xD300 |  |  | 259059 | 1 | 1 | DB | 308280.21
NSYS3X101030 | Univerzális elosztó- és vezérlőszekrények | Rozsdamentes acél faliszekrény S3X 304L 1000x1000x300 |  |  | 497997 | 1 | 1 | DB | 592616.43
NSYS3X101030H | Univerzális elosztó- és vezérlőszekrények | Rozsdamentes acél faliszekrény 1000x1000x300 |  |  | 899437 | 1 | 1 | DB | 1070330.03
NSYS3X10830 | Univerzális elosztó- és vezérlőszekrények | Rozsdamentes acél faliszekrény |  |  | 347518 | 1 | 1 | DB | 413546.42
NSYS3X10830H | Univerzális elosztó- és vezérlőszekrények | Rozsdamentes acél faliszekrény 1000x800x300 |  |  | 556344 | 1 | 1 | DB | 662049.36
NSYS3X10830T | Univerzális elosztó- és vezérlőszekrények | Rozsdamentes acél faliszekrény 1000x800x300 |  |  | 421281 | 1 | 1 | DB | 501324.39
NSYS3X121030 | Univerzális elosztó- és vezérlőszekrények | Rozsdamentes acél faliszekrény S3X 304L 1200x1000x300 |  |  | 680354 | 1 | 1 | DB | 809621.26
NSYS3X121030H | Univerzális elosztó- és vezérlőszekrények | Rozsdamentes acél faliszekrény 1200x1000x300 |  |  | 976968 | 1 | 1 | DB | 1162591.92
NSYS3X12830 | Univerzális elosztó- és vezérlőszekrények | Rozsdamentes acél faliszekrény |  |  | 386153 | 1 | 1 | DB | 459522.07
NSYS3X12830H | Univerzális elosztó- és vezérlőszekrények | Rozsdamentes acél faliszekrény 1200x800x300 |  |  | 635956 | 1 | 1 | DB | 756787.64
NSYS3X302515 | Univerzális elosztó- és vezérlőszekrények | Rozsdamentes acél faliszekrény |  |  | 66333 | 1 | 1 | DB | 78936.27
NSYS3X302515H | Univerzális elosztó- és vezérlőszekrények | Rozsdamentes acél faliszekrény 300x250x150 |  |  | 76761 | 1 | 1 | DB | 91345.59
NSYS3X3215 | Univerzális elosztó- és vezérlőszekrények | Rozsdamentes acél faliszekrény |  | * | 61633 | 1 | 1 | DB | 73343.27
NSYS3X3215H | Univerzális elosztó- és vezérlőszekrények | Rozsdamentes acél faliszekrény S3X 316L 300x200x150 |  |  | 79107 | 1 | 1 | DB | 94137.33
NSYS3X3315 | Univerzális elosztó- és vezérlőszekrények | Rozsdamentes acél faliszekrény |  | * | 66037 | 1 | 1 | DB | 78584.03
NSYS3X3315H | Univerzális elosztó- és vezérlőszekrények | Rozsdamentes acél faliszekrény 300x300x150 |  |  | 99964 | 1 | 1 | DB | 118957.16
NSYS3X4315 | Univerzális elosztó- és vezérlőszekrények | Rozsdamentes acél faliszekrény |  | * | 78690 | 1 | 1 | DB | 93641.1
NSYS3X4315H | Univerzális elosztó- és vezérlőszekrények | Rozsdamentes acél faliszekrény 400x300x150 |  |  | 105887 | 1 | 1 | DB | 126005.53
NSYS3X4320 | Univerzális elosztó- és vezérlőszekrények | Rozsdamentes acél faliszekrény |  | * | 95503 | 1 | 1 | DB | 113648.57
NSYS3X4320H | Univerzális elosztó- és vezérlőszekrények | Rozsdamentes acél faliszekrény 400x300x200 |  |  | 121937 | 1 | 1 | DB | 145105.03
NSYS3X4320T | Univerzális elosztó- és vezérlőszekrények | Rozsdamentes acél faliszekrény 400x300x200 |  |  | 105697 | 1 | 1 | DB | 125779.43
NSYS3X4420 | Univerzális elosztó- és vezérlőszekrények | Rozsdamentes acél faliszekrény |  | * | 107928 | 1 | 1 | DB | 128434.32
NSYS3X4420H | Univerzális elosztó- és vezérlőszekrények | Rozsdamentes acél faliszekrény 316L |  |  | 128087 | 1 | 1 | DB | 152423.53
NSYS3X4420LDT | Univerzális elosztó- és vezérlőszekrények | Rozsdam. faliszekrény 400x400x200 |  |  | 133318 | 1 | 1 | DB | 158648.42
NSYS3X4620 | Univerzális elosztó- és vezérlőszekrények | Rozsdamentes szekrény |  |  | 119241 | 1 | 1 | DB | 141896.79
NSYS3X4620H | Univerzális elosztó- és vezérlőszekrények | Rozsdamentes acél faliszekrény 400x600x200 |  |  | 183859 | 1 | 1 | DB | 218792.21
NSYS3X5420 | Univerzális elosztó- és vezérlőszekrények | Rozsdamentes acél faliszekrény |  | * | 120332 | 1 | 1 | DB | 143195.08
NSYS3X5420H | Univerzális elosztó- és vezérlőszekrények | Rozsdamentes acél faliszekrény 500x400x200 |  |  | 165065 | 1 | 1 | DB | 196427.35
NSYS3X5420T | Univerzális elosztó- és vezérlőszekrények | Rozsdamentes acél faliszekrény 500x400x200 |  |  | 131544 | 1 | 1 | DB | 156537.36
NSYS3X601030 | Univerzális elosztó- és vezérlőszekrények | Rozsdam. faliszekrény 600x1000x300 |  |  | 763523 | 1 | 1 | DB | 908592.37
NSYS3X601230 | Univerzális elosztó- és vezérlőszekrények | Rozsdam. faliszekrény 600x1200x300 |  |  | 721012 | 1 | 1 | DB | 858004.28
NSYS3X6420 | Univerzális elosztó- és vezérlőszekrények | Rozsdamentes acél faliszekrény |  | * | 133703 | 1 | 1 | DB | 159106.57
NSYS3X6420H | Univerzális elosztó- és vezérlőszekrények | Rozsdamentes acél faliszekrény 600x400x200 |  |  | 203155 | 1 | 1 | DB | 241754.45
NSYS3X6420T | Univerzális elosztó- és vezérlőszekrények | Inox (600*400*200) szekrény, átlátszó ajtó |  |  | 162114 | 1 | 1 | DB | 192915.66
NSYS3X6625 | Univerzális elosztó- és vezérlőszekrények | Rozsdamentes acél faliszekrény |  | * | 188438 | 1 | 1 | DB | 224241.22
NSYS3X6625H | Univerzális elosztó- és vezérlőszekrények | Rozsdamentes szekrény (600*600*250) |  |  | 234063 | 1 | 1 | DB | 278534.97
NSYS3X6625LDT | Univerzális elosztó- és vezérlőszekrények | Rozsdam. faliszekrény 600x600x250 |  |  | 232479 | 1 | 1 | DB | 276650.01
NSYS3X7525 | Univerzális elosztó- és vezérlőszekrények | Rozsdamentes acél faliszekrény |  |  | 192915 | 1 | 1 | DB | 229568.85
NSYS3X7525H | Univerzális elosztó- és vezérlőszekrények | Rozsdamentes acél faliszekrény 700x500x250 |  |  | 339756 | 1 | 1 | DB | 404309.64
NSYS3X7525T | Univerzális elosztó- és vezérlőszekrények | Inox (700*500*250) szekrény, átlátszó ajtó |  |  | 219578 | 1 | 1 | DB | 261297.82
NSYS3X801030 | Univerzális elosztó- és vezérlőszekrények | Rozsdam. faliszekrény 800x1000x300 |  |  | 763725 | 1 | 1 | DB | 908832.75
NSYS3X801230 | Univerzális elosztó- és vezérlőszekrények | Rozsdam. faliszekrény 800x1200x300 |  |  | 866638 | 1 | 1 | DB | 1031299.22
NSYS3X8625 | Univerzális elosztó- és vezérlőszekrények | Rozsdamentes acél faliszekrény |  | * | 227292 | 1 | 1 | DB | 270477.48
NSYS3X8625H | Univerzális elosztó- és vezérlőszekrények | Rozsdamentes acél faliszekrény 800x600x250 |  |  | 361866 | 1 | 1 | DB | 430620.54
NSYS3X8625T | Univerzális elosztó- és vezérlőszekrények | Rozsdamentes acél faliszekrény 800x600x250 |  |  | 273400 | 1 | 1 | DB | 325346
NSYS3X8830 | Univerzális elosztó- és vezérlőszekrények | Rozsdamentes acél faliszekrény |  |  | 309458 | 1 | 1 | DB | 368255.02
NSYS3X8830H | Univerzális elosztó- és vezérlőszekrények | Rozsdamentes acél faliszekrény 800x800x300 |  |  | 497806 | 1 | 1 | DB | 592389.14
NSYS3XEX10830 | Univerzális elosztó- és vezérlőszekrények | Rozsdamentes acél ATEX szekrény |  |  | 404310 | 1 | 1 | DB | 481128.9
NSYS3XEX3215 | Univerzális elosztó- és vezérlőszekrények | Rozsdamentes acél ATEX szekrény |  |  | 77110 | 1 | 1 | DB | 91760.9
NSYS3XEX4320 | Univerzális elosztó- és vezérlőszekrények | Rozsdamentes acél ATEX szekrény |  |  | 113987 | 1 | 1 | DB | 135644.53
NSYS3XEX5420 | Univerzális elosztó- és vezérlőszekrények | Rozsdamentes acél ATEX szekrény |  |  | 131612 | 1 | 1 | DB | 156618.28
NSYS3XEX6420 | Univerzális elosztó- és vezérlőszekrények | Rozsdamentes acél ATEX szekrény |  |  | 143074 | 1 | 1 | DB | 170258.06
NSYS3XEX7525 | Univerzális elosztó- és vezérlőszekrények | Rozsdamentes acél ATEX szekrény |  |  | 250997 | 1 | 1 | DB | 298686.43
NSYS3XEX8625 | Univerzális elosztó- és vezérlőszekrények | Rozsdamentes acél ATEX szekrény |  |  | 271809 | 1 | 1 | DB | 323452.71
NSYS50 | Univerzális elosztó- és vezérlőszekrények | Sorkapocs 1x50mm2 |  |  | 663 | 1 | 1 | DB | 788.97
NSYS5GPC35 | Univerzális elosztó- és vezérlőszekrények | Lábazat SF 5G 300x500 |  |  | 156217 | 1 | 1 | DB | 185898.23
NSYS5GPC38 | Univerzális elosztó- és vezérlőszekrények | Lábazat SF 5G 300x800 |  |  | 161539 | 1 | 1 | DB | 192231.41
NSYS5GPC75 | Univerzális elosztó- és vezérlőszekrények | Lábazat SF 5G 700x500 |  |  | 162902 | 1 | 1 | DB | 193853.38
NSYS5GPC78 | Univerzális elosztó- és vezérlőszekrények | Lábazat SF 5G 700x800 |  |  | 140703 | 1 | 1 | DB | 167436.57
NSYS5GPC86 | Univerzális elosztó- és vezérlőszekrények | Lábazat SF 5G 800x600 |  |  | 123431 | 1 | 1 | DB | 146882.89
NSYS70 | Univerzális elosztó- és vezérlőszekrények | Sorkapocs 1x70 mm2 |  |  | 900 | 1 | 1 | DB | 1071
NSYS95100 | Univerzális elosztó- és vezérlőszekrények | Sigma biztonsági csatlakozók 95/100 |  |  | 946 | 1 | 1 | DB | 1125.74
NSYSB130 | Univerzális elosztó- és vezérlőszekrények | Mélységállító 130mm |  |  | 2105 | 1 | 10 | DB | 2504.95
NSYSB90 | Univerzális elosztó- és vezérlőszekrények | Mélységállító 90mm |  |  | 1671 | 1 | 10 | DB | 1988.49
NSYSBM151512 | Univerzális elosztó- és vezérlőszekrények | SBM Ipari doboz 150x150x120 hegesztett acél IP66 |  |  | 13427 | 1 | 1 | DB | 15978.13
NSYSBM15158 | Univerzális elosztó- és vezérlőszekrények | SBM Ipari doboz 150x150x80 hegesztett acél IP66 |  |  | 12620 | 1 | 1 | DB | 15017.8
NSYSBM152012 | Univerzális elosztó- és vezérlőszekrények | SBM Ipari doboz 150x200x120 hegesztett acél IP66 |  |  | 13486 | 1 | 1 | DB | 16048.34
NSYSBM15208 | Univerzális elosztó- és vezérlőszekrények | SBM Ipari doboz 150x200x80 hegesztett acél IP66 |  |  | 11992 | 1 | 1 | DB | 14270.48
NSYSBM153012 | Univerzális elosztó- és vezérlőszekrények | SBM Ipari doboz 150x300x120 hegesztett acél IP66 |  |  | 15170 | 1 | 1 | DB | 18052.3
NSYSBM15308 | Univerzális elosztó- és vezérlőszekrények | SBM Ipari doboz 150x300x80 hegesztett acél IP66 |  |  | 12696 | 1 | 1 | DB | 15108.24
NSYSBM154012 | Univerzális elosztó- és vezérlőszekrények | SBM Ipari doboz 150x400x120 hegesztett acél IP66 |  |  | 17117 | 1 | 1 | DB | 20369.23
NSYSBM15408 | Univerzális elosztó- és vezérlőszekrények | SBM Ipari doboz 150x400x80 hegesztett acél IP66 |  |  | 14530 | 1 | 1 | DB | 17290.7
NSYSBM202012 | Univerzális elosztó- és vezérlőszekrények | SBM Ipari doboz 200x200x120 hegesztett acél IP66 |  | * | 14643 | 1 | 1 | DB | 17425.17
NSYSBM20208 | Univerzális elosztó- és vezérlőszekrények | SBM Ipari doboz 200x200x80 hegesztett acél IP66 |  |  | 13707 | 1 | 1 | DB | 16311.33
NSYSBM203012 | Univerzális elosztó- és vezérlőszekrények | SBM Ipari doboz 200x300x120 hegesztett acél IP66 |  | * | 16076 | 1 | 1 | DB | 19130.44
NSYSBM20308 | Univerzális elosztó- és vezérlőszekrények | SBM Ipari doboz 200x300x80 hegesztett acél IP66 |  |  | 13751 | 1 | 1 | DB | 16363.69
NSYSBM204012 | Univerzális elosztó- és vezérlőszekrények | SBM Ipari doboz 200x400x120 hegesztett acél IP66 |  |  | 16975 | 1 | 1 | DB | 20200.25
NSYSBM20408 | Univerzális elosztó- és vezérlőszekrények | SBM Ipari doboz 200x400x80 hegesztett acél IP66 |  |  | 16167 | 1 | 1 | DB | 19238.73
NSYSBM205012 | Univerzális elosztó- és vezérlőszekrények | SBM Ipari doboz 200x500x120 hegesztett acél IP66 |  |  | 20854 | 1 | 1 | DB | 24816.26
NSYSBM20508 | Univerzális elosztó- és vezérlőszekrények | SBM Ipari doboz 200x500x80 hegesztett acél IP66 |  |  | 19295 | 1 | 1 | DB | 22961.05
NSYSBM206012 | Univerzális elosztó- és vezérlőszekrények | SBM Ipari doboz 200x600x120 hegesztett acél IP66 |  |  | 22784 | 1 | 1 | DB | 27112.96
NSYSBM20608 | Univerzális elosztó- és vezérlőszekrények | SBM Ipari doboz 200x600x80 hegesztett acél IP66 |  |  | 21195 | 1 | 1 | DB | 25222.05
NSYSBM208012 | Univerzális elosztó- és vezérlőszekrények | SBM Ipari doboz 200x800x120 hegesztett acél IP66 |  |  | 32432 | 1 | 1 | DB | 38594.08
NSYSBM303012 | Univerzális elosztó- és vezérlőszekrények | SBM Ipari doboz 300x300x120 hegesztett acél IP66 |  |  | 18286 | 1 | 1 | DB | 21760.34
NSYSBM304012 | Univerzális elosztó- és vezérlőszekrények | SBM Ipari doboz 300x400x120 hegesztett acél IP66 |  |  | 19652 | 1 | 1 | DB | 23385.88
NSYSBM305012 | Univerzális elosztó- és vezérlőszekrények | SBM Ipari doboz 300x500x120 hegesztett acél IP66 |  |  | 23406 | 1 | 1 | DB | 27853.14
NSYSBM306012 | Univerzális elosztó- és vezérlőszekrények | SBM Ipari doboz 300x600x120 hegesztett acél IP66 |  |  | 30916 | 1 | 1 | DB | 36790.04
NSYSBM308012 | Univerzális elosztó- és vezérlőszekrények | SBM Ipari doboz 300x800x120 hegesztett acél IP66 |  |  | 33454 | 1 | 1 | DB | 39810.26
NSYSBM404012 | Univerzális elosztó- és vezérlőszekrények | SBM Ipari doboz 400x400x120 hegesztett acél IP66 |  |  | 24092 | 1 | 1 | DB | 28669.48
NSYSBM405012 | Univerzális elosztó- és vezérlőszekrények | SBM Ipari doboz 400x500x120 hegesztett acél IP66 |  |  | 27488 | 1 | 1 | DB | 32710.72
NSYSBM406012 | Univerzális elosztó- és vezérlőszekrények | SBM Ipari doboz 400x600x120 hegesztett acél IP66 |  |  | 31912 | 1 | 1 | DB | 37975.28
NSYSBM408012 | Univerzális elosztó- és vezérlőszekrények | SBM Ipari doboz 400x800x120 hegesztett acél IP66 |  |  | 35866 | 1 | 1 | DB | 42680.54
NSYSBMB203012 | Univerzális elosztó- és vezérlőszekrények | SBM Ipari doboz üvegajtós, kábelbevezetővel, zsanérral 200x300x120 hegesztett acél IP66 |  |  | 35496 | 1 | 1 | DB | 42240.24
NSYSBMB204012 | Univerzális elosztó- és vezérlőszekrények | SBM Ipari doboz üvegajtós, kábelbevezetővel, zsanérral 200x400x120 hegesztett acél IP66 |  |  | 39995 | 1 | 1 | DB | 47594.05
NSYSBMB206012 | Univerzális elosztó- és vezérlőszekrények | SBM Ipari doboz üvegajtós, kábelbevezetővel, zsanérral 200x600x120 hegesztett acél IP66 |  |  | 55255 | 1 | 1 | DB | 65753.45
NSYSBMB208012 | Univerzális elosztó- és vezérlőszekrények | SBM Ipari doboz üvegajtós, kábelbevezetővel, zsanérral 200x800x120 hegesztett acél IP66 |  |  | 67666 | 1 | 1 | DB | 80522.54
NSYSBMC153012 | Univerzális elosztó- és vezérlőszekrények | SBM Ipari doboz kábelbevezetővel 150x300x120 hegesztett acél IP66 |  |  | 21088 | 1 | 1 | DB | 25094.72
NSYSBMC154012 | Univerzális elosztó- és vezérlőszekrények | SBM Ipari doboz kábelbevezetővel 150x400x120 hegesztett acél IP66 |  |  | 30228 | 1 | 1 | DB | 35971.32
NSYSBMC203012 | Univerzális elosztó- és vezérlőszekrények | SBM Ipari doboz kábelbevezetővel 200x300x120 hegesztett acél IP66 |  |  | 21911 | 1 | 1 | DB | 26074.09
NSYSBMC204012 | Univerzális elosztó- és vezérlőszekrények | SBM Ipari doboz kábelbevezetővel 200x400x120 hegesztett acél IP66 |  |  | 32018 | 1 | 1 | DB | 38101.42
NSYSBMC206012 | Univerzális elosztó- és vezérlőszekrények | SBM Ipari doboz kábelbevezetővel 200x600x120 hegesztett acél IP66 |  |  | 48043 | 1 | 1 | DB | 57171.17
NSYSBMC208012 | Univerzális elosztó- és vezérlőszekrények | SBM Ipari doboz kábelbevezetővel 200x800x120 hegesztett acél IP66 |  |  | 55256 | 1 | 1 | DB | 65754.64
NSYSBMC303012 | Univerzális elosztó- és vezérlőszekrények | SBM Ipari doboz kábelbevezetővel 300x300x120 hegesztett acél IP66 |  |  | 29916 | 1 | 1 | DB | 35600.04
NSYSBMC304012 | Univerzális elosztó- és vezérlőszekrények | SBM Ipari doboz kábelbevezetővel 300x400x120 hegesztett acél IP66 |  |  | 31834 | 1 | 1 | DB | 37882.46
NSYSBMC306012 | Univerzális elosztó- és vezérlőszekrények | SBM Ipari doboz kábelbevezetővel 300x600x120 hegesztett acél IP66 |  |  | 61357 | 1 | 1 | DB | 73014.83
NSYSBMC308012 | Univerzális elosztó- és vezérlőszekrények | SBM Ipari doboz kábelbevezetővel 300x800x120 hegesztett acél IP66 |  |  | 70156 | 1 | 1 | DB | 83485.64
NSYSBMC404012 | Univerzális elosztó- és vezérlőszekrények | SBM Ipari doboz kábelbevezetővel 400x400x120 hegesztett acél IP66 |  |  | 46347 | 1 | 1 | DB | 55152.93
NSYSBMC406012 | Univerzális elosztó- és vezérlőszekrények | SBM Ipari doboz kábelbevezetővel 400x600x120 hegesztett acél IP66 |  |  | 65658 | 1 | 1 | DB | 78133.02
NSYSBMC408012 | Univerzális elosztó- és vezérlőszekrények | SBM Ipari doboz kábelbevezetővel 400x800x120 hegesztett acél IP66 |  |  | 74830 | 1 | 1 | DB | 89047.7
NSYSBPLA | Univerzális elosztó- és vezérlőszekrények | Közbenső tartó kétajtós szekrényhez |  |  | 7201 | 1 | 1 | DB | 8569.19
NSYSBTB | Univerzális elosztó- és vezérlőszekrények | 4 rögzítő szerlapok egymásnak háttal szereléséhez |  |  | 7523 | 1 | 1 | DB | 8952.37
NSYSC1030 | Univerzális elosztó- és vezérlőszekrények | Esővédő tető (1000*300) |  |  | 64151 | 1 | 1 | DB | 76339.69
NSYSC1040 | Univerzális elosztó- és vezérlőszekrények | Esővédő tető (1000*400) |  |  | 67204 | 1 | 1 | DB | 79972.76
NSYSC1050 | Univerzális elosztó- és vezérlőszekrények | Esővédő tető (1000*500) |  |  | 70259 | 1 | 1 | DB | 83608.21
NSYSC1060 | Univerzális elosztó- és vezérlőszekrények | Esővédő tető 1000X600 |  |  | 76369 | 1 | 1 | DB | 90879.11
NSYSC1230 | Univerzális elosztó- és vezérlőszekrények | Esővédő tető (1200*300) |  |  | 71193 | 1 | 1 | DB | 84719.67
NSYSC1240 | Univerzális elosztó- és vezérlőszekrények | Esővédő tető (1200*400) |  |  | 73314 | 1 | 1 | DB | 87243.66
NSYSC124HD | Univerzális elosztó- és vezérlőszekrények | SFHD 1200x400 esővédő |  |  | 112278 | 1 | 1 | DB | 133610.82
NSYSC1250 | Univerzális elosztó- és vezérlőszekrények | Esővédő tető (1200*500) |  |  | 76369 | 1 | 1 | DB | 90879.11
NSYSC1260 | Univerzális elosztó- és vezérlőszekrények | Esővédő tető (1200*600) |  |  | 82478 | 1 | 1 | DB | 98148.82
NSYSC126HD | Univerzális elosztó- és vezérlőszekrények | SFHD 1200x600 esővédő |  |  | 123156 | 1 | 1 | DB | 146555.64
NSYSC1640 | Univerzális elosztó- és vezérlőszekrények | Esővédő tető (1600*400) |  |  | 100808 | 1 | 1 | DB | 119961.52
NSYSC1650 | Univerzális elosztó- és vezérlőszekrények | Esővédő tető (1600*500) |  |  | 106915 | 1 | 1 | DB | 127228.85
NSYSC1660 | Univerzális elosztó- és vezérlőszekrények | Esővédő tető (1600*600) |  |  | 113026 | 1 | 1 | DB | 134500.94
NSYSC1850 | Univerzális elosztó- és vezérlőszekrények | Esővédő tető (1800*500) |  |  | 144083 | 1 | 1 | DB | 171458.77
NSYSC1860 | Univerzális elosztó- és vezérlőszekrények | Esővédő tető (1800*600) |  |  | 125244 | 1 | 1 | DB | 149040.36
NSYSC2050 | Univerzális elosztó- és vezérlőszekrények | Esővédő tető (2000*500) |  |  | 164955 | 1 | 1 | DB | 196296.45
NSYSC2060 | Univerzális elosztó- és vezérlőszekrények | Esővédő tető (2000*600) |  |  | 143571 | 1 | 1 | DB | 170849.49
NSYSC2450 | Univerzális elosztó- és vezérlőszekrények | Esővédő tető (2400*500) |  |  | 180228 | 1 | 1 | DB | 214471.32
NSYSC2460 | Univerzális elosztó- és vezérlőszekrények | Esővédő tető (2400*600) |  |  | 192447 | 1 | 1 | DB | 229011.93
NSYSC630 | Univerzális elosztó- és vezérlőszekrények | Esővédő tető (600*300) |  |  | 47321 | 1 | 1 | DB | 56311.99
NSYSC640 | Univerzális elosztó- és vezérlőszekrények | Esővédő tető (600*400) |  |  | 57429 | 1 | 1 | DB | 68340.51
NSYSC64HD | Univerzális elosztó- és vezérlőszekrények | SFHD 600x400 esővédő |  |  | 80280 | 1 | 1 | DB | 95533.2
NSYSC650 | Univerzális elosztó- és vezérlőszekrények | Esővédő tető (600*500) |  |  | 63539 | 1 | 1 | DB | 75611.41
NSYSC660 | Univerzális elosztó- és vezérlőszekrények | Esővédő tető (600*600) |  |  | 69649 | 1 | 1 | DB | 82882.31
NSYSC66HD | Univerzális elosztó- és vezérlőszekrények | SFHD 600x600 esővédő |  |  | 86601 | 1 | 1 | DB | 103055.19
NSYSC830 | Univerzális elosztó- és vezérlőszekrények | Esővédő tető (800*300) |  |  | 58041 | 1 | 1 | DB | 69068.79
NSYSC840 | Univerzális elosztó- és vezérlőszekrények | Esővédő tető (800*400) |  | * | 64151 | 1 | 1 | DB | 76339.69
NSYSC84HD | Univerzális elosztó- és vezérlőszekrények | SFHD 800x400 esővédő |  |  | 83212 | 1 | 1 | DB | 99022.28
NSYSC850 | Univerzális elosztó- és vezérlőszekrények | Esővédő tető (800*500) |  |  | 67204 | 1 | 1 | DB | 79972.76
NSYSC860 | Univerzális elosztó- és vezérlőszekrények | Esővédő tető (800*600) |  |  | 66200 | 1 | 1 | DB | 78778
NSYSC86HD | Univerzális elosztó- és vezérlőszekrények | SFHD 800x600 esővédő |  |  | 90268 | 1 | 1 | DB | 107418.92
NSYSCCDINLG140 | Univerzális elosztó- és vezérlőszekrények | Műanyag kábel rögzító 140MM (10 db) |  | * | 5468 | 1 | 1 | DB | 6506.92
NSYSCCDINLG75 | Univerzális elosztó- és vezérlőszekrények | Műanyag kábelrögzítő 75mm |  |  | 4846 | 1 | 10 | DB | 5766.74
NSYSCX10030 | Univerzális elosztó- és vezérlőszekrények | Védőtető CMO* szekrényhez (1000*300) |  |  | 184049 | 1 | 1 | DB | 219018.31
NSYSCX10040 | Univerzális elosztó- és vezérlőszekrények | Rozsdamentes esővédő tető 1000x400 |  |  | 189986 | 1 | 1 | DB | 226083.34
NSYSCX10060 | Univerzális elosztó- és vezérlőszekrények | Rozsdamentes esővédő tető 1000x600 |  |  | 356223 | 1 | 1 | DB | 423905.37
NSYSCX12040 | Univerzális elosztó- és vezérlőszekrények | Védőtető CMO szekrényhez |  |  | 195923 | 1 | 1 | DB | 233148.37
NSYSCX12050 | Univerzális elosztó- és vezérlőszekrények | Védőtető CMO szekrényhez |  |  | 201860 | 1 | 1 | DB | 240213.4
NSYSCX16040 | Univerzális elosztó- és vezérlőszekrények | Esővédő tető SFX/SMX 304L 1600x400 |  |  | 201860 | 1 | 1 | DB | 240213.4
NSYSCX16060 | Univerzális elosztó- és vezérlőszekrények | Esővédő tető SFX/SMX 304L 1600x600 |  |  | 189986 | 1 | 1 | DB | 226083.34
NSYSCX6040 | Univerzális elosztó- és vezérlőszekrények | Esővédő tető SFX/SMX 304L 600x400 |  |  | 178112 | 1 | 1 | DB | 211953.28
NSYSCX8040 | Univerzális elosztó- és vezérlőszekrények | Védőtető CMO* szekrényhez (800*400) |  |  | 189986 | 1 | 1 | DB | 226083.34
NSYSCX8050 | Univerzális elosztó- és vezérlőszekrények | Esővédő tető SFX/SMX 304L 800x500 |  |  | 213734 | 1 | 1 | DB | 254343.46
NSYSCX8060 | Univerzális elosztó- és vezérlőszekrények | Esővédő tető SFX/SMX 304L 800x600 |  |  | 219670 | 1 | 1 | DB | 261407.3
NSYSD10 | Univerzális elosztó- és vezérlőszekrények | Vezérlőasztal (1024*1200*466) |  |  | 276560 | 1 | 1 | DB | 329106.4
NSYSD10R | Univerzális elosztó- és vezérlőszekrények | Vezérlőasztal (1024*1000*597) |  |  | 436998 | 1 | 1 | DB | 520027.62
NSYSD12 | Univerzális elosztó- és vezérlőszekrények | Vezérlőasztal 1000x1200x466 |  |  | 395739 | 1 | 1 | DB | 470929.41
NSYSD12R | Univerzális elosztó- és vezérlőszekrények | Vezérlőasztal (1024*1200*597) |  |  | 356598 | 1 | 1 | DB | 424351.62
NSYSD6 | Univerzális elosztó- és vezérlőszekrények | Vezérlőasztal (1024*600*466) |  |  | 240971 | 1 | 1 | DB | 286755.49
NSYSD6R | Univerzális elosztó- és vezérlőszekrények | Vezérlőasztal 1000x600x597 |  |  | 324097 | 1 | 1 | DB | 385675.43
NSYSD8 | Univerzális elosztó- és vezérlőszekrények | Vezérlőasztal 1000x800x466 |  |  | 318585 | 1 | 1 | DB | 379116.15
NSYSD8R | Univerzális elosztó- és vezérlőszekrények | Vezérlőasztal (1024*800*597) |  |  | 288668 | 1 | 1 | DB | 343514.92
NSYSDC42 | Univerzális elosztó- és vezérlőszekrények | Előlap vezérlőasztalhoz |  |  | 161176 | 1 | 1 | DB | 191799.44
NSYSDC43 | Univerzális elosztó- és vezérlőszekrények | Moduláris kezelőpult vezérlőasztalhoz W400xD300 |  |  | 166404 | 1 | 1 | DB | 198020.76
NSYSDC62 | Univerzális elosztó- és vezérlőszekrények | Takarólap vezérlő szekrényhez |  |  | 217916 | 1 | 1 | DB | 259320.04
NSYSDC63 | Univerzális elosztó- és vezérlőszekrények | Moduláris kezelőpult vezérlőasztalhoz W600xD300 |  |  | 176259 | 1 | 1 | DB | 209748.21
NSYSDCR10 | Univerzális elosztó- és vezérlőszekrények | 2 ajtó keresztsín (1000) |  |  | 21432 | 1 | 1 | DB | 25504.08
NSYSDCR200 | Univerzális elosztó- és vezérlőszekrények | Mélységállító elem |  | * | 13452 | 1 | 1 | DB | 16007.88
NSYSDCR250 | Univerzális elosztó- és vezérlőszekrények | Mélységállító elem |  |  | 13889 | 1 | 1 | DB | 16527.91
NSYSDCR300 | Univerzális elosztó- és vezérlőszekrények | Mélységállító elem |  | * | 14272 | 1 | 1 | DB | 16983.68
NSYSDCR4 | Univerzális elosztó- és vezérlőszekrények | 2 ajtó keresztsín (400) |  |  | 3688 | 1 | 1 | DB | 4388.72
NSYSDCR400 | Univerzális elosztó- és vezérlőszekrények | Mélységállító elem |  | * | 15697 | 1 | 1 | DB | 18679.43
NSYSDCR5 | Univerzális elosztó- és vezérlőszekrények | 2 ajtó keresztsín 500 |  |  | 4350 | 1 | 1 | DB | 5176.5
NSYSDCR6 | Univerzális elosztó- és vezérlőszekrények | 2 ajtó keresztsín 600 |  | * | 12859 | 1 | 1 | DB | 15302.21
NSYSDCR8 | Univerzális elosztó- és vezérlőszekrények | 2 ajtó keresztsín (800) |  |  | 17146 | 1 | 1 | DB | 20403.74
NSYSDCX42 | Univerzális elosztó- és vezérlőszekrények | Moduláris kezelőpult vezérlőasztalhoz 304L W400xD200 |  |  | 287340 | 1 | 1 | DB | 341934.6
NSYSDCX43 | Univerzális elosztó- és vezérlőszekrények | Moduláris kezelőpult vezérlőasztalhoz 304L W400xD300 |  |  | 360895 | 1 | 1 | DB | 429465.05
NSYSDCX62 | Univerzális elosztó- és vezérlőszekrények | Moduláris kezelőpult vezérlőasztalhoz 304L W600xD200 |  |  | 310354 | 1 | 1 | DB | 369321.26
NSYSDCX63 | Univerzális elosztó- és vezérlőszekrények | Moduláris kezelőpult vezérlőasztalhoz 304L W600xD300 |  |  | 387431 | 1 | 1 | DB | 461042.89
NSYSDF1010 | Univerzális elosztó- és vezérlőszekrények | Vezérlőasztal kezelőpulttal H1400xW1000xD1045 |  |  | 651049 | 1 | 1 | DB | 774748.31
NSYSDF108 | Univerzális elosztó- és vezérlőszekrények | Vezérlőasztal kezelőpulttal H1400xW1000xD845 |  |  | 593433 | 1 | 1 | DB | 706185.27
NSYSDF1210 | Univerzális elosztó- és vezérlőszekrények | Vezérlőasztal szerelőlap nélkül |  |  | 561625 | 1 | 1 | DB | 668333.75
NSYSDF128 | Univerzális elosztó- és vezérlőszekrények | Vezérlőasztal (1400*1200*845) |  |  | 563431 | 1 | 1 | DB | 670482.89
NSYSDF1610 | Univerzális elosztó- és vezérlőszekrények | Spacial pult 1400x1600x1045 szerelőlap nélkül |  |  | 721210 | 1 | 1 | DB | 858239.9
NSYSDF168 | Univerzális elosztó- és vezérlőszekrények | Vezérlőasztal kezelőpulttal H1400xW1600xD845 |  |  | 776007 | 1 | 1 | DB | 923448.33
NSYSDF810 | Univerzális elosztó- és vezérlőszekrények | Spacial SD H1400xW800xD1045 |  |  | 715398 | 1 | 1 | DB | 851323.62
NSYSDF88 | Univerzális elosztó- és vezérlőszekrények | Vezérlőasztal szerelőlap nélkül |  |  | 406582 | 1 | 1 | DB | 483832.58
NSYSDGCR10 | Univerzális elosztó- és vezérlőszekrények | 2 ajtó kábelvezető keresztsín (1000) |  |  | 25813 | 1 | 1 | DB | 30717.47
NSYSDGCR5 | Univerzális elosztó- és vezérlőszekrények | 2 ajtó kábelvezető keresztsín (500) |  |  | 10514 | 1 | 1 | DB | 12511.66
NSYSDGCR6 | Univerzális elosztó- és vezérlőszekrények | 2 ajtó kábelvezető keresztsín (600) |  |  | 18776 | 1 | 1 | DB | 22343.44
NSYSDGCR8 | Univerzális elosztó- és vezérlőszekrények | 2 ajtó kábelvezető keresztsín (800) |  |  | 13363 | 1 | 1 | DB | 15901.97
NSYSDH | Univerzális elosztó- és vezérlőszekrények | Vezérlőasztal kilincs |  |  | 10487 | 1 | 1 | DB | 12479.53
NSYSDP6M | Univerzális elosztó- és vezérlőszekrények | Acél dokumentum tartó, 600-as ajtó |  | * | 13090 | 1 | 1 | DB | 15577.1
NSYSDP8M | Univerzális elosztó- és vezérlőszekrények | Acél dokumentum tartó, 800-as ajtó |  | * | 14327 | 1 | 1 | DB | 17049.13
NSYSDR100 | Univerzális elosztó- és vezérlőszekrények | Szimmetrikus sín 35 mm, CMO, OLN-hez |  |  | 3688 | 1 | 1 | DB | 4388.72
NSYSDR100A | Univerzális elosztó- és vezérlőszekrények | Szimmetrikus DIN sín 15x35 WM 1000mm |  |  | 6719 | 1 | 1 | DB | 7995.61
NSYSDR120 | Univerzális elosztó- és vezérlőszekrények | Szimmetrikus sín 36 mm, CMO,OLN-hez |  |  | 4393 | 1 | 1 | DB | 5227.67
NSYSDR200 | Univerzális elosztó- és vezérlőszekrények | Szimmetrikus DIN sín 15x35 2m |  | * | 3689 | 1 | 1 | DB | 4389.91
NSYSDR200B | Univerzális elosztó- és vezérlőszekrények | Szimetrikus DIN sín 7,5x35 2m |  | * | 1847 | 1 | 20 | DB | 2197.93
NSYSDR200BD | Univerzális elosztó- és vezérlőszekrények | DIN sín 7,5x35 2m, perf. |  | * | 2061 | 1 | 20 | DB | 2452.59
NSYSDR200D | Univerzális elosztó- és vezérlőszekrények | Szimmetrikus DIN sín 15x35 2m driled |  | * | 2387 | 1 | 1 | DB | 2840.53
NSYSDR30B | Univerzális elosztó- és vezérlőszekrények | Symmt. DIN sín 7,5x35 300mm |  |  | 4009 | 1 | 1 | DB | 4770.71
NSYSDR40B | Univerzális elosztó- és vezérlőszekrények | Symmt. DIN sín 7,5x35 400mm |  |  | 4627 | 1 | 10 | DB | 5506.13
NSYSDR50A | Univerzális elosztó- és vezérlőszekrények | Szimmetrikus DIN sín 15x35 WM 500mm |  |  | 4869 | 1 | 10 | DB | 5794.11
NSYSDR60 | Univerzális elosztó- és vezérlőszekrények | Szimmetrikus sín 37 mm, CMO,OLN-hez |  |  | 2900 | 1 | 1 | DB | 3451
NSYSDR60A | Univerzális elosztó- és vezérlőszekrények | Szimmetrikus DIN sín 15x35 WM 600mm |  |  | 5244 | 1 | 10 | DB | 6240.36
NSYSDR80 | Univerzális elosztó- és vezérlőszekrények | Szimmetrikus sín 38 mm, CMO,OLN-hez |  |  | 3302 | 1 | 1 | DB | 3929.38
NSYSDR80A | Univerzális elosztó- és vezérlőszekrények | Szimmetrikus DIN sín 15x35 WM 800mm |  |  | 6753 | 1 | 10 | DB | 8036.07
NSYSDRC | Univerzális elosztó- és vezérlőszekrények | Ajtó központosító görgő |  |  | 16476 | 1 | 1 | DB | 19606.44
NSYSDRSDCR300 | Univerzális elosztó- és vezérlőszekrények | 2 Mélységállító elem szerelőlemezhez 300 |  |  | 27106 | 1 | 1 | DB | 32256.14
NSYSDRSDCR400 | Univerzális elosztó- és vezérlőszekrények | 2 Mélységállító elem szerelőlemezhez 400 |  |  | 29928 | 1 | 1 | DB | 35614.32
NSYSDT5 | Univerzális elosztó- és vezérlőszekrények | Lehajtható tálca ajtóra 500 |  |  | 29259 | 1 | 1 | DB | 34818.21
NSYSDT6 | Univerzális elosztó- és vezérlőszekrények | Lehajtható tálca ajtóra 600 |  |  | 43291 | 1 | 1 | DB | 51516.29
NSYSDT8 | Univerzális elosztó- és vezérlőszekrények | Lehajtható tálca ajtóra 800 |  |  | 49861 | 1 | 1 | DB | 59334.59
NSYSDX10 | Univerzális elosztó- és vezérlőszekrények | Rozsdamentes vezérlőasztal |  |  | 1185670 | 1 | 1 | DB | 1410947.3
NSYSDX12 | Univerzális elosztó- és vezérlőszekrények | Vezérlőasztal 1000x1200x600 |  |  | 1314841 | 1 | 1 | DB | 1564660.79
NSYSDX6 | Univerzális elosztó- és vezérlőszekrények | Rozsdamentes vezérlőasztal |  |  | 930772 | 1 | 1 | DB | 1107618.68
NSYSDX8 | Univerzális elosztó- és vezérlőszekrények | Rozsdamentes vezérlőasztal |  |  | 1148191 | 1 | 1 | DB | 1366347.29
NSYSF12640 | Univerzális elosztó- és vezérlőszekrények | SF szerelőlap nélkül (1200*600*400) |  |  | 199691 | 1 | 1 | DB | 237632.29
NSYSF12640P | Univerzális elosztó- és vezérlőszekrények | SF szerelőlappal (1200*600*400) |  |  | 223896 | 1 | 1 | DB | 266436.24
NSYSF12660 | Univerzális elosztó- és vezérlőszekrények | SF szerelőlap nélkül (1200*600*600) |  |  | 205743 | 1 | 1 | DB | 244834.17
NSYSF12660E | Univerzális elosztó- és vezérlőszekrények | SF rack szekrény 1200x600x600 |  |  | 238253 | 1 | 1 | DB | 283521.07
NSYSF12660P | Univerzális elosztó- és vezérlőszekrények | SF szerelőlappal (1200*600*600) |  |  | 229947 | 1 | 1 | DB | 273636.93
NSYSF12680E | Univerzális elosztó- és vezérlőszekrények | SF rack szekrény 1200x600x800 |  |  | 309729 | 1 | 1 | DB | 368577.51
NSYSF12840 | Univerzális elosztó- és vezérlőszekrények | SF szerelőlap nélkül (1200*800*400) |  |  | 211792 | 1 | 1 | DB | 252032.48
NSYSF12840P | Univerzális elosztó- és vezérlőszekrények | SF szerelőlappal (1200*800*400) |  |  | 239024 | 1 | 1 | DB | 284438.56
NSYSF12860 | Univerzális elosztó- és vezérlőszekrények | SF szerelőlap nélkül (1200*800*600) |  |  | 249264 | 1 | 1 | DB | 296624.16
NSYSF12860E | Univerzális elosztó- és vezérlőszekrények | SF rack szekrény (1200*800*600) |  |  | 327817 | 1 | 1 | DB | 390102.23
NSYSF12860P | Univerzális elosztó- és vezérlőszekrények | SF szerelőlappal (1200*800*600) |  |  | 245076 | 1 | 1 | DB | 291640.44
NSYSF12880E | Univerzális elosztó- és vezérlőszekrények | SF rack szekrény (1200*800*800) |  |  | 478439 | 1 | 1 | DB | 569342.41
NSYSF14640 | Univerzális elosztó- és vezérlőszekrények | SF szerelőlap nélkül (1400*600*400) |  |  | 211792 | 1 | 1 | DB | 252032.48
NSYSF14640P | Univerzális elosztó- és vezérlőszekrények | SF szerelőlappal (1400*600*400) |  |  | 239024 | 1 | 1 | DB | 284438.56
NSYSF14840 | Univerzális elosztó- és vezérlőszekrények | SF szerelőlap nélkül (1400*800*400) |  |  | 217844 | 1 | 1 | DB | 259234.36
NSYSF14840P | Univerzális elosztó- és vezérlőszekrények | SF szerelőlappal (1400*800*400) |  |  | 248100 | 1 | 1 | DB | 295239
NSYSF16660 | Univerzális elosztó- és vezérlőszekrények | SF szerelőlap nélkül (1600*600*600) |  |  | 249470 | 1 | 1 | DB | 296869.3
NSYSF16660P | Univerzális elosztó- és vezérlőszekrények | SF szerelőlappal (1600*600*600) |  |  | 260203 | 1 | 1 | DB | 309641.57
NSYSF16660PC | Univerzális elosztó- és vezérlőszekrények | SF PC alkalmazás (1600*600*600) |  |  | 648158 | 1 | 1 | DB | 771308.02
NSYSF16680 | Univerzális elosztó- és vezérlőszekrények | SF szerelőlap nélkül (1600*600*800) |  |  | 235998 | 1 | 1 | DB | 280837.62
NSYSF16680P | Univerzális elosztó- és vezérlőszekrények | SF szerelőlappal (1600*600*800) |  |  | 266254 | 1 | 1 | DB | 316842.26
NSYSF16680PC | Univerzális elosztó- és vezérlőszekrények | SF PC alkalmazás (1600*600*800) |  |  | 697360 | 1 | 1 | DB | 829858.4
NSYSF16860 | Univerzális elosztó- és vezérlőszekrények | SF szerelőlap nélkül (1600*800*600) |  |  | 242050 | 1 | 1 | DB | 288039.5
NSYSF16860P | Univerzális elosztó- és vezérlőszekrények | SF szerelőlappal (1600*800*600) |  |  | 311695 | 1 | 1 | DB | 370917.05
NSYSF16880 | Univerzális elosztó- és vezérlőszekrények | SF szerelőlap nélkül (1600*800*800) |  |  | 248100 | 1 | 1 | DB | 295239
NSYSF16880P | Univerzális elosztó- és vezérlőszekrények | SF szerelőlappal (1600*800*800) |  |  | 281383 | 1 | 1 | DB | 334845.77
NSYSF181040 | Univerzális elosztó- és vezérlőszekrények | SF szerelőlap nélkül (1800*1000*400) |  |  | 242050 | 1 | 1 | DB | 288039.5
NSYSF1810402D | Univerzális elosztó- és vezérlőszekrények | SF szerelőlap nélkül 2D (1800*1000*400) |  |  | 284407 | 1 | 1 | DB | 338444.33
NSYSF1810402DP | Univerzális elosztó- és vezérlőszekrények | SF szerelőlappal 2D (1800*1000*400) |  |  | 326766 | 1 | 1 | DB | 388851.54
NSYSF181040P | Univerzális elosztó- és vezérlőszekrények | SF szerelőlappal (1800*1000*400) |  | * | 278356 | 1 | 1 | DB | 331243.64
NSYSF181050 | Univerzális elosztó- és vezérlőszekrények | SF szerelőlap nélkül (1800*1000*500) |  |  | 245076 | 1 | 1 | DB | 291640.44
NSYSF181050P | Univerzális elosztó- és vezérlőszekrények | SF szerelőlappal (1800*1000*500) |  |  | 281383 | 1 | 1 | DB | 334845.77
NSYSF181060 | Univerzális elosztó- és vezérlőszekrények | SF szerelőlap nélkül (1800*1000*600) |  |  | 248100 | 1 | 1 | DB | 295239
NSYSF1810602D | Univerzális elosztó- és vezérlőszekrények | SF szerelőlap nélkül 2D (1800*1000*600) |  |  | 290459 | 1 | 1 | DB | 345646.21
NSYSF1810602DP | Univerzális elosztó- és vezérlőszekrények | SF szerelőlappal 2D (1800*1000*600) |  |  | 380821 | 1 | 1 | DB | 453176.99
NSYSF181060P | Univerzális elosztó- és vezérlőszekrények | SF szerelőlappal (1800*1000*600) |  |  | 284407 | 1 | 1 | DB | 338444.33
NSYSF1812402D | Univerzális elosztó- és vezérlőszekrények | SF szerelőlap nélkül 2D (1800*1200*400) |  |  | 335672 | 1 | 1 | DB | 399449.68
NSYSF1812402DP | Univerzális elosztó- és vezérlőszekrények | SF szerelőlappal 2D (1800*1200*400) |  | * | 374205 | 1 | 1 | DB | 445303.95
NSYSF1812502D | Univerzális elosztó- és vezérlőszekrények | SF szerelőlap nélkül 2D (1800*1200*500) |  |  | 299536 | 1 | 1 | DB | 356447.84
NSYSF1812502DP | Univerzális elosztó- és vezérlőszekrények | SF szerelőlappal 2D (1800*1200*500) |  |  | 347945 | 1 | 1 | DB | 414054.55
NSYSF1812602D | Univerzális elosztó- és vezérlőszekrények | SF szerelőlap nélkül 2D (1800*1200*600) |  |  | 342521 | 1 | 1 | DB | 407599.99
NSYSF1812602DP | Univerzális elosztó- és vezérlőszekrények | SF szerelőlappal 2D (1800*1200*600) |  |  | 454632 | 1 | 1 | DB | 541012.08
NSYSF18440 | Univerzális elosztó- és vezérlőszekrények | SF szerelőlap nélkül 1800x400x400 |  |  | 223896 | 1 | 1 | DB | 266436.24
NSYSF18450 | Univerzális elosztó- és vezérlőszekrények | SF szerelőlap nélkül 1800x400x500 |  |  | 226921 | 1 | 1 | DB | 270035.99
NSYSF18460 | Univerzális elosztó- és vezérlőszekrények | SF szerelőlap nélkül 1800x400x600 |  |  | 229947 | 1 | 1 | DB | 273636.93
NSYSF18640 | Univerzális elosztó- és vezérlőszekrények | SF szerelőlap nélkül (1800*600*400) |  |  | 217844 | 1 | 1 | DB | 259234.36
NSYSF18640P | Univerzális elosztó- és vezérlőszekrények | SF szerelőlappal (1800*600*400) |  | * | 245076 | 1 | 1 | DB | 291640.44
NSYSF18640T | Univerzális elosztó- és vezérlőszekrények | SF átlátszó ajtóval szerelőlap nélkül (1800*600*400) |  |  | 296511 | 1 | 1 | DB | 352848.09
NSYSF18650 | Univerzális elosztó- és vezérlőszekrények | SF szerelőlap nélkül (1800*600*500) |  |  | 239625 | 1 | 1 | DB | 285153.75
NSYSF18650P | Univerzális elosztó- és vezérlőszekrények | SF szerelőlappal (1800*600*500) |  |  | 248100 | 1 | 1 | DB | 295239
NSYSF18650T | Univerzális elosztó- és vezérlőszekrények | SF átlátszó ajtóval szerelőlap nélkül (1800*600*500) |  |  | 299536 | 1 | 1 | DB | 356447.84
NSYSF18660 | Univerzális elosztó- és vezérlőszekrények | SF szerelőlap nélkül (1800*600*600) |  |  | 290025 | 1 | 1 | DB | 345129.75
NSYSF18660P | Univerzális elosztó- és vezérlőszekrények | SF szerelőlappal (1800*600*600) |  |  | 272447 | 1 | 1 | DB | 324211.93
NSYSF18660PC | Univerzális elosztó- és vezérlőszekrények | SF PC alkalmazás (1800*600*600) |  |  | 704516 | 1 | 1 | DB | 838374.04
NSYSF18680PC | Univerzális elosztó- és vezérlőszekrények | SF PC alkalmazás (1800*600*800) |  |  | 738806 | 1 | 1 | DB | 879179.14
NSYSF18680T | Univerzális elosztó- és vezérlőszekrények | SF átlátszó ajtóval szerelőlap nélkül (1800*600*800) |  |  | 305589 | 1 | 1 | DB | 363650.91
NSYSF18840 | Univerzális elosztó- és vezérlőszekrények | SF szerelőlap nélkül (1800*800*400) |  |  | 229947 | 1 | 1 | DB | 273636.93
NSYSF18840P | Univerzális elosztó- és vezérlőszekrények | SF szerelőlappal (1800*800*400) |  | * | 260203 | 1 | 1 | DB | 309641.57
NSYSF18840T | Univerzális elosztó- és vezérlőszekrények | SF átlátszó ajtóval szerelőlap nélkül (1800*800*400) |  |  | 308613 | 1 | 1 | DB | 367249.47
NSYSF18850 | Univerzális elosztó- és vezérlőszekrények | SF szerelőlap nélkül (1800*800*500) |  |  | 252754 | 1 | 1 | DB | 300777.26
NSYSF18850P | Univerzális elosztó- és vezérlőszekrények | SF szerelőlappal (1800*800*500) |  |  | 263229 | 1 | 1 | DB | 313242.51
NSYSF18850T | Univerzális elosztó- és vezérlőszekrények | SF átlátszó ajtóval szerelőlap nélkül (1800*800*500) |  |  | 311639 | 1 | 1 | DB | 370850.41
NSYSF18860 | Univerzális elosztó- és vezérlőszekrények | SF szerelőlap nélkül (1800*800*600) |  |  | 256036 | 1 | 1 | DB | 304682.84
NSYSF188602D | Univerzális elosztó- és vezérlőszekrények | SF szerelőlap nélkül 2D (1800*800*600) |  |  | 266254 | 1 | 1 | DB | 316842.26
NSYSF188602DP | Univerzális elosztó- és vezérlőszekrények | SF szerelőlappal 2D (1800*800*600) |  |  | 346200 | 1 | 1 | DB | 411978
NSYSF18860P | Univerzális elosztó- és vezérlőszekrények | SF szerelőlappal (1800*800*600) |  |  | 288859 | 1 | 1 | DB | 343742.21
NSYSF18860T | Univerzális elosztó- és vezérlőszekrények | SF átlátszó ajtóval szerelőlap nélkül (1800*800*600) |  |  | 314664 | 1 | 1 | DB | 374450.16
NSYSF201040 | Univerzális elosztó- és vezérlőszekrények | SF szerelőlap nélkül (2000*1000*400) |  |  | 245076 | 1 | 1 | DB | 291640.44
NSYSF2010402D | Univerzális elosztó- és vezérlőszekrények | SF szerelőlap nélkül 2D (2000*1000*400) |  |  | 290459 | 1 | 1 | DB | 345646.21
NSYSF2010402DP | Univerzális elosztó- és vezérlőszekrények | SF szerelőlappal 2D (2000*1000*400) |  | * | 335844 | 1 | 1 | DB | 399654.36
NSYSF201040P | Univerzális elosztó- és vezérlőszekrények | SF szerelőlappal (2000*1000*400) |  | * | 290459 | 1 | 1 | DB | 345646.21
NSYSF201040T | Univerzális elosztó- és vezérlőszekrények | SF átlátszó ajtóval szerelőlap nélkül (2000*1000*400) |  |  | 326766 | 1 | 1 | DB | 388851.54
NSYSF201050 | Univerzális elosztó- és vezérlőszekrények | SF szerelőlap nélkül (2000*1000*500) |  |  | 248100 | 1 | 1 | DB | 295239
NSYSF2010502D | Univerzális elosztó- és vezérlőszekrények | SF szerelőlap nélkül 2D (2000*1000*500) |  |  | 293486 | 1 | 1 | DB | 349248.34
NSYSF2010502DP | Univerzális elosztó- és vezérlőszekrények | SF szerelőlappal 2D (2000*1000*500) |  | * | 387745 | 1 | 1 | DB | 461416.55
NSYSF201050P | Univerzális elosztó- és vezérlőszekrények | SF szerelőlappal (2000*1000*500) |  | * | 293486 | 1 | 1 | DB | 349248.34
NSYSF201050T | Univerzális elosztó- és vezérlőszekrények | SF átlátszó ajtóval szerelőlap nélkül (2000*1000*500) |  |  | 329794 | 1 | 1 | DB | 392454.86
NSYSF201060 | Univerzális elosztó- és vezérlőszekrények | SF szerelőlap nélkül (2000*1000*600) |  |  | 251126 | 1 | 1 | DB | 298839.94
NSYSF2010602D | Univerzális elosztó- és vezérlőszekrények | SF szerelőlap nélkül 2D (2000*1000*600) |  |  | 296511 | 1 | 1 | DB | 352848.09
NSYSF2010602DP | Univerzális elosztó- és vezérlőszekrények | SF szerelőlappal 2D (2000*1000*600) |  | * | 341896 | 1 | 1 | DB | 406856.24
NSYSF201060P | Univerzális elosztó- és vezérlőszekrények | SF szerelőlappal (2000*1000*600) |  | * | 296511 | 1 | 1 | DB | 352848.09
NSYSF201060T | Univerzális elosztó- és vezérlőszekrények | SF átlátszó ajtóval szerelőlap nélkül (2000*1000*600) |  |  | 332818 | 1 | 1 | DB | 396053.42
NSYSF201080 | Univerzális elosztó- és vezérlőszekrények | SF szerelőlap nélkül (2000*1000*800) |  |  | 319257 | 1 | 1 | DB | 379915.83
NSYSF201080P | Univerzális elosztó- és vezérlőszekrények | SF szerelőlappal 2D (2000*1000*800) |  |  | 339098 | 1 | 1 | DB | 403526.62
NSYSF2012402D | Univerzális elosztó- és vezérlőszekrények | SF szerelőlap nélkül 2D (2000*1200*400) |  |  | 302561 | 1 | 1 | DB | 360047.59
NSYSF2012402DP | Univerzális elosztó- és vezérlőszekrények | SF szerelőlappal 2D (2000*1200*400) |  | * | 357022 | 1 | 1 | DB | 424856.18
NSYSF2012502D | Univerzális elosztó- és vezérlőszekrények | SF szerelőlap nélkül 2D (2000*1200*500) |  |  | 305589 | 1 | 1 | DB | 363650.91
NSYSF2012502DP | Univerzális elosztó- és vezérlőszekrények | SF szerelőlappal 2D (2000*1200*500) |  | * | 360047 | 1 | 1 | DB | 428455.93
NSYSF2012602D | Univerzális elosztó- és vezérlőszekrények | SF szerelőlap nélkül 2D (2000*1200*600) |  |  | 308613 | 1 | 1 | DB | 367249.47
NSYSF2012602DP | Univerzális elosztó- és vezérlőszekrények | SF szerelőlappal 2D (2000*1200*600) |  | * | 411026 | 1 | 1 | DB | 489120.94
NSYSF2012802D | Univerzális elosztó- és vezérlőszekrények | SF szerelőlap nélkül 2D (2000*1200*800) |  |  | 407602 | 1 | 1 | DB | 485046.38
NSYSF2012802DP | Univerzális elosztó- és vezérlőszekrények | SF szerelőlappal 2D (2000*1200*800) |  |  | 478147 | 1 | 1 | DB | 568994.93
NSYSF2016402D | Univerzális elosztó- és vezérlőszekrények | SF szerelőlap nélkül 2D (2000*1600*400) |  |  | 350970 | 1 | 1 | DB | 417654.3
NSYSF2016402DP | Univerzális elosztó- és vezérlőszekrények | SF szerelőlappal 2D (2000*1600*400) |  | * | 459893 | 1 | 1 | DB | 547272.67
NSYSF2016502D | Univerzális elosztó- és vezérlőszekrények | SF szerelőlap nélkül 2D (2000*1600*500) |  |  | 353997 | 1 | 1 | DB | 421256.43
NSYSF2016502DP | Univerzális elosztó- és vezérlőszekrények | SF szerelőlappal 2D 2000x1600x500 |  |  | 529687 | 1 | 1 | DB | 630327.53
NSYSF2016602D | Univerzális elosztó- és vezérlőszekrények | SF szerelőlap nélkül 2D (2000*1600*600) |  |  | 357022 | 1 | 1 | DB | 424856.18
NSYSF2016602DP | Univerzális elosztó- és vezérlőszekrények | SF szerelőlappal 2D 2000x1600x600 |  |  | 465944 | 1 | 1 | DB | 554473.36
NSYSF20350 | Univerzális elosztó- és vezérlőszekrények | SF szerelőlap nélkül (2000*300*500) |  |  | 245076 | 1 | 1 | DB | 291640.44
NSYSF20360 | Univerzális elosztó- és vezérlőszekrények | SF szerelőlap nélkül (2000*300*600) |  | * | 248100 | 1 | 1 | DB | 295239
NSYSF20380 | Univerzális elosztó- és vezérlőszekrények | SF szekrény szerelőlap nélkül 2000x300x800 |  |  | 254152 | 1 | 1 | DB | 302440.88
NSYSF20440 | Univerzális elosztó- és vezérlőszekrények | SF szerelőlap nélkül 2000x400x400 |  | * | 248100 | 1 | 1 | DB | 295239
NSYSF20450 | Univerzális elosztó- és vezérlőszekrények | SF szerelőlap nélkül (2000*400*500) |  |  | 251126 | 1 | 1 | DB | 298839.94
NSYSF20460 | Univerzális elosztó- és vezérlőszekrények | SF szerelőlap nélkül (2000*400*600) |  |  | 254152 | 1 | 1 | DB | 302440.88
NSYSF20480 | Univerzális elosztó- és vezérlőszekrények | SF szerelőlap nélkül 2000x400x800 |  |  | 260203 | 1 | 1 | DB | 309641.57
NSYSF20640 | Univerzális elosztó- és vezérlőszekrények | SF szerelőlap nélkül (2000*600*400) |  | * | 220870 | 1 | 1 | DB | 262835.3
NSYSF20640P | Univerzális elosztó- és vezérlőszekrények | SF szerelőlappal (2000*600*400) |  | * | 251126 | 1 | 1 | DB | 298839.94
NSYSF20640T | Univerzális elosztó- és vezérlőszekrények | SF átlátszó ajtóval szerelőlap nélkül (2000*600*400) |  |  | 302561 | 1 | 1 | DB | 360047.59
NSYSF20650 | Univerzális elosztó- és vezérlőszekrények | SF szerelőlap nélkül (2000*600*500) |  |  | 223896 | 1 | 1 | DB | 266436.24
NSYSF20650P | Univerzális elosztó- és vezérlőszekrények | SF szerelőlappal (2000*600*500) |  | * | 254152 | 1 | 1 | DB | 302440.88
NSYSF20650T | Univerzális elosztó- és vezérlőszekrények | SF átlátszó ajtóval szerelőlap nélkül (2000*600*500) |  |  | 305589 | 1 | 1 | DB | 363650.91
NSYSF20660 | Univerzális elosztó- és vezérlőszekrények | SF szerelőlap nélkül (2000*600*600) |  | * | 281695 | 1 | 1 | DB | 335217.05
NSYSF20660E | Univerzális elosztó- és vezérlőszekrények | SF rack szekrény (2000*600*600) |  |  | 299050 | 1 | 1 | DB | 355869.5
NSYSF20660M | Univerzális elosztó- és vezérlőszekrények | SF rekeszelt (2000*600*600) |  |  | 164023 | 1 | 1 | DB | 195187.37
NSYSF20660P | Univerzális elosztó- és vezérlőszekrények | SF szerelőlappal (2000*600*600) |  | * | 257178 | 1 | 1 | DB | 306041.82
NSYSF20680 | Univerzális elosztó- és vezérlőszekrények | SF szerelőlap nélkül (2000*600*800) |  |  | 235998 | 1 | 1 | DB | 280837.62
NSYSF20680E | Univerzális elosztó- és vezérlőszekrények | SF rack szekrény 2000x600x800 |  |  | 358859 | 1 | 1 | DB | 427042.21
NSYSF20680M | Univerzális elosztó- és vezérlőszekrények | SF rekeszelt (2000*600*800) |  |  | 171786 | 1 | 1 | DB | 204425.34
NSYSF20680P | Univerzális elosztó- és vezérlőszekrények | SF szerelőlappal (2000*600*800) |  |  | 266254 | 1 | 1 | DB | 316842.26
NSYSF208100E | Univerzális elosztó- és vezérlőszekrények | SF rack szekrény 2000x800x1000 |  |  | 363407 | 1 | 1 | DB | 432454.33
NSYSF20840 | Univerzális elosztó- és vezérlőszekrények | SF szerelőlap nélkül (2000*800*400) |  | * | 232974 | 1 | 1 | DB | 277239.06
NSYSF20840P | Univerzális elosztó- és vezérlőszekrények | SF szerelőlappal (2000*800*400) |  | * | 266254 | 1 | 1 | DB | 316842.26
NSYSF20840T | Univerzális elosztó- és vezérlőszekrények | SF átlátszó ajtóval szerelőlap nélkül (2000*800*400) |  |  | 314664 | 1 | 1 | DB | 374450.16
NSYSF20850 | Univerzális elosztó- és vezérlőszekrények | SF szerelőlap nélkül (2000*800*500) |  |  | 267167 | 1 | 1 | DB | 317928.73
NSYSF20850P | Univerzális elosztó- és vezérlőszekrények | SF szerelőlappal (2000*800*500) |  | * | 269281 | 1 | 1 | DB | 320444.39
NSYSF20850T | Univerzális elosztó- és vezérlőszekrények | SF átlátszó ajtóval szerelőlap nélkül (2000*800*500) |  |  | 317690 | 1 | 1 | DB | 378051.1
NSYSF20860 | Univerzális elosztó- és vezérlőszekrények | SF szerelőlap nélkül (2000*800*600) |  | * | 273498 | 1 | 1 | DB | 325462.62
NSYSF208602D | Univerzális elosztó- és vezérlőszekrények | SF szerelőlap nélkül 2D (2000*800*600) |  |  | 284407 | 1 | 1 | DB | 338444.33
NSYSF208602DP | Univerzális elosztó- és vezérlőszekrények | SF szerelőlappal 2D (2000*800*600) |  |  | 323741 | 1 | 1 | DB | 385251.79
NSYSF20860E | Univerzális elosztó- és vezérlőszekrények | SF rack szekrény (2000*800*600) |  |  | 358859 | 1 | 1 | DB | 427042.21
NSYSF20860M | Univerzális elosztó- és vezérlőszekrények | SF rekeszelt (2000*800*600) |  |  | 175053 | 1 | 1 | DB | 208313.07
NSYSF20860P | Univerzális elosztó- és vezérlőszekrények | SF szerelőlappal (2000*800*600) |  | * | 272306 | 1 | 1 | DB | 324044.14
NSYSF20860T | Univerzális elosztó- és vezérlőszekrények | SF átlátszó ajtóval szerelőlap nélkül (2000*800*600) |  |  | 320716 | 1 | 1 | DB | 381652.04
NSYSF20880 | Univerzális elosztó- és vezérlőszekrények | SF szerelőlap nélkül (2000*800*800) |  | * | 300475 | 1 | 1 | DB | 357565.25
NSYSF20880E | Univerzális elosztó- és vezérlőszekrények | SF rack szekrény (2000*800*800) |  |  | 376805 | 1 | 1 | DB | 448397.95
NSYSF20880M | Univerzális elosztó- és vezérlőszekrények | SF rekeszelt (2000*800*800) |  |  | 182440 | 1 | 1 | DB | 217103.6
NSYSF20880P | Univerzális elosztó- és vezérlőszekrények | SF szerelőlappal (2000*800*800) |  | * | 311695 | 1 | 1 | DB | 370917.05
NSYSF20880T | Univerzális elosztó- és vezérlőszekrények | SF átlátszó ajtóval szerelőlap nélkül (2000*800*800) |  |  | 326766 | 1 | 1 | DB | 388851.54
NSYSF221060 | Univerzális elosztó- és vezérlőszekrények | SF szerelőlap nélkül (2200*1000*600) |  |  | 284407 | 1 | 1 | DB | 338444.33
NSYSF221060P | Univerzális elosztó- és vezérlőszekrények | SF szerelőlappal (2200*1000*600) |  |  | 332818 | 1 | 1 | DB | 396053.42
NSYSF2212602D | Univerzális elosztó- és vezérlőszekrények | SF szerelőlap nélkül 2D (2200*1200*600) |  |  | 332818 | 1 | 1 | DB | 396053.42
NSYSF2212602DP | Univerzális elosztó- és vezérlőszekrények | SF szerelőlappal 2D (2200*1200*600) |  |  | 411483 | 1 | 1 | DB | 489664.77
NSYSF2212802D | Univerzális elosztó- és vezérlőszekrények | SF szerelőlap nélkül 2D (2200*1200*800) |  |  | 338870 | 1 | 1 | DB | 403255.3
NSYSF2212802DP | Univerzális elosztó- és vezérlőszekrények | SF szerelőlappal 2D (2200*1200*800) |  |  | 417533 | 1 | 1 | DB | 496864.27
NSYSF22460 | Univerzális elosztó- és vezérlőszekrények | SF szerelőlap nélkül 2200x400x600 |  |  | 266254 | 1 | 1 | DB | 316842.26
NSYSF226100E | Univerzális elosztó- és vezérlőszekrények | SF rack szekrény 2200x600x1000 |  |  | 401260 | 1 | 1 | DB | 477499.4
NSYSF22660 | Univerzális elosztó- és vezérlőszekrények | SF szerelőlap nélkül (2200*600*600) |  | * | 282296 | 1 | 1 | DB | 335932.24
NSYSF22660E | Univerzális elosztó- és vezérlőszekrények | SF rack szekrény 2200x600x600 |  |  | 375010 | 1 | 1 | DB | 446261.9
NSYSF22660P | Univerzális elosztó- és vezérlőszekrények | SF szerelőlappal (2200*600*600) |  |  | 299536 | 1 | 1 | DB | 356447.84
NSYSF22680 | Univerzális elosztó- és vezérlőszekrények | SF szerelőlap nélkül (2200*600*800) |  |  | 266254 | 1 | 1 | DB | 316842.26
NSYSF22680E | Univerzális elosztó- és vezérlőszekrények | SF rack szekrény (2200*600*800) |  |  | 393758 | 1 | 1 | DB | 468572.02
NSYSF22680P | Univerzális elosztó- és vezérlőszekrények | SF szerelőlappal (2200*600*800) |  |  | 305589 | 1 | 1 | DB | 363650.91
NSYSF228100E | Univerzális elosztó- és vezérlőszekrények | SF rack szekrény 2200x800x1000 |  |  | 422381 | 1 | 1 | DB | 502633.39
NSYSF22860 | Univerzális elosztó- és vezérlőszekrények | SF szerelőlap nélkül (2200*800*600) |  |  | 295426 | 1 | 1 | DB | 351556.94
NSYSF22860E | Univerzális elosztó- és vezérlőszekrények | SF rack szekrény (2200*800*600) |  |  | 394747 | 1 | 1 | DB | 469748.93
NSYSF22860P | Univerzális elosztó- és vezérlőszekrények | SF szerelőlappal (2200*800*600) |  |  | 314664 | 1 | 1 | DB | 374450.16
NSYSF22880 | Univerzális elosztó- és vezérlőszekrények | SF szerelőlap nélkül (2200*800*800) |  |  | 318504 | 1 | 1 | DB | 379019.76
NSYSF22880E | Univerzális elosztó- és vezérlőszekrények | SF rack szekrény (2200*800*800) |  |  | 414481 | 1 | 1 | DB | 493232.39
NSYSF22880P | Univerzális elosztó- és vezérlőszekrények | SF szerelőlappal (2200*800*800) |  |  | 320716 | 1 | 1 | DB | 381652.04
NSYSF22880T | Univerzális elosztó- és vezérlőszekrények | SF átlátszó ajtóval szerelőlap nélkül (2200*800*800) |  |  | 338870 | 1 | 1 | DB | 403255.3
NSYSF5G20350 | Univerzális elosztó- és vezérlőszekrények | SF Seismic 2000x300x500 |  |  | 527921 | 1 | 1 | DB | 628225.99
NSYSF5G20380 | Univerzális elosztó- és vezérlőszekrények | SF Seismic 2000x300x800 |  |  | 543211 | 1 | 1 | DB | 646421.09
NSYSF5G20680 | Univerzális elosztó- és vezérlőszekrények | SF Seismic 2000x600x800 |  |  | 567584 | 1 | 1 | DB | 675424.96
NSYSF5G20860 | Univerzális elosztó- és vezérlőszekrények | SF Seismic 2000x800x600 |  |  | 572745 | 1 | 1 | DB | 681566.55
NSYSFBK | Univerzális elosztó- és vezérlőszekrények | Standard csatoló klt. SF |  | * | 16497 | 1 | 1 | DB | 19631.43
NSYSFBK19 | Univerzális elosztó- és vezérlőszekrények | Forgó 19" rack csatoló klt. SF |  | * | 28606 | 1 | 1 | DB | 34041.14
NSYSFBKE | Univerzális elosztó- és vezérlőszekrények | Külső csatoló klt. SF |  |  | 11839 | 1 | 1 | DB | 14088.41
NSYSFBKF | Univerzális elosztó- és vezérlőszekrények | Gyors csatoló klt. SF |  | * | 9865 | 1 | 1 | DB | 11739.35
NSYSFBKR | Univerzális elosztó- és vezérlőszekrények | Megerősített csatló klt. SF |  | * | 21700 | 1 | 1 | DB | 25823
NSYSFBKSH | Univerzális elosztó- és vezérlőszekrények | Csatoló klt. SF-OLN-hez |  |  | 15632 | 1 | 1 | DB | 18602.08
NSYSFC104 | Univerzális elosztó- és vezérlőszekrények | Felső+alsó keret SF (1000*400) |  |  | 104648 | 1 | 1 | DB | 124531.12
NSYSFC105 | Univerzális elosztó- és vezérlőszekrények | Felső+alsó keret SF (1000*500) |  |  | 124683 | 1 | 1 | DB | 148372.77
NSYSFC106 | Univerzális elosztó- és vezérlőszekrények | Felső+alsó keret SF (1000*600) |  |  | 115072 | 1 | 1 | DB | 136935.68
NSYSFC108 | Univerzális elosztó- és vezérlőszekrények | Felső + alsó keret SF 1000x800 |  |  | 126281 | 1 | 1 | DB | 150274.39
NSYSFC124 | Univerzális elosztó- és vezérlőszekrények | Felső + alsó keret SF 1200x400 |  |  | 115379 | 1 | 1 | DB | 137301.01
NSYSFC125 | Univerzális elosztó- és vezérlőszekrények | Felső+alsó keret SF (1200*500) |  |  | 121744 | 1 | 1 | DB | 144875.36
NSYSFC126 | Univerzális elosztó- és vezérlőszekrények | Felső+alsó keret SF (1200*600) |  |  | 126662 | 1 | 1 | DB | 150727.78
NSYSFC128 | Univerzális elosztó- és vezérlőszekrények | Felső+alsó keret SF (1200*800) |  |  | 138180 | 1 | 1 | DB | 164434.2
NSYSFC164 | Univerzális elosztó- és vezérlőszekrények | Felső+alsó keret SF (1600*400) |  |  | 143635 | 1 | 1 | DB | 170925.65
NSYSFC165 | Univerzális elosztó- és vezérlőszekrények | Felső + alsó keret SF 1600x500 |  |  | 153688 | 1 | 1 | DB | 182888.72
NSYSFC166 | Univerzális elosztó- és vezérlőszekrények | Felső + alsó keret SF 1600x600 |  |  | 156764 | 1 | 1 | DB | 186549.16
NSYSFC35 | Univerzális elosztó- és vezérlőszekrények | Felső+alsó keret SF (300*500) |  |  | 79362 | 1 | 1 | DB | 94440.78
NSYSFC36 | Univerzális elosztó- és vezérlőszekrények | Felső+alsó keret SF (300*600) |  |  | 83519 | 1 | 1 | DB | 99387.61
NSYSFC44 | Univerzális elosztó- és vezérlőszekrények | Felső + alsó keret SF 400x400 |  |  | 79906 | 1 | 1 | DB | 95088.14
NSYSFC45 | Univerzális elosztó- és vezérlőszekrények | Felső+alsó keret SF (400*500) |  |  | 87202 | 1 | 1 | DB | 103770.38
NSYSFC46 | Univerzális elosztó- és vezérlőszekrények | Felső+alsó keret SF (400*600) |  |  | 84628 | 1 | 1 | DB | 100707.32
NSYSFC48 | Univerzális elosztó- és vezérlőszekrények | Felső + alsó keret SF 400x800 |  |  | 91710 | 1 | 1 | DB | 109134.9
NSYSFC64 | Univerzális elosztó- és vezérlőszekrények | Felső+alsó keret SF (600*400) |  |  | 87467 | 1 | 1 | DB | 104085.73
NSYSFC65 | Univerzális elosztó- és vezérlőszekrények | Felső+alsó keret SF (600*500) |  |  | 92682 | 1 | 1 | DB | 110291.58
NSYSFC66 | Univerzális elosztó- és vezérlőszekrények | Felső+alsó keret SF (600*600) |  |  | 99138 | 1 | 1 | DB | 117974.22
NSYSFC68 | Univerzális elosztó- és vezérlőszekrények | Felső+alsó keret SF (600*800) |  |  | 109564 | 1 | 1 | DB | 130381.16
NSYSFC84 | Univerzális elosztó- és vezérlőszekrények | Felső+alsó keret SF (300*600) |  |  | 95726 | 1 | 1 | DB | 113913.94
NSYSFC85 | Univerzális elosztó- és vezérlőszekrények | Felső+alsó keret SF (800*500) |  |  | 101155 | 1 | 1 | DB | 120374.45
NSYSFC86 | Univerzális elosztó- és vezérlőszekrények | Felső+alsó keret SF (800*600) |  |  | 106027 | 1 | 1 | DB | 126172.13
NSYSFC88 | Univerzális elosztó- és vezérlőszekrények | Felső+alsó keret SF (800*800) |  |  | 116454 | 1 | 1 | DB | 138580.26
NSYSFCVR124HD | Univerzális elosztó- és vezérlőszekrények | Tető ventilátor modul SFHD 1200x400 |  |  | 258465 | 1 | 1 | DB | 307573.35
NSYSFCVR126HD | Univerzális elosztó- és vezérlőszekrények | Tető ventilátor modul SFHD 1200x600 |  |  | 262733 | 1 | 1 | DB | 312652.27
NSYSFCVR64HD | Univerzális elosztó- és vezérlőszekrények | Tető ventilátor modul SFHD 600x400 |  |  | 233066 | 1 | 1 | DB | 277348.54
NSYSFCVR66HD | Univerzális elosztó- és vezérlőszekrények | Tető ventilátor modul SFHD 400x600 |  |  | 236800 | 1 | 1 | DB | 281792
NSYSFCVR84HD | Univerzális elosztó- és vezérlőszekrények | Tető ventilátor modul SFHD 800x400 |  |  | 242445 | 1 | 1 | DB | 288509.55
NSYSFCVR86HD | Univerzális elosztó- és vezérlőszekrények | Tető ventilátor modul SFHD 800x600 |  |  | 246136 | 1 | 1 | DB | 292901.84
NSYSFD126 | Univerzális elosztó- és vezérlőszekrények | Teli ajtó SF/SM (1200*600) |  |  | 80764 | 1 | 1 | DB | 96109.16
NSYSFD126T | Univerzális elosztó- és vezérlőszekrények | Átlátszó ajtó SF/SM (1200*600) |  |  | 93864 | 1 | 1 | DB | 111698.16
NSYSFD128 | Univerzális elosztó- és vezérlőszekrények | Teli ajtó SF/SM (1200*800) |  |  | 89812 | 1 | 1 | DB | 106876.28
NSYSFD128T | Univerzális elosztó- és vezérlőszekrények | Átlátszó ajtó SF/SM (1200*800) |  |  | 98803 | 1 | 1 | DB | 117575.57
NSYSFD146 | Univerzális elosztó- és vezérlőszekrények | Teli ajtó SF/SM (1400*600) |  |  | 92742 | 1 | 1 | DB | 110362.98
NSYSFD146T | Univerzális elosztó- és vezérlőszekrények | Átlátszó ajtó SF/SM 1400x600 |  |  | 91448 | 1 | 1 | DB | 108823.12
NSYSFD148 | Univerzális elosztó- és vezérlőszekrények | Teli ajtó SF/SM (1400*800) |  |  | 103296 | 1 | 1 | DB | 122922.24
NSYSFD148T | Univerzális elosztó- és vezérlőszekrények | Átlátszó ajtó SF/SM (1400*800) |  |  | 96260 | 1 | 1 | DB | 114549.4
NSYSFD166 | Univerzális elosztó- és vezérlőszekrények | Teli ajtó SF/SM (1600*600) |  |  | 101120 | 1 | 1 | DB | 120332.8
NSYSFD166T | Univerzális elosztó- és vezérlőszekrények | Átlátszó ajtó SF/SM (1600*600) |  |  | 97100 | 1 | 1 | DB | 115549
NSYSFD168 | Univerzális elosztó- és vezérlőszekrények | Teli ajtó SF/SM (1600*800) |  |  | 113078 | 1 | 1 | DB | 134562.82
NSYSFD168T | Univerzális elosztó- és vezérlőszekrények | Átlátszó ajtó SF/SM (1600*800) |  |  | 97344 | 1 | 1 | DB | 115839.36
NSYSFD1810 | Univerzális elosztó- és vezérlőszekrények | Teli ajtó SF/SM (1800*1000) |  |  | 135454 | 1 | 1 | DB | 161190.26
NSYSFD18102D | Univerzális elosztó- és vezérlőszekrények | 2 teli ajtó SF/SM (1800*500) |  |  | 184083 | 1 | 1 | DB | 219058.77
NSYSFD1810T | Univerzális elosztó- és vezérlőszekrények | Átlátszó ajtó SF/SM (1800*1000) |  |  | 131868 | 1 | 1 | DB | 156922.92
NSYSFD18122D | Univerzális elosztó- és vezérlőszekrények | 2 teli ajtó SF/SM (1800*600) |  |  | 194947 | 1 | 1 | DB | 231986.93
NSYSFD18122DT | Univerzális elosztó- és vezérlőszekrények | 2 átlátszó ajtó SF/SM (1800*600) |  |  | 192244 | 1 | 1 | DB | 228770.36
NSYSFD184 | Univerzális elosztó- és vezérlőszekrények | Teli ajtó SF/SM 1800x400 |  |  | 63304 | 1 | 1 | DB | 75331.76
NSYSFD185 | Univerzális elosztó- és vezérlőszekrények | Teli ajtó SF/SM 1800x500 |  |  | 62302 | 1 | 1 | DB | 74139.38
NSYSFD186 | Univerzális elosztó- és vezérlőszekrények | Teli ajtó SF/SM (1800*600) |  |  | 107694 | 1 | 1 | DB | 128155.86
NSYSFD186T | Univerzális elosztó- és vezérlőszekrények | Átlátszó ajtó SF/SM (1800*600) |  |  | 98643 | 1 | 1 | DB | 117385.17
NSYSFD188 | Univerzális elosztó- és vezérlőszekrények | Teli ajtó SF/SM (1800*800) |  |  | 118852 | 1 | 1 | DB | 141433.88
NSYSFD1882D | Univerzális elosztó- és vezérlőszekrények | 2 teli ajtó SF/SM (1800*400) |  |  | 88594 | 1 | 1 | DB | 105426.86
NSYSFD188T | Univerzális elosztó- és vezérlőszekrények | Átlátszó ajtó SF/SM (1800*800) |  |  | 103834 | 1 | 1 | DB | 123562.46
NSYSFD2010 | Univerzális elosztó- és vezérlőszekrények | Teli ajtó SF/SM (2000*1000) |  |  | 142380 | 1 | 1 | DB | 169432.2
NSYSFD20102D | Univerzális elosztó- és vezérlőszekrények | 2 teli ajtó SF/SM (2000*500) |  |  | 190935 | 1 | 1 | DB | 227212.65
NSYSFD2010T | Univerzális elosztó- és vezérlőszekrények | Átlátszó ajtó SF/SM (2000*1000) |  |  | 137363 | 1 | 1 | DB | 163461.97
NSYSFD20122D | Univerzális elosztó- és vezérlőszekrények | 2 teli ajtó SF/SM (2000*600) |  |  | 211813 | 1 | 1 | DB | 252057.47
NSYSFD20122DT | Univerzális elosztó- és vezérlőszekrények | 2 átlátszó ajtó SF/SM (2000*600) |  |  | 200255 | 1 | 1 | DB | 238303.45
NSYSFD20162D | Univerzális elosztó- és vezérlőszekrények | 2 teli ajtó SF/SM (2000*800) |  |  | 138427 | 1 | 1 | DB | 164728.13
NSYSFD203 | Univerzális elosztó- és vezérlőszekrények | Teli ajtó SF/SM (2000*300) |  |  | 59312 | 1 | 1 | DB | 70581.28
NSYSFD204 | Univerzális elosztó- és vezérlőszekrények | Plain door SF/SM 2000x400 |  |  | 94975 | 1 | 1 | DB | 113020.25
NSYSFD205 | Univerzális elosztó- és vezérlőszekrények | Teli ajtó SF/SM 2000x500 |  |  | 64894 | 1 | 1 | DB | 77223.86
NSYSFD206 | Univerzális elosztó- és vezérlőszekrények | Teli ajtó SF/SM (2000*600) |  |  | 113482 | 1 | 1 | DB | 135043.58
NSYSFD206T | Univerzális elosztó- és vezérlőszekrények | Átlátszó ajtó SF/SM (2000*600) |  |  | 102752 | 1 | 1 | DB | 122274.88
NSYSFD208 | Univerzális elosztó- és vezérlőszekrények | Teli ajtó SF/SM (2000*800) |  | * | 128632 | 1 | 1 | DB | 153072.08
NSYSFD2082D | Univerzális elosztó- és vezérlőszekrények | 2 teli ajtó SF/SM (2000*400) |  |  | 92285 | 1 | 1 | DB | 109819.15
NSYSFD208T | Univerzális elosztó- és vezérlőszekrények | Átlátszó ajtó SF/SM (2000*800) |  |  | 108159 | 1 | 1 | DB | 128709.21
NSYSFD2210 | Univerzális elosztó- és vezérlőszekrények | Teli ajtó SF/SM (2200*1000) |  |  | 155718 | 1 | 1 | DB | 185304.42
NSYSFD2210T | Univerzális elosztó- és vezérlőszekrények | Átlátszó ajtó SF/SM 2200x1000 |  |  | 158652 | 1 | 1 | DB | 188795.88
NSYSFD22122D | Univerzális elosztó- és vezérlőszekrények | 2 teli ajtó SF/SM (2200*1200) |  |  | 227702 | 1 | 1 | DB | 270965.38
NSYSFD22122DT | Univerzális elosztó- és vezérlőszekrények | 2 átlátszó ajtó SF/SM (2200*600) |  |  | 220280 | 1 | 1 | DB | 262133.2
NSYSFD224 | Univerzális elosztó- és vezérlőszekrények | Teli ajtó SF/SM 2200x400 |  |  | 72538 | 1 | 1 | DB | 86320.22
NSYSFD225 | Univerzális elosztó- és vezérlőszekrények | Teli ajtó SF/SM 2200x500 |  |  | 69778 | 1 | 1 | DB | 83035.82
NSYSFD226 | Univerzális elosztó- és vezérlőszekrények | Teli ajtó SF/SM (2200*600) |  |  | 126233 | 1 | 1 | DB | 150217.27
NSYSFD226T | Univerzális elosztó- és vezérlőszekrények | Átlátszó ajtó SF/SM (2200*600) |  |  | 206392 | 1 | 1 | DB | 245606.48
NSYSFD228 | Univerzális elosztó- és vezérlőszekrények | Teli ajtó SF/SM (2200*800) |  |  | 137741 | 1 | 1 | DB | 163911.79
NSYSFD228T | Univerzális elosztó- és vezérlőszekrények | Átlátszó ajtó SF/SM (2200*800) |  |  | 118976 | 1 | 1 | DB | 141581.44
NSYSFDHD12122D | Univerzális elosztó- és vezérlőszekrények | SFHD 1200x1200mm teli ajtó dupla |  |  | 180023 | 1 | 1 | DB | 214227.37
NSYSFDHD126 | Univerzális elosztó- és vezérlőszekrények | SFHD 1200x600 mm teli ajtó |  |  | 99079 | 1 | 1 | DB | 117904.01
NSYSFDHD128 | Univerzális elosztó- és vezérlőszekrények | SFHD 1200x800 mm teli ajtó |  |  | 105567 | 1 | 1 | DB | 125624.73
NSYSFDHD16122D | Univerzális elosztó- és vezérlőszekrények | SFHD 1600x1200mm teli ajtó dupla |  |  | 204077 | 1 | 1 | DB | 242851.63
NSYSFDHD166 | Univerzális elosztó- és vezérlőszekrények | SFHD 1600x600 mm teli ajtó |  |  | 111546 | 1 | 1 | DB | 132739.74
NSYSFDHD168 | Univerzális elosztó- és vezérlőszekrények | SFHD 1600x800 mm teli ajtó |  |  | 121744 | 1 | 1 | DB | 144875.36
NSYSFDHD208 | Univerzális elosztó- és vezérlőszekrények | SFHD 2000x800 mm teli ajtó |  |  | 143236 | 1 | 1 | DB | 170450.84
NSYSFEB | Univerzális elosztó- és vezérlőszekrények | 4 emelő szemescsavar M12 |  | * | 6282 | 1 | 1 | DB | 7475.58
NSYSFECA64HD | Univerzális elosztó- és vezérlőszekrények | Spacial SFHD kültéri alumínium kábelveze |  |  | 24033 | 1 | 1 | DB | 28599.27
NSYSFELB | Univerzális elosztó- és vezérlőszekrények | 4 emelő konzol |  | * | 20011 | 1 | 1 | DB | 23813.09
NSYSFHD1212402D | Univerzális elosztó- és vezérlőszekrények | Spacial SFHD kültéri szekrény 1200x1200x400mm |  |  | 727390 | 1 | 1 | DB | 865594.1
NSYSFHD1212602D | Univerzális elosztó- és vezérlőszekrények | Spacial SFHD kültéri szekrény 1200x1200x600mm |  |  | 797856 | 1 | 1 | DB | 949448.64
NSYSFHD12640 | Univerzális elosztó- és vezérlőszekrények | Spacial SFHD kült szekr 1200x600x400 |  |  | 520086 | 1 | 1 | DB | 618902.34
NSYSFHD12660 | Univerzális elosztó- és vezérlőszekrények | Spacial SFHD kült szekr 1200x600x600 |  |  | 561051 | 1 | 1 | DB | 667650.69
NSYSFHD12840 | Univerzális elosztó- és vezérlőszekrények | Spacial SFHD kült szekr 1200x800x400 |  |  | 539083 | 1 | 1 | DB | 641508.77
NSYSFHD12860 | Univerzális elosztó- és vezérlőszekrények | Spacial SFHD kült szekr 1200x800x600 |  |  | 596046 | 1 | 1 | DB | 709294.74
NSYSFHD1612402D | Univerzális elosztó- és vezérlőszekrények | Spacial SFHD kültéri szekrény 1600x1200x400mm |  |  | 760218 | 1 | 1 | DB | 904659.42
NSYSFHD1612602D | Univerzális elosztó- és vezérlőszekrények | Spacial SFHD kültéri szekrény 1600x1200x600mm |  |  | 842498 | 1 | 1 | DB | 1002572.62
NSYSFHD16660 | Univerzális elosztó- és vezérlőszekrények | Spacial SFHD kült szekr 1600x600x600 |  |  | 582424 | 1 | 1 | DB | 693084.56
NSYSFHD16840 | Univerzális elosztó- és vezérlőszekrények | Spacial SFHD kült szekr 1600x800x400 |  |  | 561643 | 1 | 1 | DB | 668355.17
NSYSFHD16860 | Univerzális elosztó- és vezérlőszekrények | Spacial SFHD kült szekr 1600x800x600 |  |  | 620250 | 1 | 1 | DB | 738097.5
NSYSFHD2 | Univerzális elosztó- és vezérlőszekrények | Működtető kilincs |  |  | 8998 | 1 | 1 | DB | 10707.62
NSYSFHD20840 | Univerzális elosztó- és vezérlőszekrények | Spacial SFHD kült szekr 2000x800x400 |  |  | 639421 | 1 | 1 | DB | 760910.99
NSYSFHD3 | Univerzális elosztó- és vezérlőszekrények | Két zárbetétes kilincs |  |  | 28227 | 1 | 1 | DB | 33590.13
NSYSFHS1 | Univerzális elosztó- és vezérlőszekrények | Kilincsszerkezet |  | * | 6874 | 1 | 1 | DB | 8180.06
NSYSFHS1HD | Univerzális elosztó- és vezérlőszekrények | SFHD 1242E kilincs |  |  | 24439 | 1 | 1 | DB | 29082.41
NSYSFLOCK24 | Univerzális elosztó- és vezérlőszekrények | Lapos zár + csavarhúzó nyílás |  |  | 8698 | 1 | 1 | DB | 10350.62
NSYSFLOCKDB5 | Univerzális elosztó- és vezérlőszekrények | Lapos zár + kéttollú betét 5-ös |  |  | 8698 | 1 | 1 | DB | 10350.62
NSYSFLOCKS6 | Univerzális elosztó- és vezérlőszekrények | Lapos zár + négyszög betét 6-os |  |  | 8698 | 1 | 1 | DB | 10350.62
NSYSFLOCKS7 | Univerzális elosztó- és vezérlőszekrények | Lapos zár + négyszög betét 7-es |  |  | 8698 | 1 | 1 | DB | 10350.62
NSYSFLOCKS8 | Univerzális elosztó- és vezérlőszekrények | Lapos zár + négyszög betét 8-as |  |  | 8698 | 1 | 1 | DB | 10350.62
NSYSFLOCKSG8 | Univerzális elosztó- és vezérlőszekrények | Lapos zár + anya típ.négyszög betét 8-as |  |  | 8698 | 1 | 1 | DB | 10350.62
NSYSFLOCKT6 | Univerzális elosztó- és vezérlőszekrények | Lapos zár + háromszög betét 6,5-ös |  |  | 8698 | 1 | 1 | DB | 10350.62
NSYSFLOCKT7 | Univerzális elosztó- és vezérlőszekrények | Lapos zár + háromszög betét 7-es |  |  | 8698 | 1 | 1 | DB | 10350.62
NSYSFLOCKT8 | Univerzális elosztó- és vezérlőszekrények | Lapos zár + triang inserháromszög betét 8-as |  |  | 8698 | 1 | 1 | DB | 10350.62
NSYSFLR105 | Univerzális elosztó- és vezérlőszekrények | Kábelbevezető tető F21 1000x500 |  |  | 24439 | 1 | 1 | DB | 29082.41
NSYSFLR106 | Univerzális elosztó- és vezérlőszekrények | Kábelbevezető tető F21 1000x600 |  |  | 26884 | 1 | 1 | DB | 31991.96
NSYSFLR65 | Univerzális elosztó- és vezérlőszekrények | Kábelbevezető tető F21 600x500 |  |  | 14666 | 1 | 1 | DB | 17452.54
NSYSFLR66 | Univerzális elosztó- és vezérlőszekrények | Kábelbevezető tető F21 200x600 |  |  | 17108 | 1 | 1 | DB | 20358.52
NSYSFLR85 | Univerzális elosztó- és vezérlőszekrények | Kábelbevezető tető F21 800x500 |  |  | 19552 | 1 | 1 | DB | 23266.88
NSYSFLR86 | Univerzális elosztó- és vezérlőszekrények | Kábelbevezető tető F21 800x600 |  |  | 21995 | 1 | 1 | DB | 26174.05
NSYSFMDR | Univerzális elosztó- és vezérlőszekrények | Mechanikus ajtókitámasztó |  | * | 6903 | 1 | 1 | DB | 8214.57
NSYSFNDR | Univerzális elosztó- és vezérlőszekrények | Pneumatikus ajtókitámasztó |  |  | 41150 | 1 | 1 | DB | 48968.5
NSYSFP20750 | Univerzális elosztó- és vezérlőszekrények | SF Prisma szekrény szerelőlap nélkül 2000x700x500 |  |  | 473277 | 1 | 1 | DB | 563199.63
NSYSFP20750T | Univerzális elosztó- és vezérlőszekrények | SF Prisma szekrény szerelőlap nélkül 2000x700x500 üvegajtós |  |  | 491162 | 1 | 1 | DB | 584482.78
NSYSFP20760 | Univerzális elosztó- és vezérlőszekrények | SF Prisma szekrény szerelőlap nélkül 2000x700x600 |  |  | 480177 | 1 | 1 | DB | 571410.63
NSYSFP20760T | Univerzális elosztó- és vezérlőszekrények | SF Prisma szekrény szerelőlap nélkül 2000x700x600 üvegajtós |  |  | 498066 | 1 | 1 | DB | 592698.54
NSYSFP20780 | Univerzális elosztó- és vezérlőszekrények | SF Prisma szekrény szerelőlap nélkül 2000x700x800 |  |  | 488938 | 1 | 1 | DB | 581836.22
NSYSFP20780T | Univerzális elosztó- és vezérlőszekrények | SF Prisma szekrény szerelőlap nélkül 2000x700x800 üvegajtós |  |  | 506826 | 1 | 1 | DB | 603122.94
NSYSFP300 | Univerzális elosztó- és vezérlőszekrények | Rögzítőkészlet villanypóznához |  |  | 21398 | 1 | 1 | DB | 25463.62
NSYSFP400 | Univerzális elosztó- és vezérlőszekrények | Rögzítőkészlet villanypóznához |  | * | 41824 | 1 | 1 | DB | 49770.56
NSYSFP500 | Univerzális elosztó- és vezérlőszekrények | Rögzítőkészlet villanypóznához |  |  | 24821 | 1 | 1 | DB | 29536.99
NSYSFP5G20750 | Univerzális elosztó- és vezérlőszekrények | SFP 5G Seismic 2000x700x500 |  |  | 600373 | 1 | 1 | DB | 714443.87
NSYSFP5G20780 | Univerzális elosztó- és vezérlőszekrények | SFP 5G Seismic 2000x700x800 |  |  | 623089 | 1 | 1 | DB | 741475.91
NSYSFP600 | Univerzális elosztó- és vezérlőszekrények | Oszlopra szerelő klt. PLM86-hoz |  |  | 17766 | 1 | 1 | DB | 21141.54
NSYSFPA | Univerzális elosztó- és vezérlőszekrények | 2 Prisma + Adaptált függőleges oszlopprofil |  |  | 42049 | 1 | 1 | DB | 50038.31
NSYSFPB | Univerzális elosztó- és vezérlőszekrények | 4 szerelőlap rögzítési konzol |  | * | 5626 | 1 | 1 | DB | 6694.94
NSYSFPSC15 | Univerzális elosztó- és vezérlőszekrények | SBM Oszlop rögzítő klt. W150 |  |  | 37612 | 1 | 1 | DB | 44758.28
NSYSFPSC20 | Univerzális elosztó- és vezérlőszekrények | SBM Oszlop rögzítő klt. W200 |  |  | 38397 | 1 | 1 | DB | 45692.43
NSYSFPSC30 | Univerzális elosztó- és vezérlőszekrények | SBM Oszlop rögzítő klt. W300 |  |  | 15878 | 1 | 1 | DB | 18894.82
NSYSFPSC30HD | Univerzális elosztó- és vezérlőszekrények | Spacial S3HD oszlop rögzítő készlet 300 |  |  | 36657 | 1 | 1 | DB | 43621.83
NSYSFPSC40 | Univerzális elosztó- és vezérlőszekrények | SBM Oszlop rögzítő klt. W400 |  |  | 14873 | 1 | 1 | DB | 17698.87
NSYSFPSC40HD | Univerzális elosztó- és vezérlőszekrények | Spacial S3HD oszlop rögzítő készlet 400 |  |  | 40323 | 1 | 1 | DB | 47984.37
NSYSFPSC50 | Univerzális elosztó- és vezérlőszekrények | SBM Oszlop rögzítő klt. W500 |  |  | 15737 | 1 | 1 | DB | 18727.03
NSYSFPSC50HD | Univerzális elosztó- és vezérlőszekrények | Spacial S3HD oszlop rögzítő készlet 500 |  |  | 56820 | 1 | 1 | DB | 67615.8
NSYSFPSC60 | Univerzális elosztó- és vezérlőszekrények | SBM Oszlop rögzítő klt. W600 |  |  | 16124 | 1 | 1 | DB | 19187.56
NSYSFPSC60HD | Univerzális elosztó- és vezérlőszekrények | Spacial S3HD oszlop rögzítő készlet 600 |  |  | 59875 | 1 | 1 | DB | 71251.25
NSYSFPSC80 | Univerzális elosztó- és vezérlőszekrények | SBM Oszlop rögzítő klt. W800 |  |  | 22823 | 1 | 1 | DB | 27159.37
NSYSFPSC80HD | Univerzális elosztó- és vezérlőszekrények | Spacial S3HD oszlop rögzítő készlet 800 |  |  | 65983 | 1 | 1 | DB | 78519.77
NSYSFSPLMG | Univerzális elosztó- és vezérlőszekrények | Műanyag tartóoszlop |  |  | 138484 | 1 | 1 | DB | 164795.96
NSYSFTB16 | Univerzális elosztó- és vezérlőszekrények | 2 emelő rúd 1600 |  |  | 184505 | 1 | 1 | DB | 219560.95
NSYSFTB18 | Univerzális elosztó- és vezérlőszekrények | 2 emelő rúd 1800 |  |  | 197947 | 1 | 1 | DB | 235556.93
NSYSFTB24 | Univerzális elosztó- és vezérlőszekrények | 2 emelő rúd 2400 |  |  | 219940 | 1 | 1 | DB | 261728.6
NSYSFTB32 | Univerzális elosztó- és vezérlőszekrények | 2 emelő rúd 3200 |  |  | 392225 | 1 | 1 | DB | 466747.75
NSYSFV12 | Univerzális elosztó- és vezérlőszekrények | 4 függőleges oszlop profil SF (1200) |  |  | 63055 | 1 | 1 | DB | 75035.45
NSYSFV14 | Univerzális elosztó- és vezérlőszekrények | 4 függőleges oszlop profil SF (1400) |  |  | 66749 | 1 | 1 | DB | 79431.31
NSYSFV16 | Univerzális elosztó- és vezérlőszekrények | 4 függőleges oszlop profil SF (1600) |  |  | 70992 | 1 | 1 | DB | 84480.48
NSYSFV18 | Univerzális elosztó- és vezérlőszekrények | 4 függőleges oszlop profil SF (1800) |  |  | 75017 | 1 | 1 | DB | 89270.23
NSYSFV20 | Univerzális elosztó- és vezérlőszekrények | 4 függőleges oszlop profil SF (2000) |  | * | 77987 | 1 | 1 | DB | 92804.53
NSYSFV22 | Univerzális elosztó- és vezérlőszekrények | 4 függőleges oszlop profil SF (2200) |  |  | 82719 | 1 | 1 | DB | 98435.61
NSYSFWFIX | Univerzális elosztó- és vezérlőszekrények | 2 fali tartó SF |  | * | 8208 | 1 | 1 | DB | 9767.52
NSYSFX181240 | Univerzális elosztó- és vezérlőszekrények | Rozsdamentes acélszekrény 304L 1800x1200x400 |  |  | 1022297 | 1 | 1 | DB | 1216533.43
NSYSFX18640 | Univerzális elosztó- és vezérlőszekrények | Rozsdamentes acélszekrény 304L 1800x600x400 |  |  | 643561 | 1 | 1 | DB | 765837.59
NSYSFX18840 | Univerzális elosztó- és vezérlőszekrények | Rozsdamentes acélszekrény 304L 1800x800x400 |  |  | 688267 | 1 | 1 | DB | 819037.73
NSYSFX201060 | Univerzális elosztó- és vezérlőszekrények | Rozsdamentes acélszekrény 304L 2000x1000x600 |  |  | 1031362 | 1 | 1 | DB | 1227320.78
NSYSFX201260 | Univerzális elosztó- és vezérlőszekrények | Rozsdamentes acélszekrény 304L 2000x1200x600 |  |  | 1143844 | 1 | 1 | DB | 1361174.36
NSYSFX20650 | Univerzális elosztó- és vezérlőszekrények | Rozsdamentes acélszekrény 304L 2000x600x500 |  |  | 693767 | 1 | 1 | DB | 825582.73
NSYSFX20840 | Univerzális elosztó- és vezérlőszekrények | Rozsdamentes acélszekrény 304L 2000x800x400 |  |  | 746330 | 1 | 1 | DB | 888132.7
NSYSFX20860 | Univerzális elosztó- és vezérlőszekrények | Rozsdamentes acélszekrény 304L 2000x800x600 |  |  | 944499 | 1 | 1 | DB | 1123953.81
NSYSGF | Univerzális elosztó- és vezérlőszekrények | 4 lábazat rögzítő tartó |  |  | 21384 | 1 | 1 | DB | 25446.96
NSYSH180 | Univerzális elosztó- és vezérlőszekrények | 4 180° zsanér RAL 9005 |  |  | 24656 | 1 | 1 | DB | 29340.64
NSYSIBTB | Univerzális elosztó- és vezérlőszekrények | 2 konzol a köztes szerlapok egymásnak háttal rögzítéséhez |  |  | 5986 | 1 | 1 | DB | 7123.34
NSYSIMP12 | Univerzális elosztó- és vezérlőszekrények | Köztes szerelőlap (1200) |  |  | 14705 | 1 | 1 | DB | 17498.95
NSYSIMP14 | Univerzális elosztó- és vezérlőszekrények | Köztes szerelőlap (1400) |  |  | 20876 | 1 | 1 | DB | 24842.44
NSYSIMP16 | Univerzális elosztó- és vezérlőszekrények | Köztes szerelőlap (1600) |  |  | 21389 | 1 | 1 | DB | 25452.91
NSYSIMP18 | Univerzális elosztó- és vezérlőszekrények | Köztes szerelőlap (1800) |  |  | 25968 | 1 | 1 | DB | 30901.92
NSYSIMP20 | Univerzális elosztó- és vezérlőszekrények | Köztes szerelőlap (2000) |  | * | 29701 | 1 | 1 | DB | 35344.19
NSYSIMP22 | Univerzális elosztó- és vezérlőszekrények | Köztes szerelőlap (2200) |  |  | 22119 | 1 | 1 | DB | 26321.61
NSYSLCKP | Univerzális elosztó- és vezérlőszekrények | Fő ajtó retesz |  |  | 51933 | 1 | 1 | DB | 61800.27
NSYSLCKS10 | Univerzális elosztó- és vezérlőszekrények | Retesz 1000-es szekrényhez |  |  | 141594 | 1 | 1 | DB | 168496.86
NSYSLCKS6 | Univerzális elosztó- és vezérlőszekrények | Retesz 600-as szekrényhez |  |  | 145798 | 1 | 1 | DB | 173499.62
NSYSLCKS8 | Univerzális elosztó- és vezérlőszekrények | Retesz 800-as szekrényhez |  |  | 134258 | 1 | 1 | DB | 159767.02
NSYSLCR40 | Univerzális elosztó- és vezérlőszekrények | 2 könnyített keresztsín 400-as szekrénybe |  |  | 8912 | 1 | 1 | DB | 10605.28
NSYSLCR50 | Univerzális elosztó- és vezérlőszekrények | 2 könnyített keresztsín 500-as szekrénybe |  |  | 11139 | 1 | 1 | DB | 13255.41
NSYSLCR60 | Univerzális elosztó- és vezérlőszekrények | 2 könnyített keresztsín 600-as szekrénybe |  |  | 12513 | 1 | 1 | DB | 14890.47
NSYSLCR80 | Univerzális elosztó- és vezérlőszekrények | 2 könnyített keresztsín 800-as szekrénybe |  |  | 13962 | 1 | 1 | DB | 16614.78
NSYSM10M5HP | Univerzális elosztó- és vezérlőszekrények | Szigeteltfejű csavar |  |  | 396 | 1 | 1 | DB | 471.24
NSYSM1210302D | Univerzális elosztó- és vezérlőszekrények | SM szerelőlap nélkül 2D (1200*1000*300) |  |  | 220870 | 1 | 1 | DB | 262835.3
NSYSM1210302DP | Univerzális elosztó- és vezérlőszekrények | SM szerelőlappal 2D (1200*1000*300) |  |  | 254152 | 1 | 1 | DB | 302440.88
NSYSM1212402D | Univerzális elosztó- és vezérlőszekrények | SM szerelőlap nélkül 2D (1200*1200*400) |  |  | 223896 | 1 | 1 | DB | 266436.24
NSYSM1212402DP | Univerzális elosztó- és vezérlőszekrények | SM szerelőlappal 2D (1200*1200*400) |  |  | 263229 | 1 | 1 | DB | 313242.51
NSYSM12830 | Univerzális elosztó- és vezérlőszekrények | SM szerelőlap nélkül (1200*800*300) |  |  | 197336 | 1 | 1 | DB | 234829.84
NSYSM12830P | Univerzális elosztó- és vezérlőszekrények | SM szerelőlappal (1200*800*300) |  | * | 199691 | 1 | 1 | DB | 237632.29
NSYSM1410402D | Univerzális elosztó- és vezérlőszekrények | SM szerelőlap nélkül 2D (1400*1000*400) |  |  | 223896 | 1 | 1 | DB | 266436.24
NSYSM1410402DP | Univerzális elosztó- és vezérlőszekrények | SM szerelőlappal 2D (1400*1000*400) |  |  | 260203 | 1 | 1 | DB | 309641.57
NSYSM1412402D | Univerzális elosztó- és vezérlőszekrények | SM szerelőlap nélkül 2D (1400*1200*400) |  |  | 270036 | 1 | 1 | DB | 321342.84
NSYSM1412402DP | Univerzális elosztó- és vezérlőszekrények | SM szerelőlappal 2D (1400*1200*400) |  | * | 278356 | 1 | 1 | DB | 331243.64
NSYSM14630 | Univerzális elosztó- és vezérlőszekrények | SM szerelőlap nélkül (1400*600*300) |  |  | 172462 | 1 | 1 | DB | 205229.78
NSYSM14630P | Univerzális elosztó- és vezérlőszekrények | SM szerelőlappal (1400*600*300) |  |  | 199691 | 1 | 1 | DB | 237632.29
NSYSM14640 | Univerzális elosztó- és vezérlőszekrények | SM szerelőlap nélkül (1400*600*400) |  |  | 175486 | 1 | 1 | DB | 208828.34
NSYSM14640P | Univerzális elosztó- és vezérlőszekrények | SM szerelőlappal (1400*600*400) |  |  | 202716 | 1 | 1 | DB | 241232.04
NSYSM14830 | Univerzális elosztó- és vezérlőszekrények | SM szerelőlap nélkül (1400*800*300) |  |  | 178512 | 1 | 1 | DB | 212429.28
NSYSM14830P | Univerzális elosztó- és vezérlőszekrények | SM szerelőlappal (1400*800*300) |  |  | 208769 | 1 | 1 | DB | 248435.11
NSYSM14840 | Univerzális elosztó- és vezérlőszekrények | SM szerelőlap nélkül (1400*800*400) |  |  | 181537 | 1 | 1 | DB | 216029.03
NSYSM14840P | Univerzális elosztó- és vezérlőszekrények | SM szerelőlappal (1400*800*400) |  | * | 211792 | 1 | 1 | DB | 252032.48
NSYSM14840T | Univerzális elosztó- és vezérlőszekrények | SM átlátszó ajtóval szerelőlap nélkül (1400*800*400) |  |  | 272306 | 1 | 1 | DB | 324044.14
NSYSM1610302D | Univerzális elosztó- és vezérlőszekrények | SM szerelőlap nélkül 2D (1600*1000*300) |  |  | 232974 | 1 | 1 | DB | 277239.06
NSYSM1610302DP | Univerzális elosztó- és vezérlőszekrények | SM szerelőlappal 2D (1600*1000*300) |  |  | 272306 | 1 | 1 | DB | 324044.14
NSYSM1610402D | Univerzális elosztó- és vezérlőszekrények | SM szerelőlap nélkül 2D (1600*1000*300) |  |  | 235998 | 1 | 1 | DB | 280837.62
NSYSM1610402DP | Univerzális elosztó- és vezérlőszekrények | SM szerelőlappal 2D (1600*1000*400) |  | * | 275331 | 1 | 1 | DB | 327643.89
NSYSM1612302D | Univerzális elosztó- és vezérlőszekrények | SM szerelőlap nélkül 2D (1600*1000*300) |  |  | 245076 | 1 | 1 | DB | 291640.44
NSYSM1612302DP | Univerzális elosztó- és vezérlőszekrények | SM szerelőlappal 2D (1600*1200*300) |  |  | 290459 | 1 | 1 | DB | 345646.21
NSYSM1612402D | Univerzális elosztó- és vezérlőszekrények | SM szerelőlap nélkül 2D (1600*1000*300) |  |  | 248100 | 1 | 1 | DB | 295239
NSYSM1612402DP | Univerzális elosztó- és vezérlőszekrények | SM szerelőlappal 2D (1600*1200*400) |  | * | 293486 | 1 | 1 | DB | 349248.34
NSYSM16630 | Univerzális elosztó- és vezérlőszekrények | SM szerelőlap nélkül (1600*600*300) |  |  | 184563 | 1 | 1 | DB | 219629.97
NSYSM16630P | Univerzális elosztó- és vezérlőszekrények | SM szerelőlappal (1600*600*300) |  |  | 214819 | 1 | 1 | DB | 255634.61
NSYSM16640 | Univerzális elosztó- és vezérlőszekrények | SM szerelőlap nélkül (1600*600*400) |  |  | 187588 | 1 | 1 | DB | 223229.72
NSYSM16640P | Univerzális elosztó- és vezérlőszekrények | SM szerelőlappal (1600*600*400) |  |  | 217844 | 1 | 1 | DB | 259234.36
NSYSM16640T | Univerzális elosztó- és vezérlőszekrények | SM átlátszó ajtóval szerelőlap nélkül (1600*600*400) |  |  | 278356 | 1 | 1 | DB | 331243.64
NSYSM16830 | Univerzális elosztó- és vezérlőszekrények | SM szerelőlap nélkül (1600*800*300) |  |  | 196667 | 1 | 1 | DB | 234033.73
NSYSM16830P | Univerzális elosztó- és vezérlőszekrények | SM szerelőlappal (1600*800*300) |  |  | 229947 | 1 | 1 | DB | 273636.93
NSYSM16830T | Univerzális elosztó- és vezérlőszekrények | SM átlátszó ajtóval szerelőlap nélkül (1600*800*300) |  |  | 287434 | 1 | 1 | DB | 342046.46
NSYSM16840 | Univerzális elosztó- és vezérlőszekrények | SM szerelőlap nélkül (1600*800*400) |  |  | 199691 | 1 | 1 | DB | 237632.29
NSYSM16840P | Univerzális elosztó- és vezérlőszekrények | SM szerelőlappal (1600*800*400) |  | * | 232974 | 1 | 1 | DB | 277239.06
NSYSM16840T | Univerzális elosztó- és vezérlőszekrények | SM átlátszó ajtóval szerelőlap nélkül (1600*800*400) |  |  | 290459 | 1 | 1 | DB | 345646.21
NSYSM181040 | Univerzális elosztó- és vezérlőszekrények | SM szerelőlap nélkül 2D (1800*1000*400) |  |  | 223896 | 1 | 1 | DB | 266436.24
NSYSM1810402D | Univerzális elosztó- és vezérlőszekrények | SM szerelőlap nélkül 2D (1800*1000*400) |  |  | 248100 | 1 | 1 | DB | 295239
NSYSM1810402DP | Univerzális elosztó- és vezérlőszekrények | SM szerelőlappal 2D (1800*1000*400) |  | * | 290459 | 1 | 1 | DB | 345646.21
NSYSM181040P | Univerzális elosztó- és vezérlőszekrények | SM szerelőlappal (1800*1000*400) |  | * | 266254 | 1 | 1 | DB | 316842.26
NSYSM1810502D | Univerzális elosztó- és vezérlőszekrények | SM szerelőlap nélkül 2D (1800*1000*500) |  |  | 251126 | 1 | 1 | DB | 298839.94
NSYSM1810502DP | Univerzális elosztó- és vezérlőszekrények | SM szerelőlappal 2D (1800*1000*500) |  |  | 293486 | 1 | 1 | DB | 349248.34
NSYSM1812402D | Univerzális elosztó- és vezérlőszekrények | SM szerelőlap nélkül 2D (1800*1200*400) |  |  | 297733 | 1 | 1 | DB | 354302.27
NSYSM1812402DP | Univerzális elosztó- és vezérlőszekrények | SM szerelőlappal 2D (1800*1200*400) |  | * | 308613 | 1 | 1 | DB | 367249.47
NSYSM1812502D | Univerzális elosztó- és vezérlőszekrények | SM szerelőlap nélkül 2D (1800*1200*500) |  |  | 263229 | 1 | 1 | DB | 313242.51
NSYSM1812502DP | Univerzális elosztó- és vezérlőszekrények | SM szerelőlappal 2D (1800*1200*500) |  |  | 338098 | 1 | 1 | DB | 402336.62
NSYSM1816402D | Univerzális elosztó- és vezérlőszekrények | SM szerelőlap nélkül 2D (1800*1600*400) |  |  | 308613 | 1 | 1 | DB | 367249.47
NSYSM1816402DP | Univerzális elosztó- és vezérlőszekrények | SM szerelőlappal 2D (1800*1600*400) |  |  | 405432 | 1 | 1 | DB | 482464.08
NSYSM1816502D | Univerzális elosztó- és vezérlőszekrények | SM szerelőlap nélkül 2D (1800*1600*500) |  |  | 311639 | 1 | 1 | DB | 370850.41
NSYSM1816502DP | Univerzális elosztó- és vezérlőszekrények | SM szerelőlappal 2D (1800*1600*500) |  |  | 408456 | 1 | 1 | DB | 486062.64
NSYSM18630 | Univerzális elosztó- és vezérlőszekrények | SM szerelőlap nélkül (1800*600*300) |  |  | 196667 | 1 | 1 | DB | 234033.73
NSYSM18630P | Univerzális elosztó- és vezérlőszekrények | SM szerelőlappal (1800*600*300) |  |  | 229947 | 1 | 1 | DB | 273636.93
NSYSM18640 | Univerzális elosztó- és vezérlőszekrények | SM szerelőlap nélkül (1800*600*400) |  |  | 199691 | 1 | 1 | DB | 237632.29
NSYSM18640P | Univerzális elosztó- és vezérlőszekrények | SM szerelőlappal (1800*600*400) |  | * | 232974 | 1 | 1 | DB | 277239.06
NSYSM18640T | Univerzális elosztó- és vezérlőszekrények | SM átlátszó ajtóval szerelőlap nélkül (1800*600*400) |  |  | 290459 | 1 | 1 | DB | 345646.21
NSYSM18650 | Univerzális elosztó- és vezérlőszekrények | SM szerelőlap nélkül (1800*600*500) |  |  | 202716 | 1 | 1 | DB | 241232.04
NSYSM18650P | Univerzális elosztó- és vezérlőszekrények | SM szerelőlappal (1800*600*500) |  |  | 235998 | 1 | 1 | DB | 280837.62
NSYSM18830 | Univerzális elosztó- és vezérlőszekrények | SM szerelőlap nélkül (1800*800*300) |  |  | 208769 | 1 | 1 | DB | 248435.11
NSYSM18830P | Univerzális elosztó- és vezérlőszekrények | SM szerelőlappal (1800*800*300) |  |  | 245076 | 1 | 1 | DB | 291640.44
NSYSM18830T | Univerzális elosztó- és vezérlőszekrények | SM átlátszó ajtóval szerelőlap nélkül (1800*800*300) |  |  | 299536 | 1 | 1 | DB | 356447.84
NSYSM18840 | Univerzális elosztó- és vezérlőszekrények | SM szerelőlap nélkül (1800*800*400) |  |  | 211792 | 1 | 1 | DB | 252032.48
NSYSM18840P | Univerzális elosztó- és vezérlőszekrények | SM szerelőlappal (1800*800*400) |  | * | 248100 | 1 | 1 | DB | 295239
NSYSM18840T | Univerzális elosztó- és vezérlőszekrények | SM átlátszó ajtóval szerelőlap nélkül (1800*800*400) |  |  | 302561 | 1 | 1 | DB | 360047.59
NSYSM18850 | Univerzális elosztó- és vezérlőszekrények | SM szerelőlap nélkül (1800*800*500) |  |  | 214819 | 1 | 1 | DB | 255634.61
NSYSM18850P | Univerzális elosztó- és vezérlőszekrények | SM szerelőlappal (1800*800*500) |  |  | 251126 | 1 | 1 | DB | 298839.94
NSYSM18850T | Univerzális elosztó- és vezérlőszekrények | SM átlátszó ajtóval szerelőlap nélkül (1800*800*500) |  |  | 305589 | 1 | 1 | DB | 363650.91
NSYSM18860 | Univerzális elosztó- és vezérlőszekrények | SM szerelőlap nélkül (1800*800*600) |  |  | 217844 | 1 | 1 | DB | 259234.36
NSYSM18860P | Univerzális elosztó- és vezérlőszekrények | SM szerelőlappal (1800*800*600) |  |  | 254152 | 1 | 1 | DB | 302440.88
NSYSM2010402D | Univerzális elosztó- és vezérlőszekrények | SM szerelőlap nélkül 2D (2000*1000*400) |  |  | 272306 | 1 | 1 | DB | 324044.14
NSYSM2010402DP | Univerzális elosztó- és vezérlőszekrények | SM szerelőlappal 2D (2000*1000*400) |  | * | 317690 | 1 | 1 | DB | 378051.1
NSYSM2010502D | Univerzális elosztó- és vezérlőszekrények | SM szerelőlap nélkül 2D (2000*1000*500) |  |  | 275331 | 1 | 1 | DB | 327643.89
NSYSM2010502DP | Univerzális elosztó- és vezérlőszekrények | SM szerelőlappal 2D (2000*1000*500) |  |  | 320716 | 1 | 1 | DB | 381652.04
NSYSM2012402D | Univerzális elosztó- és vezérlőszekrények | SM szerelőlap nélkül 2D (2000*1200*400) |  |  | 284407 | 1 | 1 | DB | 338444.33
NSYSM2012402DP | Univerzális elosztó- és vezérlőszekrények | SM szerelőlappal 2D (2000*1200*400) |  | * | 338870 | 1 | 1 | DB | 403255.3
NSYSM2012502D | Univerzális elosztó- és vezérlőszekrények | SM szerelőlap nélkül 2D (2000*1200*500) |  |  | 287434 | 1 | 1 | DB | 342046.46
NSYSM2012502DP | Univerzális elosztó- és vezérlőszekrények | SM szerelőlappal 2D (2000*1200*500) |  | * | 391208 | 1 | 1 | DB | 465537.52
NSYSM2012602D | Univerzális elosztó- és vezérlőszekrények | SM szerelőlap nélkül 2D (2000*1200*600) |  |  | 290459 | 1 | 1 | DB | 345646.21
NSYSM2012602DP | Univerzális elosztó- és vezérlőszekrények | SM szerelőlappal 2D (2000*1200*600) |  | * | 344919 | 1 | 1 | DB | 410453.61
NSYSM2016402D | Univerzális elosztó- és vezérlőszekrények | SM szerelőlap nélkül 2D (2000*1600*400) |  |  | 332818 | 1 | 1 | DB | 396053.42
NSYSM2016402DP | Univerzális elosztó- és vezérlőszekrények | SM szerelőlappal 2D (2000*1600*400) |  | * | 441738 | 1 | 1 | DB | 525668.22
NSYSM2016502D | Univerzális elosztó- és vezérlőszekrények | SM szerelőlap nélkül 2D (2000*1600*500) |  |  | 335844 | 1 | 1 | DB | 399654.36
NSYSM2016502DP | Univerzális elosztó- és vezérlőszekrények | SM szerelőlappal 2D (2000*1600*500) |  |  | 508912 | 1 | 1 | DB | 605605.28
NSYSM2016602D | Univerzális elosztó- és vezérlőszekrények | SM szerelőlap nélkül 2D (2000*1600*600) |  |  | 338870 | 1 | 1 | DB | 403255.3
NSYSM2016602DP | Univerzális elosztó- és vezérlőszekrények | SM szerelőlappal 2D (2000*1600*600) |  |  | 447790 | 1 | 1 | DB | 532870.1
NSYSM20630 | Univerzális elosztó- és vezérlőszekrények | SM szerelőlap nélkül (2000*600*300) |  |  | 202716 | 1 | 1 | DB | 241232.04
NSYSM20630P | Univerzális elosztó- és vezérlőszekrények | SM szerelőlappal (2000*600*300) |  | * | 239024 | 1 | 1 | DB | 284438.56
NSYSM20640 | Univerzális elosztó- és vezérlőszekrények | SM szerelőlap nélkül (2000*600*400) |  |  | 205743 | 1 | 1 | DB | 244834.17
NSYSM20640P | Univerzális elosztó- és vezérlőszekrények | SM szerelőlappal (2000*600*400) |  | * | 242050 | 1 | 1 | DB | 288039.5
NSYSM20640T | Univerzális elosztó- és vezérlőszekrények | SM átlátszó ajtóval szerelőlap nélkül (2000*600*400) |  |  | 290459 | 1 | 1 | DB | 345646.21
NSYSM20650 | Univerzális elosztó- és vezérlőszekrények | SM szerelőlap nélkül (2000*600*500) |  |  | 208769 | 1 | 1 | DB | 248435.11
NSYSM20650P | Univerzális elosztó- és vezérlőszekrények | SM szerelőlappal (2000*600*500) |  |  | 280424 | 1 | 1 | DB | 333704.56
NSYSM20830 | Univerzális elosztó- és vezérlőszekrények | SM szerelőlap nélkül (2000*800*300) |  |  | 214819 | 1 | 1 | DB | 255634.61
NSYSM20830P | Univerzális elosztó- és vezérlőszekrények | SM szerelőlappal (2000*800*300) |  | * | 254152 | 1 | 1 | DB | 302440.88
NSYSM20830T | Univerzális elosztó- és vezérlőszekrények | SM átlátszó ajtóval szerelőlap nélkül (2000*800*300) |  |  | 305589 | 1 | 1 | DB | 363650.91
NSYSM20840 | Univerzális elosztó- és vezérlőszekrények | SM szerelőlap nélkül (2000*800*400) |  |  | 217844 | 1 | 1 | DB | 259234.36
NSYSM20840P | Univerzális elosztó- és vezérlőszekrények | SM szerelőlappal (2000*800*400) |  | * | 257178 | 1 | 1 | DB | 306041.82
NSYSM20840T | Univerzális elosztó- és vezérlőszekrények | SM átlátszó ajtóval szerelőlap nélkül (2000*800*400) |  |  | 320716 | 1 | 1 | DB | 381652.04
NSYSM20850 | Univerzális elosztó- és vezérlőszekrények | SM szerelőlap nélkül (2000*800*500) |  |  | 220870 | 1 | 1 | DB | 262835.3
NSYSM20850P | Univerzális elosztó- és vezérlőszekrények | SM szerelőlappal (2000*800*500) |  |  | 297733 | 1 | 1 | DB | 354302.27
NSYSM20850T | Univerzális elosztó- és vezérlőszekrények | SM átlátszó ajtóval szerelőlap nélkül (2000*800*500) |  |  | 323741 | 1 | 1 | DB | 385251.79
NSYSM20860 | Univerzális elosztó- és vezérlőszekrények | SM szerelőlap nélkül (2000*800*600) |  |  | 223896 | 1 | 1 | DB | 266436.24
NSYSM20860P | Univerzális elosztó- és vezérlőszekrények | SM szerelőlappal (2000*800*600) |  | * | 263229 | 1 | 1 | DB | 313242.51
NSYSM20860T | Univerzális elosztó- és vezérlőszekrények | SM átlátszó ajtóval szerelőlap nélkül (2000*800*600) |  |  | 326766 | 1 | 1 | DB | 388851.54
NSYSMBCE10 | Univerzális elosztó- és vezérlőszekrények | 2 kefés kábelbevezető 1000 SM |  |  | 22136 | 1 | 1 | DB | 26341.84
NSYSMBCE6 | Univerzális elosztó- és vezérlőszekrények | 2 kefés kábelbevezető 600 SM |  | * | 12856 | 1 | 1 | DB | 15298.64
NSYSMBCE8 | Univerzális elosztó- és vezérlőszekrények | 2 kefés kábelbevezető 800 SM |  |  | 19554 | 1 | 1 | DB | 23269.26
NSYSMBK | Univerzális elosztó- és vezérlőszekrények | Szekrény összekapcsoló készlet SM |  |  | 29326 | 1 | 1 | DB | 34897.94
NSYSMDR | Univerzális elosztó- és vezérlőszekrények | Mechanikus ajtó kitámasztó SM |  | * | 9077 | 1 | 1 | DB | 10801.63
NSYSMEB | Univerzális elosztó- és vezérlőszekrények | 4 emelőszem M12 SM |  | * | 9776 | 1 | 1 | DB | 11633.44
NSYSMEC103 | Univerzális elosztó- és vezérlőszekrények | Teli kábelbevezető lemez (1000*300) SM |  |  | 23432 | 1 | 1 | DB | 27884.08
NSYSMEC104 | Univerzális elosztó- és vezérlőszekrények | Teli kábelbevezető lemez (1000*400) SM |  |  | 35822 | 1 | 1 | DB | 42628.18
NSYSMEC105 | Univerzális elosztó- és vezérlőszekrények | Teli kábelbevezető lemez (1000*500) SM |  |  | 28282 | 1 | 1 | DB | 33655.58
NSYSMEC63 | Univerzális elosztó- és vezérlőszekrények | Teli kábelbevezető lemez (600*300) SM |  |  | 19237 | 1 | 1 | DB | 22892.03
NSYSMEC64 | Univerzális elosztó- és vezérlőszekrények | Teli kábelbevezető lemez (600*400) SM |  |  | 24304 | 1 | 1 | DB | 28921.76
NSYSMEC65 | Univerzális elosztó- és vezérlőszekrények | Teli kábelbevezető lemez (600*500) SM |  |  | 21800 | 1 | 1 | DB | 25942
NSYSMEC66 | Univerzális elosztó- és vezérlőszekrények | Teli kábelbevezető lemez (600*600) SM |  |  | 21719 | 1 | 1 | DB | 25845.61
NSYSMEC83 | Univerzális elosztó- és vezérlőszekrények | Teli kábelbevezető lemez (800*300) SM |  |  | 25233 | 1 | 1 | DB | 30027.27
NSYSMEC84 | Univerzális elosztó- és vezérlőszekrények | Teli kábelbevezető lemez (800*400) SM |  |  | 23835 | 1 | 1 | DB | 28363.65
NSYSMEC85 | Univerzális elosztó- és vezérlőszekrények | Teli kábelbevezető lemez (800*500) SM |  |  | 24639 | 1 | 1 | DB | 29320.41
NSYSMEC86 | Univerzális elosztó- és vezérlőszekrények | Teli kábelbevezető lemez (800*600) SM |  |  | 26673 | 1 | 1 | DB | 31740.87
NSYSMHR10 | Univerzális elosztó- és vezérlőszekrények | 2 vízszintes adaptációs profil 1000 |  |  | 12755 | 1 | 1 | DB | 15178.45
NSYSMHR12 | Univerzális elosztó- és vezérlőszekrények | 2 vízszintes adaptációs profil 1200 |  |  | 15218 | 1 | 1 | DB | 18109.42
NSYSMHR16 | Univerzális elosztó- és vezérlőszekrények | 2 vízszintes adaptációs profil 1600 |  |  | 18792 | 1 | 1 | DB | 22362.48
NSYSMHR6 | Univerzális elosztó- és vezérlőszekrények | 2 vízszintes adaptációs profil 600 |  |  | 9824 | 1 | 1 | DB | 11690.56
NSYSMHR8 | Univerzális elosztó- és vezérlőszekrények | 2 vízszintes adaptációs profil 800 |  |  | 9851 | 1 | 1 | DB | 11722.69
NSYSMNDR | Univerzális elosztó- és vezérlőszekrények | Pneumatikus ajtó kitámasztó SM |  |  | 45991 | 1 | 1 | DB | 54729.29
NSYSMP2D4 | Univerzális elosztó- és vezérlőszekrények | Kétajtós szekr-hez 2 szerlap beépítő klt.400mm mély mezőbe |  |  | 48877 | 1 | 1 | DB | 58163.63
NSYSMP2D5 | Univerzális elosztó- és vezérlőszekrények | Kétajtós szekr-hez 2 szerlap beépítő klt.500mm mély mezőbe |  |  | 51933 | 1 | 1 | DB | 61800.27
NSYSMP2D6 | Univerzális elosztó- és vezérlőszekrények | Kétajtós szekr-hez 2 szerlap beépítő klt.600mm mély mezőbe |  |  | 54986 | 1 | 1 | DB | 65433.34
NSYSMP2D8 | Univerzális elosztó- és vezérlőszekrények | Kétajtós szekr-hez 2 szerlap beépítő klt.800mm mély mezőbe |  |  | 61095 | 1 | 1 | DB | 72703.05
NSYSMPB | Univerzális elosztó- és vezérlőszekrények | 4 szerelőlemez rögzítő konzol SM |  |  | 5626 | 1 | 1 | DB | 6694.94
NSYSMPFA | Univerzális elosztó- és vezérlőszekrények | Szerelőlap rögzítő tartó |  |  | 11417 | 10 | 10 | DB | 13586.23
NSYSMPFB | Univerzális elosztó- és vezérlőszekrények | Hátfalra rögzítő szerelőlap tartó |  |  | 21332 | 10 | 10 | DB | 25385.08
NSYSMPS4 | Univerzális elosztó- és vezérlőszekrények | 2 szerelőlemez csúsztató sín D400 |  |  | 2477 | 1 | 1 | DB | 2947.63
NSYSMPS5 | Univerzális elosztó- és vezérlőszekrények | 2 szerelőlemez csúsztató sín D500 |  |  | 2879 | 1 | 1 | DB | 3426.01
NSYSMPS6 | Univerzális elosztó- és vezérlőszekrények | 2 szerelőlemez csúsztató sín D600 |  |  | 3214 | 1 | 1 | DB | 3824.66
NSYSMPS8 | Univerzális elosztó- és vezérlőszekrények | 2 szerelőlemez csúsztató sín D800 |  |  | 4340 | 1 | 1 | DB | 5164.6
NSYSMPSB | Univerzális elosztó- és vezérlőszekrények | 4 merőleges konzol |  |  | 7900 | 1 | 1 | DB | 9401
NSYSMPSE10 | Univerzális elosztó- és vezérlőszekrények | 2 db oldalsó bevezetésű szerlap tartó 1000-es szekrénybe |  |  | 28053 | 1 | 1 | DB | 33383.07
NSYSMPSE12 | Univerzális elosztó- és vezérlőszekrények | 2 db oldalsó bevezetésű szerlap tartó 1200-as szekrénybe |  |  | 31338 | 1 | 1 | DB | 37292.22
NSYSMPSE6 | Univerzális elosztó- és vezérlőszekrények | 2 db oldalsó bevezetésű szerlap tartó 600-as szekrénybe |  |  | 21782 | 1 | 1 | DB | 25920.58
NSYSMPSE8 | Univerzális elosztó- és vezérlőszekrények | 2 db oldalsó bevezetésű szerlap tartó 800-as szekrénybe |  |  | 25801 | 1 | 1 | DB | 30703.19
NSYSMVR12 | Univerzális elosztó- és vezérlőszekrények | 2 függőleges adaptációs profil 1200 |  |  | 17233 | 1 | 1 | DB | 20507.27
NSYSMVR14 | Univerzális elosztó- és vezérlőszekrények | 2 függőleges adaptációs profil 1400 |  |  | 21585 | 1 | 1 | DB | 25686.15
NSYSMVR16 | Univerzális elosztó- és vezérlőszekrények | 2 függőleges adaptációs profil 1600 |  |  | 22021 | 1 | 1 | DB | 26204.99
NSYSMVR18 | Univerzális elosztó- és vezérlőszekrények | 2 függőleges adaptációs profil 1800 |  |  | 23752 | 1 | 1 | DB | 28264.88
NSYSMVR20 | Univerzális elosztó- és vezérlőszekrények | 2 függőleges adaptációs profil 2000 |  |  | 26066 | 1 | 1 | DB | 31018.54
NSYSMWFIX | Univerzális elosztó- és vezérlőszekrények | 2 fali tartó SM |  |  | 5287 | 1 | 1 | DB | 6291.53
NSYSMX141030 | Univerzális elosztó- és vezérlőszekrények | Rozsdamentes monoblokk acélszekrény 304L (1400*1000*300) |  |  | 785146 | 1 | 1 | DB | 934323.74
NSYSMX16660PC | Univerzális elosztó- és vezérlőszekrények | Rozsdamentes monoblokk acélszekrény PC 304L (1600*600*600) |  |  | 1975053 | 1 | 1 | DB | 2350313.07
NSYSMX16840 | Univerzális elosztó- és vezérlőszekrények | Rozsdamentes monoblokk acélszekrény 304L (1600*800*400) |  |  | 691818 | 1 | 1 | DB | 823263.42
NSYSMX181240 | Univerzális elosztó- és vezérlőszekrények | Rozsdamentes monoblokk acélszekrény 304L (1800*1200*400) |  |  | 914650 | 1 | 1 | DB | 1088433.5
NSYSMX181240H | Univerzális elosztó- és vezérlőszekrények | Rozsdamentes monoblokk acélszekrény 316L (1800*1200*400) |  |  | 1500864 | 1 | 1 | DB | 1786028.16
NSYSMX181640 | Univerzális elosztó- és vezérlőszekrények | Rozsdamentes monoblokk acélszekrény 304L (1800*1600*400) |  |  | 1116995 | 1 | 1 | DB | 1329224.05
NSYSMX181640H | Univerzális elosztó- és vezérlőszekrények | Rozsdamentes monoblokk acélszekrény 316L (1800*1600*400) |  |  | 1735436 | 1 | 1 | DB | 2065168.84
NSYSMX18640 | Univerzális elosztó- és vezérlőszekrények | Rozsdamentes monoblokk acélszekrény 304L (1800*600*400) |  |  | 695888 | 1 | 1 | DB | 828106.72
NSYSMX18660PC | Univerzális elosztó- és vezérlőszekrények | Rozsdamentes monoblokk acélszekrény PC 304L (1800*600*600) |  |  | 2031082 | 1 | 1 | DB | 2416987.58
NSYSMX18840 | Univerzális elosztó- és vezérlőszekrények | Rozsdamentes monoblokk acélszekrény 304L (1800*800*400) |  |  | 757913 | 1 | 1 | DB | 901916.47
NSYSMX18840H | Univerzális elosztó- és vezérlőszekrények | Rozsdamentes monoblokk acélszekrény 316L (1800*800*400) |  |  | 997183 | 1 | 1 | DB | 1186647.77
NSYSMX201040 | Univerzális elosztó- és vezérlőszekrények | Rozsdamentes monoblokk acélszekrény 304L (2000*1000*400) |  |  | 977317 | 1 | 1 | DB | 1163007.23
NSYSMX201040H | Univerzális elosztó- és vezérlőszekrények | Rozsdamentes monoblokk acélszekrény 316L (2000*1000*400) |  |  | 1424218 | 1 | 1 | DB | 1694819.42
NSYSMX201250 | Univerzális elosztó- és vezérlőszekrények | Rozsdamentes monoblokk acélszekrény 304L (2000*1200*500) |  |  | 1066318 | 1 | 1 | DB | 1268918.42
NSYSMX201250H | Univerzális elosztó- és vezérlőszekrények | Rozsdamentes monoblokk acélszekrény 316L (2000*1200*500) |  |  | 1438264 | 1 | 1 | DB | 1711534.16
NSYSMX201660 | Univerzális elosztó- és vezérlőszekrények | Rozsdamentes monoblokk acélszekrény 304L (2000*1600*600) |  |  | 1335282 | 1 | 1 | DB | 1588985.58
NSYSMX201660H | Univerzális elosztó- és vezérlőszekrények | Rozsdamentes monoblokk acélszekrény 316L (2000*1600*600) |  |  | 2034696 | 1 | 1 | DB | 2421288.24
NSYSMX20850 | Univerzális elosztó- és vezérlőszekrények | Rozsdamentes monoblokk acélszekrény 304L (2000*800*500) |  |  | 824425 | 1 | 1 | DB | 981065.75
NSYSNLPLA | Univerzális elosztó- és vezérlőszekrények | Ajtókapcsoló PLA szekrényhez |  | * | 7817 | 1 | 1 | DB | 9302.23
NSYSNM6 | Univerzális elosztó- és vezérlőszekrények | 1/4 fordulatos vándoranya M6 |  |  | 6450 | 10 | 10 | DB | 7675.5
NSYSNM8 | Univerzális elosztó- és vezérlőszekrények | 1/4 fordulatos vándoranya M8 |  |  | 6275 | 10 | 1 | DB | 7467.25
NSYSNSM6 | Univerzális elosztó- és vezérlőszekrények | 1/4 fordulatú fogazott vándoranya M6 |  |  | 5640 | 10 | 1 | DB | 6711.6
NSYSNSM8 | Univerzális elosztó- és vezérlőszekrények | 1/4 fordulatú fogazott vándoranya M8 |  |  | 848 | 1 | 1 | DB | 1009.12
NSYSODS | Univerzális elosztó- és vezérlőszekrények | Másodlagos ajtók müködtető rendszere |  |  | 74213 | 1 | 1 | DB | 88313.47
NSYSPB6100 | Univerzális elosztó- és vezérlőszekrények | 2 lábazati oldalpanel kefeszegéllyel (600*100) |  |  | 12909 | 1 | 1 | DB | 15361.71
NSYSPB8100 | Univerzális elosztó- és vezérlőszekrények | 2 lábazati oldalpanel kefeszegéllyel (800*100) |  |  | 16197 | 1 | 1 | DB | 19274.43
NSYSPBC35 | Univerzális elosztó- és vezérlőszekrények | 2 oldallap gyűjtősín rekeszhez (300*500) |  |  | 45160 | 1 | 1 | DB | 53740.4
NSYSPBC36 | Univerzális elosztó- és vezérlőszekrények | 2 oldallap gyűjtősín rekeszhez 300x600 |  |  | 47212 | 1 | 1 | DB | 56182.28
NSYSPBC38 | Univerzális elosztó- és vezérlőszekrények | 2 oldallap gyűjtősín rekeszhez 300x800 |  |  | 51395 | 1 | 1 | DB | 61160.05
NSYSPC | Univerzális elosztó- és vezérlőszekrények | Műanyag kábelcsatorna tartó |  |  | 180 | 1 | 1 | DB | 214.2
NSYSPC4100 | Univerzális elosztó- és vezérlőszekrények | 2 oldalsó lábazat (400*100) |  |  | 27495 | 1 | 1 | DB | 32719.05
NSYSPC5100 | Univerzális elosztó- és vezérlőszekrények | 2 oldalsó lábazat (500*100) |  |  | 30549 | 1 | 1 | DB | 36353.31
NSYSPC6100 | Univerzális elosztó- és vezérlőszekrények | 2 oldalsó lábazat (600*100) |  |  | 33602 | 1 | 1 | DB | 39986.38
NSYSPC8100 | Univerzális elosztó- és vezérlőszekrények | 2 oldalsó lábazat (800*100) |  |  | 36657 | 1 | 1 | DB | 43621.83
NSYSPCP | Univerzális elosztó- és vezérlőszekrények | Kábelcsatorna tartó ajtóhoz 22MM |  | * | 689 | 1 | 10 | DB | 819.91
NSYSPCR | Univerzális elosztó- és vezérlőszekrények | Lábazati keresztsínek |  |  | 25338 | 12 | 12 | DB | 30152.22
NSYSPF10100 | Univerzális elosztó- és vezérlőszekrények | Mellső lábazat (1000*100) |  | * | 25051 | 1 | 1 | DB | 29810.69
NSYSPF10200 | Univerzális elosztó- és vezérlőszekrények | Mellső lábazat (1000*200) |  | * | 43378 | 1 | 1 | DB | 51619.82
NSYSPF12100 | Univerzális elosztó- és vezérlőszekrények | Mellső lábazat (1200*100) |  | * | 31158 | 1 | 1 | DB | 37078.02
NSYSPF12200 | Univerzális elosztó- és vezérlőszekrények | Mellső lábazat (1200*200) |  | * | 49488 | 1 | 1 | DB | 58890.72
NSYSPF16100 | Univerzális elosztó- és vezérlőszekrények | Mellső lábazat (1600*100) |  | * | 37269 | 1 | 1 | DB | 44350.11
NSYSPF16200 | Univerzális elosztó- és vezérlőszekrények | Mellső lábazat (1600*200) |  | * | 55596 | 1 | 1 | DB | 66159.24
NSYSPF3100 | Univerzális elosztó- és vezérlőszekrények | Mellső lábazat (300*100) |  | * | 12832 | 1 | 1 | DB | 15270.08
NSYSPF3200 | Univerzális elosztó- és vezérlőszekrények | Mellső lábazat (300*200) |  |  | 25051 | 1 | 1 | DB | 29810.69
NSYSPF4100 | Univerzális elosztó- és vezérlőszekrények | Mellső lábazat (400*100) |  | * | 15886 | 1 | 1 | DB | 18904.34
NSYSPF4200 | Univerzális elosztó- és vezérlőszekrények | Mellső lábazat (400*200) |  |  | 28103 | 1 | 1 | DB | 33442.57
NSYSPF6100 | Univerzális elosztó- és vezérlőszekrények | Mellső lábazat (600*100) |  | * | 18941 | 1 | 1 | DB | 22539.79
NSYSPF6200 | Univerzális elosztó- és vezérlőszekrények | Mellső lábazat (600*200) |  | * | 31158 | 1 | 1 | DB | 37078.02
NSYSPF7100 | Univerzális elosztó- és vezérlőszekrények | Mellső lábazati elem 100x701 |  | * | 19594 | 1 | 1 | DB | 23316.86
NSYSPF7200 | Univerzális elosztó- és vezérlőszekrények | Mellső lábazati elem 200x700 |  |  | 30280 | 1 | 1 | DB | 36033.2
NSYSPF8100 | Univerzális elosztó- és vezérlőszekrények | Mellső lábazat (800*100) |  | * | 21995 | 1 | 1 | DB | 26174.05
NSYSPF8200 | Univerzális elosztó- és vezérlőszekrények | Mellső lábazat (800*200) |  | * | 34213 | 1 | 1 | DB | 40713.47
NSYSPFC16100 | Univerzális elosztó- és vezérlőszekrények | Mellső lábazat (1600*100) |  |  | 91643 | 1 | 1 | DB | 109055.17
NSYSPFC16200 | Univerzális elosztó- és vezérlőszekrények | Mellső lábazat (1600*200) |  |  | 116079 | 1 | 1 | DB | 138134.01
NSYSPFC18100 | Univerzális elosztó- és vezérlőszekrények | Mellső lábazat (1800*100) |  |  | 116079 | 1 | 1 | DB | 138134.01
NSYSPFC18200 | Univerzális elosztó- és vezérlőszekrények | Mellső lábazat (1800*200) |  |  | 140516 | 1 | 1 | DB | 167214.04
NSYSPFC24100 | Univerzális elosztó- és vezérlőszekrények | Mellső lábazat (2400*100) |  |  | 140516 | 1 | 1 | DB | 167214.04
NSYSPFC24200 | Univerzális elosztó- és vezérlőszekrények | Mellső lábazat (2400*200) |  |  | 164955 | 1 | 1 | DB | 196296.45
NSYSPFV6100 | Univerzális elosztó- és vezérlőszekrények | Szellőző mellső lábazat (600*100) |  |  | 24798 | 1 | 1 | DB | 29509.62
NSYSPFV8100 | Univerzális elosztó- és vezérlőszekrények | Szellőző mellső lábazat (800*100) |  |  | 27500 | 1 | 1 | DB | 32725
NSYSPFVX12200 | Univerzális elosztó- és vezérlőszekrények | Szellőztetett mellső lábazat 200x1200 SS |  |  | 332475 | 1 | 1 | DB | 395645.25
NSYSPFVX6200 | Univerzális elosztó- és vezérlőszekrények | Szellőztetett mellső lábazat 200x600 SS |  |  | 204236 | 1 | 1 | DB | 243040.84
NSYSPFVX8200 | Univerzális elosztó- és vezérlőszekrények | Szellőztetett mellső lábazat 200x800 SS |  |  | 231545 | 1 | 1 | DB | 275538.55
NSYSPFX10100 | Univerzális elosztó- és vezérlőszekrények | Rozsdam. lábazat elülső W1000xH100 304L |  |  | 143407 | 1 | 1 | DB | 170654.33
NSYSPFX10100H | Univerzális elosztó- és vezérlőszekrények | Rozsdam. lábazat elülső W1000xH100 316L |  |  | 117451 | 1 | 1 | DB | 139766.69
NSYSPFX10200 | Univerzális elosztó- és vezérlőszekrények | Rozsdam. lábazat elülső W1000xH200 304L |  |  | 233587 | 1 | 1 | DB | 277968.53
NSYSPFX10200H | Univerzális elosztó- és vezérlőszekrények | Rozsdam. lábazat elülső W1000xH200 316L |  |  | 191677 | 1 | 1 | DB | 228095.63
NSYSPFX12100 | Univerzális elosztó- és vezérlőszekrények | Rozsdam. lábazat elülső W1200xH100 304L |  |  | 175281 | 1 | 1 | DB | 208584.39
NSYSPFX12100H | Univerzális elosztó- és vezérlőszekrények | Rozsdam. lábazat elülső W1200xH100 316L |  |  | 146813 | 1 | 1 | DB | 174707.47
NSYSPFX12200 | Univerzális elosztó- és vezérlőszekrények | Rozsdam. lábazat elülső W1200xH200 304L |  |  | 298081 | 1 | 1 | DB | 354716.39
NSYSPFX12200H | Univerzális elosztó- és vezérlőszekrények | Rozsdam. lábazat elülső W1200xH200 316L |  |  | 204183 | 1 | 1 | DB | 242977.77
NSYSPFX16100 | Univerzális elosztó- és vezérlőszekrények | Rozsdam. lábazat elülső W1600xH100 304L |  |  | 185053 | 1 | 1 | DB | 220213.07
NSYSPFX16100H | Univerzális elosztó- és vezérlőszekrények | Rozsdam. lábazat elülső W1600xH100 316L |  |  | 139452 | 1 | 1 | DB | 165947.88
NSYSPFX16200 | Univerzális elosztó- és vezérlőszekrények | Rozsdam. lábazat elülső W1600xH200 304L |  |  | 304589 | 1 | 1 | DB | 362460.91
NSYSPFX16200H | Univerzális elosztó- és vezérlőszekrények | Rozsdam. lábazat elülső W1600xH200 316L |  |  | 265483 | 1 | 1 | DB | 315924.77
NSYSPFX6100H | Univerzális elosztó- és vezérlőszekrények | Rozsdam. lábazat elülső W600xH100 316L |  |  | 90537 | 1 | 1 | DB | 107739.03
NSYSPFX6200 | Univerzális elosztó- és vezérlőszekrények | Mellső lábazat 200x600 SS |  |  | 239797 | 1 | 1 | DB | 285358.43
NSYSPFX6200H | Univerzális elosztó- és vezérlőszekrények | Rozsdam. lábazat elülső W600xH200 316L |  |  | 138229 | 1 | 1 | DB | 164492.51
NSYSPFX8100 | Univerzális elosztó- és vezérlőszekrények | Rozsdam. lábazat elülső W800xH100 304L |  |  | 133271 | 1 | 1 | DB | 158592.49
NSYSPFX8100H | Univerzális elosztó- és vezérlőszekrények | Rozsdam. lábazat elülső W800xH100 316L |  |  | 98332 | 1 | 1 | DB | 117015.08
NSYSPFX8200 | Univerzális elosztó- és vezérlőszekrények | Rozsdam. lábazat elülső W800xH200 304L |  |  | 213578 | 1 | 1 | DB | 254157.82
NSYSPFX8200H | Univerzális elosztó- és vezérlőszekrények | Rozsdam. lábazat elülső W800xH200 316L |  |  | 193214 | 1 | 1 | DB | 229924.66
NSYSPLA100 | Univerzális elosztó- és vezérlőszekrények | 2 db szerelőprofil PLA-hoz |  |  | 12959 | 1 | 1 | DB | 15421.21
NSYSPLA125 | Univerzális elosztó- és vezérlőszekrények | 2 PLA12x függőleges profilsín |  |  | 12604 | 1 | 1 | DB | 14998.76
NSYSPLA150 | Univerzális elosztó- és vezérlőszekrények | Függőleges oszlop PLA szekrényhez (2 készlet) |  |  | 16294 | 1 | 1 | DB | 19389.86
NSYSPLA75 | Univerzális elosztó- és vezérlőszekrények | Függőleges oszlop PLA szekrényhez (2 készlet) |  |  | 17386 | 1 | 1 | DB | 20689.34
NSYSPLD | Univerzális elosztó- és vezérlőszekrények | Rögzítőkészlet DIN elosztószekrényekhez |  |  | 10888 | 1 | 1 | DB | 12956.72
NSYSPLVX3200 | Univerzális elosztó- és vezérlőszekrények | Szellőztetett oldalsó lábazat 200x300 SS |  |  | 41560 | 1 | 1 | DB | 49456.4
NSYSPLVX4200 | Univerzális elosztó- és vezérlőszekrények | Szellőztetett oldalsó lábazat 200x400 SS |  |  | 48685 | 1 | 1 | DB | 57935.15
NSYSPLVX4200SF | Univerzális elosztó- és vezérlőszekrények | Szellőztetett oldalsó lábazat 200x400 SS |  |  | 51059 | 1 | 1 | DB | 60760.21
NSYSPLVX6200SF | Univerzális elosztó- és vezérlőszekrények | Szellőztetett oldalsó lábazat 200x600 SS |  |  | 65308 | 1 | 1 | DB | 77716.52
NSYSPM6 | Univerzális elosztó- és vezérlőszekrények | Torx screw T30 (M6x10) |  |  | 4171 | 50 | 50 | DB | 4963.49
NSYSPMP25100 | Univerzális elosztó- és vezérlőszekrények | Részleges szerelőlap (247*905) |  |  | 32334 | 1 | 1 | DB | 38477.46
NSYSPMP25120 | Univerzális elosztó- és vezérlőszekrények | Részleges szerelőlap (247*1105) |  |  | 30086 | 1 | 1 | DB | 35802.34
NSYSPMP2560 | Univerzális elosztó- és vezérlőszekrények | Részleges szerelőlap (247*505) |  | * | 21420 | 1 | 1 | DB | 25489.8
NSYSPMP2575 | Univerzális elosztó- és vezérlőszekrények | Részleges szerelőlap |  |  | 10637 | 1 | 1 | DB | 12658.03
NSYSPMP2580 | Univerzális elosztó- és vezérlőszekrények | Részleges szerelőlap (247*705) |  |  | 25239 | 1 | 1 | DB | 30034.41
NSYSPMP40100 | Univerzális elosztó- és vezérlőszekrények | Részleges szerelőlap (397*905) |  |  | 35050 | 1 | 1 | DB | 41709.5
NSYSPMP40120 | Univerzális elosztó- és vezérlőszekrények | Részleges szerelőlap (397*1105) |  |  | 42594 | 1 | 1 | DB | 50686.86
NSYSPMP40160 | Univerzális elosztó- és vezérlőszekrények | Részleges szerelőlap (397*1505) |  |  | 45905 | 1 | 1 | DB | 54626.95
NSYSPMP4060 | Univerzális elosztó- és vezérlőszekrények | Részleges szerelőlap (397*505) |  |  | 27005 | 1 | 1 | DB | 32135.95
NSYSPMP4080 | Univerzális elosztó- és vezérlőszekrények | Részleges szerelőlap (397*705) |  |  | 37503 | 1 | 1 | DB | 44628.57
NSYSPMP60100 | Univerzális elosztó- és vezérlőszekrények | Részleges szerelőlap (597*905) |  |  | 43958 | 1 | 1 | DB | 52310.02
NSYSPMP60120 | Univerzális elosztó- és vezérlőszekrények | Részleges szerelőlap (597*1105) |  |  | 48110 | 1 | 1 | DB | 57250.9
NSYSPMP6060 | Univerzális elosztó- és vezérlőszekrények | Részleges szerelőlap (597*505) |  |  | 28897 | 1 | 1 | DB | 34387.43
NSYSPMP6080 | Univerzális elosztó- és vezérlőszekrények | Részleges szerelőlap (597*705) |  |  | 39095 | 1 | 1 | DB | 46523.05
NSYSPRJ | Univerzális elosztó- és vezérlőszekrények | 4 állítható láb |  |  | 10842 | 1 | 1 | DB | 12901.98
NSYSPS10100 | Univerzális elosztó- és vezérlőszekrények | 2 oldalsó lábazati elem (1000*100) |  |  | 12219 | 1 | 1 | DB | 14540.61
NSYSPS10200 | Univerzális elosztó- és vezérlőszekrények | 4 oldalsó lábazati elem (1000*200) |  |  | 21384 | 1 | 1 | DB | 25446.96
NSYSPS12100 | Univerzális elosztó- és vezérlőszekrények | 2 oldalsó lábazati elem (1200*100) |  |  | 16118 | 1 | 1 | DB | 19180.42
NSYSPS12200 | Univerzális elosztó- és vezérlőszekrények | 4 oldalsó lábazati elem (1200*200) |  |  | 28889 | 1 | 1 | DB | 34377.91
NSYSPS3100 | Univerzális elosztó- és vezérlőszekrények | 2 oldalsó lábazati elem (300*100) |  | * | 4889 | 1 | 1 | DB | 5817.91
NSYSPS3100SD | Univerzális elosztó- és vezérlőszekrények | 2 oldalsó lábazati elem (300*100) |  |  | 6721 | 1 | 1 | DB | 7997.99
NSYSPS3200 | Univerzális elosztó- és vezérlőszekrények | 4 oldalsó lábazati elem (300*200) |  | * | 7944 | 1 | 1 | DB | 9453.36
NSYSPS3200SD | Univerzális elosztó- és vezérlőszekrények | 2 oldalsó lábazati elem 300x200 |  | * | 9165 | 1 | 1 | DB | 10906.35
NSYSPS4100 | Univerzális elosztó- és vezérlőszekrények | 2 oldalsó lábazati elem (400*100) |  | * | 6110 | 1 | 1 | DB | 7270.9
NSYSPS4100SD | Univerzális elosztó- és vezérlőszekrények | 2 lábazati oldal panel 400x100 |  | * | 5938 | 1 | 1 | DB | 7066.22
NSYSPS4200 | Univerzális elosztó- és vezérlőszekrények | 4 oldalsó lábazati elem (400*200) |  | * | 9165 | 1 | 1 | DB | 10906.35
NSYSPS4200SD | Univerzális elosztó- és vezérlőszekrények | 2 oldalsó lábazati elem (400*200) |  | * | 10096 | 1 | 1 | DB | 12014.24
NSYSPS5100 | Univerzális elosztó- és vezérlőszekrények | 2 oldalsó lábazati elem (500*100) |  | * | 7333 | 1 | 1 | DB | 8726.27
NSYSPS5100SD | Univerzális elosztó- és vezérlőszekrények | 2 oldalsó lábazati elem 500X100 |  |  | 4787 | 1 | 1 | DB | 5696.53
NSYSPS5200 | Univerzális elosztó- és vezérlőszekrények | 4 oldalsó lábazati elem (500*200) |  | * | 10388 | 1 | 1 | DB | 12361.72
NSYSPS5200SD | Univerzális elosztó- és vezérlőszekrények | 2 oldalsó lábazati elem 500x200 |  |  | 11281 | 1 | 1 | DB | 13424.39
NSYSPS6100 | Univerzális elosztó- és vezérlőszekrények | 2 oldalsó lábazati elem (600*100) |  | * | 8556 | 1 | 1 | DB | 10181.64
NSYSPS6100SD | Univerzális elosztó- és vezérlőszekrények | 2 db szekrény lábazat oldal panel 600x100 |  |  | 8313 | 1 | 1 | DB | 9892.47
NSYSPS6200 | Univerzális elosztó- és vezérlőszekrények | 4 oldalsó lábazati elem (600*200) |  | * | 11610 | 1 | 1 | DB | 13815.9
NSYSPS6200SD | Univerzális elosztó- és vezérlőszekrények | 2 oldalsó lábazati elem 600x200 |  |  | 12471 | 1 | 1 | DB | 14840.49
NSYSPS8100 | Univerzális elosztó- és vezérlőszekrények | 2 oldalsó lábazati elem (800*100) |  | * | 9776 | 1 | 1 | DB | 11633.44
NSYSPS8200 | Univerzális elosztó- és vezérlőszekrények | 4 oldalsó lábazati elem (800*200) |  | * | 12832 | 1 | 1 | DB | 15270.08
NSYSPSJ | Univerzális elosztó- és vezérlőszekrények | 4 rögzített láb |  |  | 16427 | 1 | 1 | DB | 19548.13
NSYSPSX3100 | Univerzális elosztó- és vezérlőszekrények | Rozsdam. lábazat oldalsó D300xH100 304L |  |  | 23898 | 1 | 1 | DB | 28438.62
NSYSPSX3100H | Univerzális elosztó- és vezérlőszekrények | Rozsdam. lábazat elülső D300xH100 316L |  |  | 35736 | 1 | 1 | DB | 42525.84
NSYSPSX3200 | Univerzális elosztó- és vezérlőszekrények | Oldalsó lábazat 200x300 SS |  |  | 56996 | 1 | 1 | DB | 67825.24
NSYSPSX4100 | Univerzális elosztó- és vezérlőszekrények | Rozsdam. lábazat oldalsó D400xH100 304L |  |  | 28146 | 1 | 1 | DB | 33493.74
NSYSPSX4100H | Univerzális elosztó- és vezérlőszekrények | Rozsdam. lábazat elülső D400xH100 316L |  |  | 36175 | 1 | 1 | DB | 43048.25
NSYSPSX4100SF | Univerzális elosztó- és vezérlőszekrények | Oldalsó lábazat 100x400 SS 304L |  |  | 41323 | 1 | 1 | DB | 49174.37
NSYSPSX4200 | Univerzális elosztó- és vezérlőszekrények | Oldalsó lábazat 200x400 SS |  |  | 67684 | 1 | 1 | DB | 80543.96
NSYSPSX4200SF | Univerzális elosztó- és vezérlőszekrények | Oldalsó lábazat 200x400 SS |  |  | 71841 | 1 | 1 | DB | 85490.79
NSYSPSX5100 | Univerzális elosztó- és vezérlőszekrények | Rozsdam. lábazat oldalsó D500xH100 304L |  |  | 31005 | 1 | 1 | DB | 36895.95
NSYSPSX5100H | Univerzális elosztó- és vezérlőszekrények | Rozsdam. lábazat elülső D500xH100 316L |  |  | 39144 | 1 | 1 | DB | 46581.36
NSYSPSX6100 | Univerzális elosztó- és vezérlőszekrények | Rozsdam. lábazat oldalsó D600xH100 304L |  |  | 42824 | 1 | 1 | DB | 50960.56
NSYSPSX6100H | Univerzális elosztó- és vezérlőszekrények | Rozsdam. lábazat elülső D600xH100 316L |  |  | 44777 | 1 | 1 | DB | 53284.63
NSYSPSX6100SF | Univerzális elosztó- és vezérlőszekrények | Oldalsó lábazat 600x100 404L |  |  | 55219 | 1 | 1 | DB | 65710.61
NSYSPSX6200 | Univerzális elosztó- és vezérlőszekrények | Oldalsó lábazat 200x600 SS |  |  | 93807 | 1 | 1 | DB | 111630.33
NSYSPSX6200SF | Univerzális elosztó- és vezérlőszekrények | Oldalsó lábazat 200x600 SS |  |  | 97369 | 1 | 1 | DB | 115869.11
NSYSPTR77 | Univerzális elosztó- és vezérlőszekrények | Rögzítőelemek PPTR burkolathoz |  |  | 6298 | 1 | 1 | DB | 7494.62
NSYSPV6100 | Univerzális elosztó- és vezérlőszekrények | 2 szellőztető lábazati oldalpanel (600*100) |  |  | 9165 | 1 | 1 | DB | 10906.35
NSYSPV8100 | Univerzális elosztó- és vezérlőszekrények | 2 szellőztető lábazati oldalpanel (800*100) |  |  | 12219 | 1 | 1 | DB | 14540.61
NSYSQCR40100 | Univerzális elosztó- és vezérlőszekrények | 2 egysoros gyorsrögzítésű keresztsín (1000) |  |  | 21587 | 1 | 1 | DB | 25688.53
NSYSQCR40120 | Univerzális elosztó- és vezérlőszekrények | 2 egysoros gyorsrögzítésű keresztsín (1200) |  |  | 26354 | 1 | 1 | DB | 31361.26
NSYSQCR4040 | Univerzális elosztó- és vezérlőszekrények | 2 egysoros gyorsrögzítésű keresztsín (400) |  |  | 7869 | 1 | 1 | DB | 9364.11
NSYSQCR4050 | Univerzális elosztó- és vezérlőszekrények | 2 egysoros gyorsrögzítésű keresztsín (500) |  |  | 10913 | 1 | 1 | DB | 12986.47
NSYSQCR4060 | Univerzális elosztó- és vezérlőszekrények | 2 egysoros gyorsrögzítésű keresztsín (600) |  | * | 11717 | 1 | 1 | DB | 13943.23
NSYSQCR4080 | Univerzális elosztó- és vezérlőszekrények | 2 egysoros gyorsrögzítésű keresztsín (800) |  |  | 13891 | 1 | 1 | DB | 16530.29
NSYSQCR65100 | Univerzális elosztó- és vezérlőszekrények | 2 kétsoros gyorsrögzítésű keresztsín (1000) |  |  | 17499 | 1 | 1 | DB | 20823.81
NSYSQCR65120 | Univerzális elosztó- és vezérlőszekrények | 2 kétsoros gyorsrögzítésű keresztsín (1200) |  |  | 24671 | 1 | 1 | DB | 29358.49
NSYSQCR6540 | Univerzális elosztó- és vezérlőszekrények | 2 kétsoros gyorsrögzítésű keresztsín (400) |  |  | 11218 | 1 | 1 | DB | 13349.42
NSYSQCR6550 | Univerzális elosztó- és vezérlőszekrények | 2 kétsoros gyorsrögzítésű keresztsín (500) |  |  | 12386 | 1 | 1 | DB | 14739.34
NSYSQCR6560 | Univerzális elosztó- és vezérlőszekrények | 2 kétsoros gyorsrögzítésű keresztsín (600) |  | * | 13571 | 1 | 1 | DB | 16149.49
NSYSQCR6580 | Univerzális elosztó- és vezérlőszekrények | 2 kétsoros gyorsrögzítésű keresztsín (800) |  |  | 13075 | 1 | 1 | DB | 15559.25
NSYSQCR90100 | Univerzális elosztó- és vezérlőszekrények | 2 háromsoros gyorsrögzítésű keresztsín (1000) |  |  | 19463 | 1 | 1 | DB | 23160.97
NSYSQCR90120 | Univerzális elosztó- és vezérlőszekrények | 2 háromsoros gyorsrögzítésű keresztsín (1200) |  |  | 22786 | 1 | 1 | DB | 27115.34
NSYSQCR9040 | Univerzális elosztó- és vezérlőszekrények | 2 háromsoros gyorsrögzítésű keresztsín (400) |  |  | 9509 | 1 | 1 | DB | 11315.71
NSYSQCR9050 | Univerzális elosztó- és vezérlőszekrények | 2 háromsoros gyorsrögzítésű keresztsín (500) |  |  | 13861 | 1 | 1 | DB | 16494.59
NSYSQCR9060 | Univerzális elosztó- és vezérlőszekrények | 2 háromsoros gyorsrögzítésű keresztsín (600) |  |  | 14185 | 1 | 1 | DB | 16880.15
NSYSQCR9080 | Univerzális elosztó- és vezérlőszekrények | 2 háromsoros gyorsrögzítésű keresztsín (800) |  |  | 14326 | 1 | 1 | DB | 17047.94
NSYSRCE1050 | Univerzális elosztó- és vezérlőszekrények | Kábelbevezető tető 1000x500 |  |  | 20162 | 1 | 1 | DB | 23992.78
NSYSRCE1060 | Univerzális elosztó- és vezérlőszekrények | Kábelbevezető tető 1000x600 |  |  | 21384 | 1 | 1 | DB | 25446.96
NSYSRCE650 | Univerzális elosztó- és vezérlőszekrények | Kábelbevezető tető 600x500 |  |  | 15275 | 1 | 1 | DB | 18177.25
NSYSRCE660 | Univerzális elosztó- és vezérlőszekrények | Kábelbevezető tető 200x600 |  |  | 16497 | 1 | 1 | DB | 19631.43
NSYSRCE850 | Univerzális elosztó- és vezérlőszekrények | Kábelbevezető tető 800x500 |  |  | 17719 | 1 | 1 | DB | 21085.61
NSYSRCE860 | Univerzális elosztó- és vezérlőszekrények | Kábelbevezető tető 800x600 |  |  | 18941 | 1 | 1 | DB | 22539.79
NSYSRSYS810 | Univerzális elosztó- és vezérlőszekrények | CaSys tetőlemez 800x1000 |  |  | 36866 | 1 | 1 | DB | 43870.54
NSYSRSYS86 | Univerzális elosztó- és vezérlőszekrények | CaSys tetőlemez (800*600) |  |  | 28234 | 1 | 1 | DB | 33598.46
NSYSRSYS88 | Univerzális elosztó- és vezérlőszekrények | CaSys tetőlemez (800*800) |  |  | 32263 | 1 | 1 | DB | 38392.97
NSYST30M6 | Univerzális elosztó- és vezérlőszekrények | Torx csavar T30 (M6x16) |  |  | 13259 | 1 | 100 | DB | 15778.21
NSYST30M6S | Univerzális elosztó- és vezérlőszekrények | Önmetsző Torx csavar T30 (M6x12) |  | * | 61 | 1 | 100 | DB | 72.59
NSYST40M8 | Univerzális elosztó- és vezérlőszekrények | Torx csavar T40 (M8x16) |  |  | 2423 | 1 | 100 | DB | 2883.37
NSYSTBR3 | Univerzális elosztó- és vezérlőszekrények | 2 állítható alsó/felső keresztsín 300 |  |  | 11785 | 1 | 1 | DB | 14024.15
NSYSTBR4 | Univerzális elosztó- és vezérlőszekrények | 2 állítható alsó/felső keresztsín 400 |  |  | 13356 | 1 | 1 | DB | 15893.64
NSYSTBR5 | Univerzális elosztó- és vezérlőszekrények | 2 állítható alsó/felső keresztsín 500 |  |  | 15632 | 1 | 1 | DB | 18602.08
NSYSTBR6 | Univerzális elosztó- és vezérlőszekrények | 2 állítható alsó/felső keresztsín 600 |  |  | 18191 | 1 | 1 | DB | 21647.29
NSYSTDCXH | Univerzális elosztó- és vezérlőszekrények | Zár DB 100% acél |  |  | 12060 | 1 | 1 | DB | 14351.4
NSYSTDCSX | Univerzális elosztó- és vezérlőszekrények | Zár CRSX szekrényhez |  |  | 4670 | 1 | 1 | DB | 5557.3
NSYSTDNCSX | Univerzális elosztó- és vezérlőszekrények | Kéttollú zár S3X szekrényhez |  |  | 3871 | 1 | 1 | DB | 4606.49
NSYSTMP22100 | Univerzális elosztó- és vezérlőszekrények | Perforált szerelőlap 225, 1000-es szekrénybe |  |  | 20757 | 1 | 1 | DB | 24700.83
NSYSTMP22120 | Univerzális elosztó- és vezérlőszekrények | Perforált szerelőlap H225, 1200-as szekrénybe |  |  | 26073 | 1 | 1 | DB | 31026.87
NSYSTMP2260 | Univerzális elosztó- és vezérlőszekrények | Perforált szerelőlap 225, 600-as szekrénybe |  |  | 16409 | 1 | 1 | DB | 19526.71
NSYSTMP2280 | Univerzális elosztó- és vezérlőszekrények | Perforált szerelőlap H225, 800-as szekrénybe |  |  | 17690 | 1 | 1 | DB | 21051.1
NSYSTMP45100 | Univerzális elosztó- és vezérlőszekrények | Perforált szerelőlap 450, 1000-es szekrénybe |  |  | 32102 | 1 | 1 | DB | 38201.38
NSYSTMP45120 | Univerzális elosztó- és vezérlőszekrények | Perforált szerelőlap 450, 1200-as szekrénybe |  |  | 56191 | 1 | 1 | DB | 66867.29
NSYSTMP4560 | Univerzális elosztó- és vezérlőszekrények | Perforált szerelőlap 450, 600-as szekrénybe |  |  | 21546 | 1 | 1 | DB | 25639.74
NSYSTMP4580 | Univerzális elosztó- és vezérlőszekrények | Perforált szerelőlap 450, 800-as szekrénybe |  |  | 24509 | 1 | 1 | DB | 29165.71
NSYSTMP60100 | Univerzális elosztó- és vezérlőszekrények | Perforált szerelőlap 600, 1000-es szekrénybe |  |  | 35363 | 1 | 1 | DB | 42081.97
NSYSTMP60120 | Univerzális elosztó- és vezérlőszekrények | Perforált szerelőlap 600, 1200-as szekrénybe |  |  | 42675 | 1 | 1 | DB | 50783.25
NSYSTMP6060 | Univerzális elosztó- és vezérlőszekrények | Perforált szerelőlap 600, 600-as szekrénybe |  |  | 25283 | 1 | 1 | DB | 30086.77
NSYSTMP6080 | Univerzális elosztó- és vezérlőszekrények | Perforált szerelőlap 600, 800-as szekrénybe |  |  | 32297 | 1 | 1 | DB | 38433.43
NSYSTMP82100 | Univerzális elosztó- és vezérlőszekrények | Perforált szerelőlap 825, 1000-es szekrénybe |  |  | 44416 | 1 | 1 | DB | 52855.04
NSYSTMP82120 | Univerzális elosztó- és vezérlőszekrények | Perforált szerelőlap 825, 1200-as szekrénybe |  |  | 53822 | 1 | 1 | DB | 64048.18
NSYSTMP8260 | Univerzális elosztó- és vezérlőszekrények | Perforált szerelőlap 825, 600-as szekrénybe |  |  | 32318 | 1 | 1 | DB | 38458.42
NSYSTMP8280 | Univerzális elosztó- és vezérlőszekrények | Perforált szerelőlap 825, 800-as szekrénybe |  |  | 38386 | 1 | 1 | DB | 45679.34
NSYSTR84 | Univerzális elosztó- és vezérlőszekrények | Vízszintes elválasztó (800*400) |  |  | 19375 | 1 | 1 | DB | 23056.25
NSYSTR85 | Univerzális elosztó- és vezérlőszekrények | Vízszintes elválasztó (800*500) |  |  | 23185 | 1 | 1 | DB | 27590.15
NSYSTW | Univerzális elosztó- és vezérlőszekrények | 4 szállítókerék lábazattal |  |  | 93577 | 1 | 1 | DB | 111356.63
NSYSUCR40100 | Univerzális elosztó- és vezérlőszekrények | 2 egy soros univerzális keresztsín (1000) |  |  | 14185 | 1 | 1 | DB | 16880.15
NSYSUCR40110 | Univerzális elosztó- és vezérlőszekrények | 2 egy soros univerzális keresztsín 1100 |  |  | 25905 | 1 | 1 | DB | 30826.95
NSYSUCR40120 | Univerzális elosztó- és vezérlőszekrények | 2 egy soros univerzális keresztsín (1200) |  |  | 16655 | 1 | 1 | DB | 19819.45
NSYSUCR40140 | Univerzális elosztó- és vezérlőszekrények | 2 egy soros univerzális keresztsín (1400) |  |  | 20355 | 1 | 1 | DB | 24222.45
NSYSUCR40160 | Univerzális elosztó- és vezérlőszekrények | 2 egy soros univerzális keresztsín (1600) |  |  | 20972 | 1 | 1 | DB | 24956.68
NSYSUCR40180 | Univerzális elosztó- és vezérlőszekrények | 2 egy soros univerzális keresztsín (1800) |  |  | 23438 | 1 | 1 | DB | 27891.22
NSYSUCR40200 | Univerzális elosztó- és vezérlőszekrények | 2 egy soros univerzális keresztsín (2000) |  |  | 25905 | 1 | 1 | DB | 30826.95
NSYSUCR40220 | Univerzális elosztó- és vezérlőszekrények | 2 egy soros univerzális keresztsín (2200) |  |  | 34541 | 1 | 1 | DB | 41103.79
NSYSUCR4030 | Univerzális elosztó- és vezérlőszekrények | 2 egy soros univerzális keresztsín 300 |  |  | 8582 | 1 | 1 | DB | 10212.58
NSYSUCR4040 | Univerzális elosztó- és vezérlőszekrények | 2 egy soros univerzális keresztsín (400) |  | * | 10178 | 1 | 1 | DB | 12111.82
NSYSUCR4050 | Univerzális elosztó- és vezérlőszekrények | 2 egy soros univerzális keresztsín (500) |  |  | 10488 | 1 | 1 | DB | 12480.72
NSYSUCR4060 | Univerzális elosztó- és vezérlőszekrények | 2 egy soros univerzális keresztsín (600) |  | * | 10796 | 1 | 1 | DB | 12847.24
NSYSUCR4070 | Univerzális elosztó- és vezérlőszekrények | 2 egy soros univerzális keresztsín 700 |  |  | 13720 | 1 | 1 | DB | 16326.8
NSYSUCR4080 | Univerzális elosztó- és vezérlőszekrények | 2 egy soros univerzális keresztsín (800) |  | * | 12337 | 1 | 1 | DB | 14681.03
NSYSUCR4090 | Univerzális elosztó- és vezérlőszekrények | 2 egy soros univerzális keresztsín 900 |  |  | 20972 | 1 | 1 | DB | 24956.68
NSYSUCR65100 | Univerzális elosztó- és vezérlőszekrények | 2 kétsoros univerzális keresztsín (1000) |  |  | 16655 | 1 | 1 | DB | 19819.45
NSYSUCR65120 | Univerzális elosztó- és vezérlőszekrények | 2 kétsoros univerzális keresztsín (1200) |  |  | 20913 | 1 | 1 | DB | 24886.47
NSYSUCR65140 | Univerzális elosztó- és vezérlőszekrények | 2 kétsoros univerzális keresztsín (1400) |  |  | 25042 | 1 | 1 | DB | 29799.98
NSYSUCR65160 | Univerzális elosztó- és vezérlőszekrények | 2 kétsoros univerzális keresztsín (1600) |  |  | 33307 | 1 | 1 | DB | 39635.33
NSYSUCR65180 | Univerzális elosztó- és vezérlőszekrények | 2 kétsoros univerzális keresztsín (1800) |  |  | 28988 | 1 | 1 | DB | 34495.72
NSYSUCR65200 | Univerzális elosztó- és vezérlőszekrények | 2 kétsoros univerzális keresztsín (2000) |  |  | 32072 | 1 | 1 | DB | 38165.68
NSYSUCR65220 | Univerzális elosztó- és vezérlőszekrények | 2 kétsoros univerzális keresztsín (2200) |  |  | 40092 | 1 | 1 | DB | 47709.48
NSYSUCR6530 | Univerzális elosztó- és vezérlőszekrények | 2 kétsoros univerzális keresztsín 300 |  |  | 14387 | 1 | 1 | DB | 17120.53
NSYSUCR6540 | Univerzális elosztó- és vezérlőszekrények | 2 kétsoros univerzális keresztsín (400) |  | * | 10796 | 1 | 1 | DB | 12847.24
NSYSUCR6550 | Univerzális elosztó- és vezérlőszekrények | 2 kétsoros univerzális keresztsín (500) |  |  | 11104 | 1 | 1 | DB | 13213.76
NSYSUCR6560 | Univerzális elosztó- és vezérlőszekrények | 2 kétsoros univerzális keresztsín (600) |  | * | 11411 | 1 | 1 | DB | 13579.09
NSYSUCR6580 | Univerzális elosztó- és vezérlőszekrények | 2 kétsoros univerzális keresztsín (800) |  | * | 13261 | 1 | 1 | DB | 15780.59
NSYSUCR90100 | Univerzális elosztó- és vezérlőszekrények | 2 három soros univerzális keresztsín (1000) |  |  | 23939 | 1 | 1 | DB | 28487.41
NSYSUCR90110 | Univerzális elosztó- és vezérlőszekrények | 2 három soros univerzális keresztsín 1100 |  |  | 22823 | 1 | 1 | DB | 27159.37
NSYSUCR90120 | Univerzális elosztó- és vezérlőszekrények | 2 három soros univerzális keresztsín (1200) |  |  | 23685 | 1 | 1 | DB | 28185.15
NSYSUCR90140 | Univerzális elosztó- és vezérlőszekrények | 2 három soros univerzális keresztsín (1400) |  |  | 36385 | 1 | 1 | DB | 43298.15
NSYSUCR90160 | Univerzális elosztó- és vezérlőszekrények | 2 három soros univerzális keresztsín (1600) |  |  | 32690 | 1 | 1 | DB | 38901.1
NSYSUCR90180 | Univerzális elosztó- és vezérlőszekrények | 2 három soros univerzális keresztsín (1800) |  |  | 37625 | 1 | 1 | DB | 44773.75
NSYSUCR90200 | Univerzális elosztó- és vezérlőszekrények | 2 három soros univerzális keresztsín (2000) |  |  | 41324 | 1 | 1 | DB | 49175.56
NSYSUCR90220 | Univerzális elosztó- és vezérlőszekrények | 2 három soros univerzális keresztsín (2200) |  |  | 45024 | 1 | 1 | DB | 53578.56
NSYSUCR9030 | Univerzális elosztó- és vezérlőszekrények | 2 három soros univerzális keresztsín 300 |  |  | 16037 | 1 | 1 | DB | 19084.03
NSYSUCR9040 | Univerzális elosztó- és vezérlőszekrények | 2 három soros univerzális keresztsín (400) |  |  | 13741 | 1 | 1 | DB | 16351.79
NSYSUCR9050 | Univerzális elosztó- és vezérlőszekrények | 2 három soros univerzális keresztsín (500) |  |  | 17270 | 1 | 1 | DB | 20551.3
NSYSUCR9060 | Univerzális elosztó- és vezérlőszekrények | 2 három soros univerzális keresztsín (600) |  | * | 18504 | 1 | 1 | DB | 22019.76
NSYSUCR9070 | Univerzális elosztó- és vezérlőszekrények | 2 három soros univerzális keresztsín 700 |  |  | 19739 | 1 | 1 | DB | 23489.41
NSYSUCR9080 | Univerzális elosztó- és vezérlőszekrények | 2 három soros univerzális keresztsín (800) |  |  | 20046 | 1 | 1 | DB | 23854.74
NSYSUCR9090 | Univerzális elosztó- és vezérlőszekrények | 2 három soros univerzális keresztsín 900 |  |  | 20355 | 1 | 1 | DB | 24222.45
NSYSUPLA3G | Univerzális elosztó- és vezérlőszekrények | Csatlakozókészlet |  |  | 18644 | 1 | 1 | DB | 22186.36
NSYSUPLA3TG | Univerzális elosztó- és vezérlőszekrények | Csatlakozókészlet |  |  | 18662 | 1 | 1 | DB | 22207.78
NSYSUPLA4G | Univerzális elosztó- és vezérlőszekrények | Csatlakozókészlet |  |  | 19762 | 1 | 1 | DB | 23516.78
NSYSUPLA4TG | Univerzális elosztó- és vezérlőszekrények | Csatlakozókészlet |  |  | 19762 | 1 | 1 | DB | 23516.78
NSYSVR606 | Univerzális elosztó- és vezérlőszekrények | Szellőztető tető 200x600 |  |  | 43123 | 1 | 1 | DB | 51316.37
NSYSVR608 | Univerzális elosztó- és vezérlőszekrények | Szellőztető tető 600x800 |  |  | 48877 | 1 | 1 | DB | 58163.63
NSYSVR806 | Univerzális elosztó- és vezérlőszekrények | Szellőztető tető 800x600 |  |  | 51933 | 1 | 1 | DB | 61800.27
NSYSVR808 | Univerzális elosztó- és vezérlőszekrények | Szellőztető tető 800x800 |  |  | 60675 | 1 | 1 | DB | 72203.25
NSYSW | Univerzális elosztó- és vezérlőszekrények | 4 szekrénygörgő szállításhoz |  |  | 48926 | 1 | 1 | DB | 58221.94
NSYTBC | Univerzális elosztó- és vezérlőszekrények | Záró vagy lakatolósapka |  |  | 1907 | 1 | 1 | DB | 2269.33
NSYTBC3105 | Univerzális elosztó- és vezérlőszekrények | Felső gyűjtősínrekesz (300*1000*500) |  |  | 177561 | 1 | 1 | DB | 211297.59
NSYTBC3106 | Univerzális elosztó- és vezérlőszekrények | Felső gyűjtősínrekesz (300*1000*600) |  |  | 189392 | 1 | 1 | DB | 225376.48
NSYTBC3108 | Univerzális elosztó- és vezérlőszekrények | Felső gyűjtősínrekesz 300x1000x800 |  |  | 234063 | 1 | 1 | DB | 278534.97
NSYTBC3125 | Univerzális elosztó- és vezérlőszekrények | Felső gyűjtősínrekesz (300*1200*500) |  |  | 212090 | 1 | 1 | DB | 252387.1
NSYTBC3126 | Univerzális elosztó- és vezérlőszekrények | Felső gyűjtősínrekesz (300*1200*600) |  |  | 205454 | 1 | 1 | DB | 244490.26
NSYTBC3128 | Univerzális elosztó- és vezérlőszekrények | Felső gyűjtősínrekesz 300x1200x800 |  |  | 265646 | 1 | 1 | DB | 316118.74
NSYTBC335 | Univerzális elosztó- és vezérlőszekrények | Felső gyűjtősínrekesz (300*300*500) |  |  | 164955 | 1 | 1 | DB | 196296.45
NSYTBC336 | Univerzális elosztó- és vezérlőszekrények | Felső gyűjtősínrekesz (300*300*600) |  |  | 177174 | 1 | 1 | DB | 210837.06
NSYTBC345 | Univerzális elosztó- és vezérlőszekrények | Felső gyűjtősínrekesz (300*400*500) |  |  | 183282 | 1 | 1 | DB | 218105.58
NSYTBC346 | Univerzális elosztó- és vezérlőszekrények | Felső gyűjtősínrekesz (300*400*600) |  |  | 195502 | 1 | 1 | DB | 232647.38
NSYTBC348 | Univerzális elosztó- és vezérlőszekrények | Felső gyűjtősínrekesz 300x400x800 |  |  | 208625 | 1 | 1 | DB | 248263.75
NSYTBC365 | Univerzális elosztó- és vezérlőszekrények | Felső gyűjtősínrekesz (300*600*500) |  |  | 158845 | 1 | 1 | DB | 189025.55
NSYTBC366 | Univerzális elosztó- és vezérlőszekrények | Felső gyűjtősínrekesz (300*200*600) |  |  | 164955 | 1 | 1 | DB | 196296.45
NSYTBC368 | Univerzális elosztó- és vezérlőszekrények | Felső gyűjtősínrekesz (300*600*800) |  |  | 171064 | 1 | 1 | DB | 203566.16
NSYTBC385 | Univerzális elosztó- és vezérlőszekrények | Felső gyűjtősínrekesz (300*800*500) |  |  | 172744 | 1 | 1 | DB | 205565.36
NSYTBC386 | Univerzális elosztó- és vezérlőszekrények | Felső gyűjtősínrekesz (300*800*600) |  |  | 177174 | 1 | 1 | DB | 210837.06
NSYTBC388 | Univerzális elosztó- és vezérlőszekrények | Felső gyűjtősínrekesz (300*800*800) |  |  | 183282 | 1 | 1 | DB | 218105.58
NSYTBP11116 | Univerzális elosztó- és vezérlőszekrények | Ipari műanyag doboz (116*116*62) |  |  | 1950 | 1 | 1 | DB | 2320.5
NSYTBP1176 | Univerzális elosztó- és vezérlőszekrények | Ipari műanyag doboz (107*65*47) |  |  | 1352 | 1 | 1 | DB | 1608.88
NSYTBP1397 | Univerzális elosztó- és vezérlőszekrények | Ipari műanyag doboz (138*93*72) |  |  | 2718 | 1 | 1 | DB | 3234.42
NSYTBP1397T | Univerzális elosztó- és vezérlőszekrények | Ipari műanyag doboz (138*93*72) átlátszó fedéllel |  |  | 2908 | 1 | 1 | DB | 3460.52
NSYTBP16128 | Univerzális elosztó- és vezérlőszekrények | Ipari műanyag doboz (164*121*87) |  |  | 3666 | 1 | 1 | DB | 4362.54
NSYTBP16128T | Univerzális elosztó- és vezérlőszekrények | Ipari műanyag doboz (164*121*87) átlátszó fedéllel |  |  | 4229 | 1 | 1 | DB | 5032.51
NSYTBP191210H | Univerzális elosztó- és vezérlőszekrények | Ipari műanyag doboz (192*121*105) |  |  | 5110 | 1 | 1 | DB | 6080.9
NSYTBP191210HT | Univerzális elosztó- és vezérlőszekrények | Ipari műanyag doboz (192*121*105) átlátszó fedéllel |  |  | 5722 | 1 | 1 | DB | 6809.18
NSYTBP19128 | Univerzális elosztó- és vezérlőszekrények | Ipari műanyag doboz (192*121*87) |  |  | 4324 | 1 | 1 | DB | 5145.56
NSYTBP19128T | Univerzális elosztó- és vezérlőszekrények | Ipari műanyag doboz (192*121*87) átlátszó fedéllel |  |  | 8740 | 1 | 1 | DB | 10400.6
NSYTBP191610H | Univerzális elosztó- és vezérlőszekrények | Ipari műanyag doboz (192*164*105) |  |  | 6071 | 1 | 1 | DB | 7224.49
NSYTBP191610HT | Univerzális elosztó- és vezérlőszekrények | Ipari műanyag doboz (192*164*105) átlátszó fedéllel |  |  | 6651 | 1 | 1 | DB | 7914.69
NSYTBP19168 | Univerzális elosztó- és vezérlőszekrények | Ipari műanyag doboz (192*164*87) |  |  | 5284 | 1 | 1 | DB | 6287.96
NSYTBP19168T | Univerzális elosztó- és vezérlőszekrények | Ipari műanyag doboz (192*164*87) átlátszó fedéllel |  |  | 5645 | 1 | 1 | DB | 6717.55
NSYTBP241910 | Univerzális elosztó- és vezérlőszekrények | Ipari műanyag doboz 241x192x105 alacsony fedéllel |  |  | 7735 | 1 | 1 | DB | 9204.65
NSYTBP241910H | Univerzális elosztó- és vezérlőszekrények | Ipari műanyag doboz (241*192*105) |  |  | 7990 | 1 | 1 | DB | 9508.1
NSYTBP241910HT | Univerzális elosztó- és vezérlőszekrények | Ipari műanyag doboz (241*192*105) magas átlátszó tetővel |  |  | 8759 | 1 | 1 | DB | 10423.21
NSYTBP241910T | Univerzális elosztó- és vezérlőszekrények | Ipari műanyag doboz 241x192x105 alacsony átlátszó fedéllel |  |  | 8255 | 1 | 1 | DB | 9823.45
NSYTBP241912H | Univerzális elosztó- és vezérlőszekrények | Ipari műanyag doboz (241*192*128) |  |  | 8411 | 1 | 1 | DB | 10009.09
NSYTBP241912HT | Univerzális elosztó- és vezérlőszekrények | PC ipari doboz 241x192x128 |  |  | 9262 | 1 | 1 | DB | 11021.78
NSYTBP24198 | Univerzális elosztó- és vezérlőszekrények | Ipari műanyag doboz (241*192*87) |  |  | 6763 | 1 | 1 | DB | 8047.97
NSYTBP24198T | Univerzális elosztó- és vezérlőszekrények | Ipari műanyag doboz 241x192x87 alacsony átlátszó fedéllel |  |  | 7751 | 1 | 1 | DB | 9223.69
NSYTBP292412 | Univerzális elosztó- és vezérlőszekrények | Ipari műanyag doboz (291*241*128) |  |  | 11287 | 1 | 1 | DB | 13431.53
NSYTBP292412H | Univerzális elosztó- és vezérlőszekrények | Ipari műanyag doboz (291*241*128) |  |  | 11760 | 1 | 1 | DB | 13994.4
NSYTBP292412HT | Univerzális elosztó- és vezérlőszekrények | Ipari műanyag doboz 291x241x128 magas átlátszó fedéllel |  |  | 13236 | 1 | 1 | DB | 15750.84
NSYTBP292412T | Univerzális elosztó- és vezérlőszekrények | Ipari műanyag doboz 291x241x128 alacsony átlátszó fedéllel |  |  | 12264 | 1 | 1 | DB | 14594.16
NSYTBP292416H | Univerzális elosztó- és vezérlőszekrények | Ipari műanyag doboz (291*241*168) |  |  | 13506 | 1 | 1 | DB | 16072.14
NSYTBP292416HT | Univerzális elosztó- és vezérlőszekrények | PC ipari doboz 291x241x168 |  |  | 15046 | 1 | 1 | DB | 17904.74
NSYTBP29248 | Univerzális elosztó- és vezérlőszekrények | Ipari műanyag doboz (291*241*87) |  |  | 9197 | 1 | 1 | DB | 10944.43
NSYTBP29248T | Univerzális elosztó- és vezérlőszekrények | Ipari műanyag doboz 291x241x87 alacsony átlátszó fedéllel |  |  | 10566 | 1 | 1 | DB | 12573.54
NSYTBP342912 | Univerzális elosztó- és vezérlőszekrények | Ipari műanyag doboz (341*291*128) |  |  | 15059 | 1 | 1 | DB | 17920.21
NSYTBP342912T | Univerzális elosztó- és vezérlőszekrények | Ipari műanyag doboz (341*291*128) átlátszó fedéllel |  |  | 16587 | 1 | 1 | DB | 19738.53
NSYTBP342916H | Univerzális elosztó- és vezérlőszekrények | Ipari műanyag doboz (341*291*168) |  |  | 17718 | 1 | 1 | DB | 21084.42
NSYTBP342916HT | Univerzális elosztó- és vezérlőszekrények | Ipari műanyag doboz 341x291x168 magas átlátszó fedéllel |  |  | 19494 | 1 | 1 | DB | 23197.86
NSYTBP775 | Univerzális elosztó- és vezérlőszekrények | Ipari műanyag doboz (74*74*54) |  |  | 1209 | 1 | 1 | DB | 1438.71
NSYTBP885 | Univerzális elosztó- és vezérlőszekrények | Ipari műanyag doboz (89*89*54) |  |  | 1275 | 1 | 1 | DB | 1517.25
NSYTBS111113H | Univerzális elosztó- és vezérlőszekrények | Ipari műanyag doboz (116*116*133) |  |  | 2216 | 1 | 1 | DB | 2637.04
NSYTBS11116 | Univerzális elosztó- és vezérlőszekrények | Ipari kötődoboz (116*116*62) IP65, ABS, teli tetővel |  | * | 1244 | 1 | 5 | DB | 1480.36
NSYTBS1176 | Univerzális elosztó- és vezérlőszekrények | Ipari kötődoboz (107*65*55) IP65, ABS, teli tetővel |  | * | 865 | 1 | 5 | DB | 1029.35
NSYTBS1179H | Univerzális elosztó- és vezérlőszekrények | Ipari kötődoboz (116*74*94) IP65, ABS, teli tetővel |  |  | 1542 | 1 | 1 | DB | 1834.98
NSYTBS1397 | Univerzális elosztó- és vezérlőszekrények | Ipari kötődoboz (138*93*72) IP65, ABS, teli tetővel |  | * | 1666 | 1 | 2 | DB | 1982.54
NSYTBS1397T | Univerzális elosztó- és vezérlőszekrények | Ipari kötődoboz (138*93*72) IP65, ABS, átlátszó tetővel |  |  | 2186 | 1 | 1 | DB | 2601.34
NSYTBS16128 | Univerzális elosztó- és vezérlőszekrények | Ipari kötődoboz (164*121*87) IP65, ABS, teli tetővel |  | * | 2329 | 1 | 1 | DB | 2771.51
NSYTBS16128T | Univerzális elosztó- és vezérlőszekrények | Ipari kötődoboz (164*121*87) IP65, ABS, átlátszó tetővel |  | * | 3034 | 1 | 1 | DB | 3610.46
NSYTBS191210H | Univerzális elosztó- és vezérlőszekrények | Ipari kötődoboz (192*121*105) IP65, ABS, teli tetővel |  | * | 3021 | 1 | 1 | DB | 3594.99
NSYTBS191210HT | Univerzális elosztó- és vezérlőszekrények | Ipari kötődoboz (192*121*105) IP65, ABS, átlátszó tetővel |  |  | 4198 | 1 | 1 | DB | 4995.62
NSYTBS19128 | Univerzális elosztó- és vezérlőszekrények | Ipari kötődoboz (192*121*87) IP65, ABS, teli tetővel |  | * | 2530 | 1 | 1 | DB | 3010.7
NSYTBS19128T | Univerzális elosztó- és vezérlőszekrények | Ipari kötődoboz (192*121*87) IP65, ABS, átlátszó tetővel |  |  | 3382 | 1 | 1 | DB | 4024.58
NSYTBS191610H | Univerzális elosztó- és vezérlőszekrények | 175x150x100 műanyag (ABS) doboz IP66, IK07 |  | * | 3584 | 1 | 1 | DB | 4264.96
NSYTBS191610HT | Univerzális elosztó- és vezérlőszekrények | 175x150x100 műanyag (ABS) doboz IP66, IK07 átlátszó tetővel |  |  | 4951 | 1 | 1 | DB | 5891.69
NSYTBS19168 | Univerzális elosztó- és vezérlőszekrények | Ipari kötődoboz (192*164*87) IP65, ABS, teli tetővel |  | * | 3116 | 1 | 1 | DB | 3708.04
NSYTBS19168T | Univerzális elosztó- és vezérlőszekrények | Ipari kötődoboz (192*164*87) IP65, ABS, átlátszó tetővel |  |  | 4105 | 1 | 1 | DB | 4884.95
NSYTBS241910 | Univerzális elosztó- és vezérlőszekrények | Ipari kötődoboz (241*192*105) |  | * | 4672 | 1 | 1 | DB | 5559.68
NSYTBS241910H | Univerzális elosztó- és vezérlőszekrények | Ipari kötődoboz (241*194*105) IP65, ABS, teli tetővel |  | * | 4655 | 1 | 1 | DB | 5539.45
NSYTBS241910HT | Univerzális elosztó- és vezérlőszekrények | Ipari kötődoboz (241*194*105) IP65, ABS, átlátszó tetővel |  |  | 6385 | 1 | 1 | DB | 7598.15
NSYTBS241910T | Univerzális elosztó- és vezérlőszekrények | Ipari műanyag doboz 241x192x105 alacsony átlátszó fedéllel |  |  | 5834 | 1 | 1 | DB | 6942.46
NSYTBS241912H | Univerzális elosztó- és vezérlőszekrények | Ipari kötődoboz (241*192*128) IP65, ABS, teli tetővel |  | * | 4939 | 1 | 1 | DB | 5877.41
NSYTBS241912HT | Univerzális elosztó- és vezérlőszekrények | Ipari kötődoboz (241*192*128) IP65, ABS, átlátszó tetővel |  |  | 6634 | 1 | 1 | DB | 7894.46
NSYTBS24198 | Univerzális elosztó- és vezérlőszekrények | Ipari kötődoboz (241*194*87) IP65, ABS, teli tetővel |  | * | 4229 | 1 | 1 | DB | 5032.51
NSYTBS24198T | Univerzális elosztó- és vezérlőszekrények | Ipari kötődoboz (241*194*87) IP65, ABS, átlátszó tetővel |  |  | 5579 | 1 | 1 | DB | 6639.01
NSYTBS292412 | Univerzális elosztó- és vezérlőszekrények | Ipari kötődoboz (291*241*128) IP65, ABS, teli tetővel |  | * | 6178 | 1 | 1 | DB | 7351.82
NSYTBS292412H | Univerzális elosztó- és vezérlőszekrények | Ipari kötődoboz (291*241*128) IP65, ABS, teli tetővel |  |  | 7124 | 1 | 1 | DB | 8477.56
NSYTBS292412HT | Univerzális elosztó- és vezérlőszekrények | Ipari kötődoboz (291*241*128) IP65, ABS, átlátszó tetővel |  |  | 9574 | 1 | 1 | DB | 11393.06
NSYTBS292412T | Univerzális elosztó- és vezérlőszekrények | Ipari kötődoboz (291*241*128) IP65, ABS, átlátszó tetővel |  |  | 7581 | 1 | 1 | DB | 9021.39
NSYTBS292416H | Univerzális elosztó- és vezérlőszekrények | Ipari kötődoboz (291*241*168) IP65, ABS, teli tetővel |  | * | 7485 | 1 | 1 | DB | 8907.15
NSYTBS292416HT | Univerzális elosztó- és vezérlőszekrények | Ipari kötődoboz (291*241*168) IP65, ABS, átlátszó tetővel |  |  | 10234 | 1 | 1 | DB | 12178.46
NSYTBS29248 | Univerzális elosztó- és vezérlőszekrények | Ipari kötődoboz (291*241*88) IP65, ABS, teli tetővel |  | * | 5550 | 1 | 1 | DB | 6604.5
NSYTBS29248T | Univerzális elosztó- és vezérlőszekrények | Ipari kötődoboz (291*241*88) IP65, ABS, átlátszó tetővel |  |  | 7499 | 1 | 1 | DB | 8923.81
NSYTBS342912 | Univerzális elosztó- és vezérlőszekrények | Ipari kötődoboz (341*291*128) IP65, ABS, teli tetővel |  | * | 8285 | 1 | 1 | DB | 9859.15
NSYTBS342912T | Univerzális elosztó- és vezérlőszekrények | Ipari kötődoboz (341*291*128) IP65, ABS, átlátszó tetővel |  |  | 10944 | 1 | 1 | DB | 13023.36
NSYTBS342916H | Univerzális elosztó- és vezérlőszekrények | Ipari kötődoboz (341*291*168) IP65, ABS, teli tetővel |  | * | 10156 | 1 | 1 | DB | 12085.64
NSYTBS342916HT | Univerzális elosztó- és vezérlőszekrények | Ipari kötődoboz (341*291*168) IP65, ABS, átlátszó tetővel |  |  | 13223 | 1 | 1 | DB | 15735.37
NSYTBS775 | Univerzális elosztó- és vezérlőszekrények | Ipari kötődoboz (74*74*54) IP65, ABS, teli tetővel |  | * | 789 | 1 | 5 | DB | 938.91
NSYTBS885 | Univerzális elosztó- és vezérlőszekrények | Ipari kötődoboz (89*89*54) IP65, ABS, teli tetővel |  | * | 865 | 1 | 5 | DB | 1029.35
NSYTC1 | Univerzális elosztó- és vezérlőszekrények | Vakdugó |  |  | 62 | 1 | 1 | DB | 73.78
NSYTC12100 | Univerzális elosztó- és vezérlőszekrények | Kábelcsatorna TC12/100 |  |  | 97963 | 1 | 1 | DB | 116575.97
NSYTC2 | Univerzális elosztó- és vezérlőszekrények | Lezáró sapka 27,5 mm |  |  | 75 | 1 | 1 | DB | 89.25
NSYTC6CRN | Univerzális elosztó- és vezérlőszekrények | Négyzetprofil zárbetét (6mm) |  |  | 1957 | 1 | 1 | DB | 2328.83
NSYTC6CSX | Univerzális elosztó- és vezérlőszekrények | 6mm négyzetprofil zár |  |  | 3768 | 1 | 1 | DB | 4483.92
NSYTC6ME | Univerzális elosztó- és vezérlőszekrények | 6 mm-es belső négyzetprofilú |  |  | 5330 | 1 | 1 | DB | 6342.7
NSYTC6ML | Univerzális elosztó- és vezérlőszekrények | 6mm négyzetprofil zár (3pontos) |  |  | 2884 | 1 | 1 | DB | 3431.96
NSYTC6PL | Univerzális elosztó- és vezérlőszekrények | Négyzetprofil zárbetét, négypontos (6mm) |  |  | 3302 | 1 | 1 | DB | 3929.38
NSYTC7CRN | Univerzális elosztó- és vezérlőszekrények | Négyzetprofil zárbetét (7mm) |  |  | 1947 | 1 | 1 | DB | 2316.93
NSYTC7CSX | Univerzális elosztó- és vezérlőszekrények | 7mm négyzetprofil zár |  |  | 5039 | 1 | 1 | DB | 5996.41
NSYTC7ME | Univerzális elosztó- és vezérlőszekrények | 7 mm-es belső négyzetprofilú |  |  | 5587 | 1 | 1 | DB | 6648.53
NSYTC7ML | Univerzális elosztó- és vezérlőszekrények | 7mm négyzetprofil zár (3pontos) |  |  | 2983 | 1 | 1 | DB | 3549.77
NSYTC7PL | Univerzális elosztó- és vezérlőszekrények | Négyzetprofil zárbetét, négypontos (7mm) |  |  | 3485 | 1 | 1 | DB | 4147.15
NSYTC8CRN | Univerzális elosztó- és vezérlőszekrények | Négyzetprofil zárbetét (8mm) |  |  | 1974 | 1 | 1 | DB | 2349.06
NSYTC8ME | Univerzális elosztó- és vezérlőszekrények | 8 mm-es belső négyzetprofilú |  |  | 5316 | 1 | 1 | DB | 6326.04
NSYTC8ML | Univerzális elosztó- és vezérlőszekrények | 8mm négyzetprofil zár (3pontos) |  |  | 2983 | 1 | 1 | DB | 3549.77
NSYTC8PL | Univerzális elosztó- és vezérlőszekrények | Négyzetprofil zárbetét, négypontos (8mm) |  |  | 3485 | 1 | 1 | DB | 4147.15
NSYTCD274 | Univerzális elosztó- és vezérlőszekrények | 4 hasított csavarból álló készlet |  |  | 545 | 1 | 1 | DB | 648.55
NSYTCD276 | Univerzális elosztó- és vezérlőszekrények | 6 hasított csavarból álló készlet |  |  | 669 | 1 | 1 | DB | 796.11
NSYTCD278 | Univerzális elosztó- és vezérlőszekrények | 8 hasított csavarból álló készlet |  |  | 847 | 1 | 1 | DB | 1007.93
NSYTCL405ME | Univerzális elosztó- és vezérlőszekrények | Kulcsos zárbetét hárompontos |  |  | 7999 | 1 | 1 | DB | 9518.81
NSYTCM274 | Univerzális elosztó- és vezérlőszekrények | 4 szárnyas csavarból álló készlet |  |  | 746 | 1 | 1 | DB | 887.74
NSYTCM276 | Univerzális elosztó- és vezérlőszekrények | 6 szárnyas csavarból álló készlet |  |  | 985 | 1 | 1 | DB | 1172.15
NSYTCM278 | Univerzális elosztó- és vezérlőszekrények | 8 szárnyas csavarból álló készlet |  |  | 1283 | 1 | 1 | DB | 1526.77
NSYTCRE1 | Univerzális elosztó- és vezérlőszekrények | TCRE1 zár CRN-hez |  |  | 12209 | 1 | 1 | DB | 14528.71
NSYTCRE12 | Univerzális elosztó- és vezérlőszekrények | TCRE12 zár CRN-hez |  |  | 12224 | 1 | 1 | DB | 14546.56
NSYTCT274 | Univerzális elosztó- és vezérlőszekrények | 4 háromszög csavarból álló készlet |  |  | 657 | 1 | 1 | DB | 781.83
NSYTCT276 | Univerzális elosztó- és vezérlőszekrények | 6 háromszög csavarból álló készlet |  |  | 729 | 1 | 1 | DB | 867.51
NSYTCT278 | Univerzális elosztó- és vezérlőszekrények | 8 háromszög csavarból álló készlet |  |  | 1324 | 1 | 1 | DB | 1575.56
NSYTCSM6PLM | Univerzális elosztó- és vezérlőszekrények | M6 fémanyát tartalmazó műanyag anya |  |  | 157 | 1 | 1 | DB | 186.83
NSYTCSPLM | Univerzális elosztó- és vezérlőszekrények | Szerelősín rögzítő |  | * | 383 | 1 | 20 | DB | 455.77
NSYTDB5ME | Univerzális elosztó- és vezérlőszekrények | Standard zár |  |  | 5121 | 1 | 1 | DB | 6093.99
NSYTDB5PL | Univerzális elosztó- és vezérlőszekrények | 5 mm-es kéttollú betét |  |  | 2917 | 1 | 1 | DB | 3471.23
NSYTDB5PLA | Univerzális elosztó- és vezérlőszekrények | TDB kettős zárbetét PLA-hoz |  |  | 946 | 1 | 1 | DB | 1125.74
NSYTDBCRN | Univerzális elosztó- és vezérlőszekrények | 3MM kettős zárbetét CRN |  | * | 617 | 1 | 1 | DB | 734.23
NSYTEC6ML | Univerzális elosztó- és vezérlőszekrények | 6mm négyzetprofil komplett zár |  |  | 19783 | 1 | 1 | DB | 23541.77
NSYTEC7ML | Univerzális elosztó- és vezérlőszekrények | 7mm négyzetprofil komplett zár |  |  | 19259 | 1 | 1 | DB | 22918.21
NSYTEC8ML | Univerzális elosztó- és vezérlőszekrények | 8mm négyzetprofil komplett zár |  |  | 19684 | 1 | 1 | DB | 23423.96
NSYTEC8PL | Univerzális elosztó- és vezérlőszekrények | Kilincses zárszerkezet 8 mm-es belső négyzetprofilú |  |  | 15932 | 1 | 1 | DB | 18959.08
NSYTEDB5ML | Univerzális elosztó- és vezérlőszekrények | Standard kilincses zár CRN-hez |  |  | 16460 | 1 | 1 | DB | 19587.4
NSYTEDB5PL | Univerzális elosztó- és vezérlőszekrények | Kilincses zárszerkezet 5 mm-es kéttollú zárbetét |  |  | 14914 | 1 | 1 | DB | 17747.66
NSYTEL1242EPL | Univerzális elosztó- és vezérlőszekrények | Kilincses zárszerkezet 1242 kulccsal |  |  | 14736 | 1 | 1 | DB | 17535.84
NSYTEL405ML | Univerzális elosztó- és vezérlőszekrények | Standard kilincses zár CRN-hez biztons. |  |  | 32197 | 1 | 1 | DB | 38314.43
NSYTEL405PL | Univerzális elosztó- és vezérlőszekrények | Zár műanyag szekrényhez |  |  | 43085 | 1 | 1 | DB | 51271.15
NSYTELFACPL | Univerzális elosztó- és vezérlőszekrények | Kilincses zárszerkezet FAC kulcs és hengeres zárbetét |  |  | 19790 | 1 | 1 | DB | 23550.1
NSYTELJISPL | Univerzális elosztó- és vezérlőszekrények | Kilincses zárszerkezet JIS kulcs és hengeres zárbetét |  |  | 16580 | 1 | 1 | DB | 19730.2
NSYTEMPL | Univerzális elosztó- és vezérlőszekrények | Kilincses zár PLM 108-hoz |  |  | 15451 | 1 | 1 | DB | 18386.69
NSYTEPLDM8 | Univerzális elosztó- és vezérlőszekrények | Burkolat PLD M8 betétekhez |  |  | 431 | 1 | 25 | DB | 512.89
NSYTERML | Univerzális elosztó- és vezérlőszekrények | Biztonsági kilincses CRN zár |  |  | 28570 | 1 | 1 | DB | 33998.3
NSYTERPL | Univerzális elosztó- és vezérlőszekrények | Biztonsági zár PL szekrényhez |  |  | 27318 | 1 | 1 | DB | 32508.42
NSYTET6PL | Univerzális elosztó- és vezérlőszekrények | Kilincses zárszerkezet 6,5 mm-es belső háromszögprofilú |  |  | 19490 | 1 | 1 | DB | 23193.1
NSYTET7ML | Univerzális elosztó- és vezérlőszekrények | 7mm háromszögprofil kilincses zár |  |  | 19541 | 1 | 1 | DB | 23253.79
NSYTET7PL | Univerzális elosztó- és vezérlőszekrények | Kilincses zárszerkezet 7 mm-es belső háromszögprofilú |  |  | 15287 | 1 | 1 | DB | 18191.53
NSYTET8ML | Univerzális elosztó- és vezérlőszekrények | 8mm háromszögprofil kilincses zár |  |  | 19420 | 1 | 1 | DB | 23109.8
NSYTET8PL | Univerzális elosztó- és vezérlőszekrények | Kilincses zárszerkezet 8 mm-es belső háromszögprofilú |  |  | 14927 | 1 | 1 | DB | 17763.13
NSYTEX5 | Univerzális elosztó- és vezérlőszekrények | M5 rögzítőanya poliészter szekrényekhez |  |  | 193 | 1 | 1 | DB | 229.67
NSYTEX6 | Univerzális elosztó- és vezérlőszekrények | M6 csavaranya polyesterekhez |  |  | 1680 | 1 | 20 | DB | 1999.2
NSYTEX8 | Univerzális elosztó- és vezérlőszekrények | PLD szekrényhez anya |  | * | 622 | 1 | 8 | DB | 740.18
NSYTFL13CRNA | Univerzális elosztó- és vezérlőszekrények | CRN Kábelbevezető lemez kivágással TFL13 A |  |  | 1546 | 1 | 1 | DB | 1839.74
NSYTFL13CRNB | Univerzális elosztó- és vezérlőszekrények | CRN Kábelbevezető lemez kivágással TFL13 B |  |  | 1594 | 1 | 1 | DB | 1896.86
NSYTFL21CRNC | Univerzális elosztó- és vezérlőszekrények | CRN Kábelbevezető lemez kivágással TFL21 C |  |  | 2458 | 1 | 1 | DB | 2925.02
NSYTFL21CRND | Univerzális elosztó- és vezérlőszekrények | CRN Kábelbevezető lemez kivágással TFL21 D |  |  | 4278 | 1 | 1 | DB | 5090.82
NSYTFPCRN10 | Univerzális elosztó- és vezérlőszekrények | 2 Kábelbevezető keresztsín ajtóra 1000mm |  |  | 13975 | 1 | 1 | DB | 16630.25
NSYTFPCRN4 | Univerzális elosztó- és vezérlőszekrények | 2 Kábelbevezető keresztsín ajtóra 400mm |  |  | 8204 | 1 | 1 | DB | 9762.76
NSYTFPCRN5 | Univerzális elosztó- és vezérlőszekrények | 2 Kábelbevezető keresztsín ajtóra 500mm |  |  | 8972 | 1 | 1 | DB | 10676.68
NSYTFPCRN6 | Univerzális elosztó- és vezérlőszekrények | 2 Kábelbevezető keresztsín ajtóra 600mm |  |  | 10140 | 1 | 1 | DB | 12066.6
NSYTFPCRN8 | Univerzális elosztó- és vezérlőszekrények | 2 Kábelbevezető keresztsín ajtóra 800mm |  |  | 11704 | 1 | 1 | DB | 13927.76
NSYTHL1242EPLM | Univerzális elosztó- és vezérlőszekrények | Kilincs 1242E zárbetéttel és kulccsal |  |  | 2555 | 1 | 1 | DB | 3040.45
NSYTHL2331APLM | Univerzális elosztó- és vezérlőszekrények | Kulcsos zár 2331 A |  |  | 2754 | 1 | 1 | DB | 3277.26
NSYTHL2433APLM | Univerzális elosztó- és vezérlőszekrények | Kulcsos zár 2433 A |  |  | 2754 | 1 | 1 | DB | 3277.26
NSYTHL3113APLM | Univerzális elosztó- és vezérlőszekrények | Kulcsos zár 3113 A |  |  | 2754 | 1 | 1 | DB | 3277.26
NSYTHL405PLM | Univerzális elosztó- és vezérlőszekrények | Kulcsos zár 405 |  |  | 2617 | 1 | 1 | DB | 3114.23
NSYTHL421PLM | Univerzális elosztó- és vezérlőszekrények | Kulcsos zár 421 |  |  | 2634 | 1 | 1 | DB | 3134.46
NSYTHL455PLM | Univerzális elosztó- és vezérlőszekrények | Kulcsos zár 455 |  |  | 2710 | 1 | 1 | DB | 3224.9
NSYTHL610PLM | Univerzális elosztó- és vezérlőszekrények | Kilincs + zárbetét + kulcs 610E |  |  | 3983 | 1 | 1 | DB | 4739.77
NSYTHPLM | Univerzális elosztó- és vezérlőszekrények | Kilincs zár nélkül |  |  | 1640 | 1 | 1 | DB | 1951.6
NSYTJ10030 | Univerzális elosztó- és vezérlőszekrények | Védőtető (1000*300) |  |  | 41138 | 1 | 1 | DB | 48954.22
NSYTJ10040 | Univerzális elosztó- és vezérlőszekrények | Esővédőtető CMO szekrényhez |  |  | 55344 | 1 | 1 | DB | 65859.36
NSYTJ12030 | Univerzális elosztó- és vezérlőszekrények | CRN esővédő tető (1200*300) |  |  | 42084 | 1 | 1 | DB | 50079.96
NSYTJ12040 | Univerzális elosztó- és vezérlőszekrények | CRN esővédő tető (1200*400) |  |  | 51529 | 1 | 1 | DB | 61319.51
NSYTJ2015 | Univerzális elosztó- és vezérlőszekrények | Védőtető (200*150) |  |  | 16829 | 1 | 1 | DB | 20026.51
NSYTJ2015HD | Univerzális elosztó- és vezérlőszekrények | S3HD 200(W) x 150(P) esővédő tető |  |  | 40611 | 1 | 1 | DB | 48327.09
NSYTJ2515 | Univerzális elosztó- és vezérlőszekrények | Védőtető (250*150) |  |  | 17216 | 1 | 1 | DB | 20487.04
NSYTJ2520 | Univerzális elosztó- és vezérlőszekrények | Védőtető (250*200) |  |  | 16019 | 1 | 1 | DB | 19062.61
NSYTJ3015 | Univerzális elosztó- és vezérlőszekrények | Védőtető (300*150) |  |  | 17408 | 1 | 1 | DB | 20715.52
NSYTJ3020 | Univerzális elosztó- és vezérlőszekrények | Védőtető (300*200) |  |  | 19476 | 1 | 1 | DB | 23176.44
NSYTJ3020HD | Univerzális elosztó- és vezérlőszekrények | S3HD 300(W) x 200(P) esővédő tető |  |  | 51653 | 1 | 1 | DB | 61467.07
NSYTJ4015 | Univerzális elosztó- és vezérlőszekrények | Védőtető (400*150) |  | * | 19038 | 1 | 1 | DB | 22655.22
NSYTJ4020 | Univerzális elosztó- és vezérlőszekrények | Védőtető (400*200) |  |  | 19800 | 1 | 1 | DB | 23562
NSYTJ4020HD | Univerzális elosztó- és vezérlőszekrények | S3HD 400(W) x 200(P) esővédő tető |  |  | 56962 | 1 | 1 | DB | 67784.78
NSYTJ4025 | Univerzális elosztó- és vezérlőszekrények | Védőtető (400*250) |  |  | 20947 | 1 | 1 | DB | 24926.93
NSYTJ4025HD | Univerzális elosztó- és vezérlőszekrények | S3HD 400(W) x 250(P) esővédő tető |  |  | 59024 | 1 | 1 | DB | 70238.56
NSYTJ5015 | Univerzális elosztó- és vezérlőszekrények | Védőtető (500*150) |  |  | 18669 | 1 | 1 | DB | 22216.11
NSYTJ5020 | Univerzális elosztó- és vezérlőszekrények | Védőtető (500*200) |  |  | 20686 | 1 | 1 | DB | 24616.34
NSYTJ5025 | Univerzális elosztó- és vezérlőszekrények | Védőtető (500*250) |  | * | 23956 | 1 | 1 | DB | 28507.64
NSYTJ5025HD | Univerzális elosztó- és vezérlőszekrények | S3HD 500(W) x 300(P) esővédő tető |  |  | 65464 | 1 | 1 | DB | 77902.16
NSYTJ6020 | Univerzális elosztó- és vezérlőszekrények | Védőtető (600*200) |  |  | 23720 | 1 | 1 | DB | 28226.8
NSYTJ6025 | Univerzális elosztó- és vezérlőszekrények | Védőtető (600*250) |  | * | 27085 | 1 | 1 | DB | 32231.15
NSYTJ6030 | Univerzális elosztó- és vezérlőszekrények | Védőtető (600*300) |  | * | 28015 | 1 | 1 | DB | 33337.85
NSYTJ6030HD | Univerzális elosztó- és vezérlőszekrények | S3HD 600(W) x 300(P) esővédő tető |  |  | 71295 | 1 | 1 | DB | 84841.05
NSYTJ6040 | Univerzális elosztó- és vezérlőszekrények | Esővédő tető (600*400) |  | * | 29853 | 1 | 1 | DB | 35525.07
NSYTJ6040HD | Univerzális elosztó- és vezérlőszekrények | S3HD 600(W) x 400(P) esővédő tető |  |  | 77978 | 1 | 1 | DB | 92793.82
NSYTJ8020 | Univerzális elosztó- és vezérlőszekrények | Védőtető (800*200) |  |  | 25712 | 1 | 1 | DB | 30597.28
NSYTJ8025 | Univerzális elosztó- és vezérlőszekrények | Védőtető (800*250) |  |  | 25725 | 1 | 1 | DB | 30612.75
NSYTJ8030 | Univerzális elosztó- és vezérlőszekrények | Védőtető (800*300) |  | * | 35835 | 1 | 1 | DB | 42643.65
NSYTJ8040 | Univerzális elosztó- és vezérlőszekrények | Esővédő tető (800*400) |  | * | 49581 | 1 | 1 | DB | 59001.39
NSYTJ8040HD | Univerzális elosztó- és vezérlőszekrények | S3HD 800(W) x 400(P) esővédő tető |  |  | 84338 | 1 | 1 | DB | 100362.22
NSYTJPLA103G | Univerzális elosztó- és vezérlőszekrények | Esővédő tető PLA szekrényhez (1000*320) |  | * | 16291 | 1 | 1 | DB | 19386.29
NSYTJPLA104G | Univerzális elosztó- és vezérlőszekrények | Esővédő tető PLA szekrényhez (1000*420) |  | * | 19351 | 1 | 1 | DB | 23027.69
NSYTJPLA123G | Univerzális elosztó- és vezérlőszekrények | Esővédő tető PLA szekrényhez (1250*320) |  |  | 19509 | 1 | 1 | DB | 23215.71
NSYTJPLA124G | Univerzális elosztó- és vezérlőszekrények | Esővédő tető PLA szekrényhez (1250*420) |  | * | 17795 | 1 | 1 | DB | 21176.05
NSYTJPLA126G | Univerzális elosztó- és vezérlőszekrények | 7035 1250x620 canopy for PLA(Z) |  |  | 26689 | 1 | 1 | DB | 31759.91
NSYTJPLA53G | Univerzális elosztó- és vezérlőszekrények | Esővédő tető PLA szekrényhez (500*320) |  | * | 10763 | 1 | 1 | DB | 12807.97
NSYTJPLA54G | Univerzális elosztó- és vezérlőszekrények | Esővédő tető PLA szekrényhez (500*420) |  |  | 12215 | 1 | 1 | DB | 14535.85
NSYTJPLA73G | Univerzális elosztó- és vezérlőszekrények | Esővédő tető PLA szekrényhez (750*320) |  | * | 13831 | 1 | 1 | DB | 16458.89
NSYTJPLA74G | Univerzális elosztó- és vezérlőszekrények | Esővédő tető PLA szekrényhez (750*420) |  | * | 14674 | 1 | 1 | DB | 17462.06
NSYTJPLA76G | Univerzális elosztó- és vezérlőszekrények | 7035 750x620 canopy for PLA(Z) |  |  | 22010 | 1 | 1 | DB | 26191.9
NSYTK1 | Univerzális elosztó- és vezérlőszekrények | Csere tartalékzár |  |  | 1757 | 1 | 1 | DB | 2090.83
NSYTL1242EME | Univerzális elosztó- és vezérlőszekrények | Kilincses zárszerkezet hengeres a 1242 E kulcshoz |  |  | 6459 | 1 | 1 | DB | 7686.21
NSYTL220PLM | Univerzális elosztó- és vezérlőszekrények | Kulcs és 220-as zár |  |  | 2677 | 1 | 1 | DB | 3185.63
NSYTL27270G | Univerzális elosztó- és vezérlőszekrények | PLS oldallap 27cm-es |  |  | 6901 | 1 | 1 | DB | 8212.19
NSYTL27360G | Univerzális elosztó- és vezérlőszekrények | PLS oldallap 36cm-es |  |  | 8358 | 1 | 1 | DB | 9946.02
NSYTL405PLM | Univerzális elosztó- és vezérlőszekrények | Biztonsági zár PLM szekrényekhez |  | * | 2576 | 1 | 1 | DB | 3065.44
NSYTL405SML | Univerzális elosztó- és vezérlőszekrények | Kilincses zár biztonsági kulccsal |  |  | 22464 | 1 | 1 | DB | 26732.16
NSYTLA4420G | Univerzális elosztó- és vezérlőszekrények | Kábelbevezető lemez 398x148 PLM 75/86/108 |  |  | 15990 | 1 | 1 | DB | 19028.1
NSYTLA6420G | Univerzális elosztó- és vezérlőszekrények | Kábelbevezető lemez 635x148 PLM108 |  |  | 17167 | 1 | 1 | DB | 20428.73
NSYTLB | Univerzális elosztó- és vezérlőszekrények | Kábelbevezető lemez 245x80 |  |  | 2873 | 1 | 1 | DB | 3418.87
NSYTLC | Univerzális elosztó- és vezérlőszekrények | Kábelbevezető 245x130 |  |  | 2950 | 1 | 1 | DB | 3510.5
NSYTLCFL | Univerzális elosztó- és vezérlőszekrények | Kábelbevezető acél FL21 membránhoz |  |  | 3078 | 1 | 1 | DB | 3662.82
NSYTLCME | Univerzális elosztó- és vezérlőszekrények | S3D Flexibilis kábelbevezető 245x130 |  |  | 27628 | 1 | 1 | DB | 32877.32
NSYTLCRNA | Univerzális elosztó- és vezérlőszekrények | CRN Kábelbevezető lemez standard TLCRN A |  |  | 1602 | 1 | 1 | DB | 1906.38
NSYTLCRNB | Univerzális elosztó- és vezérlőszekrények | Kábelbevezető CRN típusú szekrényhez |  |  | 1717 | 1 | 1 | DB | 2043.23
NSYTLCRNC | Univerzális elosztó- és vezérlőszekrények | Kábelvezető |  |  | 1957 | 1 | 1 | DB | 2328.83
NSYTLCRND | Univerzális elosztó- és vezérlőszekrények | Kábelbevezető |  |  | 2164 | 1 | 1 | DB | 2575.16
NSYTLCRNO | Univerzális elosztó- és vezérlőszekrények | CRN Kábelbevezető lemez standard TLCRN O |  |  | 962 | 1 | 1 | DB | 1144.78
NSYTLCU | Univerzális elosztó- és vezérlőszekrények | Aluminium kábelbevezető lemez 245x130 mm |  |  | 7153 | 1 | 1 | DB | 8512.07
NSYTLD | Univerzális elosztó- és vezérlőszekrények | Kábelbevezető CRNG típusú szekrényhez |  |  | 2745 | 1 | 1 | DB | 3266.55
NSYTLDFL | Univerzális elosztó- és vezérlőszekrények | Kábelbevezető lemez kivágással 345x130mm FL21 |  |  | 3153 | 1 | 1 | DB | 3752.07
NSYTLDME | Univerzális elosztó- és vezérlőszekrények | S3D Flexibilis kábelbevezető 345x130 |  |  | 32789 | 1 | 1 | DB | 39018.91
NSYTLE | Univerzális elosztó- és vezérlőszekrények | Kábelbevezető CRNG típusú szekrényhez |  | * | 3773 | 1 | 1 | DB | 4489.87
NSYTLEFL | Univerzális elosztó- és vezérlőszekrények | Kábelbevezető lemez kivágással 445x130mm FL21 |  |  | 4167 | 1 | 1 | DB | 4958.73
NSYTLEME | Univerzális elosztó- és vezérlőszekrények | S3D Flexibilis kábelbevezető 445x130 |  |  | 42231 | 1 | 1 | DB | 50254.89
NSYTLF2FL | Univerzális elosztó- és vezérlőszekrények | S3D kábelbevezető membránhoz |  |  | 5316 | 1 | 1 | DB | 6326.04
NSYTLFME | Univerzális elosztó- és vezérlőszekrények | S3D Flexibilis kábelbevezető 545x130 |  |  | 47723 | 1 | 1 | DB | 56790.37
NSYTLG | Univerzális elosztó- és vezérlőszekrények | Kábelbevezető CRNG típusú szekrényhez |  | * | 7232 | 1 | 1 | DB | 8606.08
NSYTLG2FL | Univerzális elosztó- és vezérlőszekrények | Kábelbevezető lemez kivágással 495x220mm FL21 |  |  | 6612 | 1 | 1 | DB | 7868.28
NSYTLGME | Univerzális elosztó- és vezérlőszekrények | S3D Flexibilis kábelbevezető 495x220 |  |  | 62772 | 1 | 1 | DB | 74698.68
NSYTLGU | Univerzális elosztó- és vezérlőszekrények | Aluminium kábelbevezető 495x220 m |  |  | 16743 | 1 | 1 | DB | 19924.17
NSYTLGUHD | Univerzális elosztó- és vezérlőszekrények | Spacial S3HD kültéri alum. Kábelvezeték |  |  | 16742 | 1 | 1 | DB | 19922.98
NSYTLRME | Univerzális elosztó- és vezérlőszekrények | Megerősített zár kulccsal |  |  | 13104 | 1 | 1 | DB | 15593.76
NSYTMP42100 | Univerzális elosztó- és vezérlőszekrények | Telequick szerelőlemez H425xW908mm |  |  | 22718 | 1 | 1 | DB | 27034.42
NSYTMP42120 | Univerzális elosztó- és vezérlőszekrények | Telequick szerelőlemez H425xW1108mm |  |  | 34636 | 1 | 1 | DB | 41216.84
NSYTMP4280 | Univerzális elosztó- és vezérlőszekrények | Telequick szerelőlemez H425xW708mm |  |  | 18048 | 1 | 1 | DB | 21477.12
NSYTMP67100 | Univerzális elosztó- és vezérlőszekrények | Telequick szerelőlemez H675xW908mm |  |  | 27006 | 1 | 1 | DB | 32137.14
NSYTMP67120 | Univerzális elosztó- és vezérlőszekrények | Szerelőlap fém vezérlőasztalhoz |  |  | 43919 | 1 | 1 | DB | 52263.61
NSYTMP6760 | Univerzális elosztó- és vezérlőszekrények | Telequick szerelőlemez H675xW508mm |  |  | 25240 | 1 | 1 | DB | 30035.6
NSYTMP6780 | Univerzális elosztó- és vezérlőszekrények | Telequick szerelőlemez H675xW708mm |  |  | 30544 | 1 | 1 | DB | 36347.36
NSYTPLS1827 | Univerzális elosztó- és vezérlőszekrények | Átlátszó fedél PLS 18x27x4.5 |  |  | 2723 | 1 | 1 | DB | 3240.37
NSYTPLS2727 | Univerzális elosztó- és vezérlőszekrények | Átlátszó fedél PLS 27x27x4.5 |  |  | 3930 | 1 | 1 | DB | 4676.7
NSYTPLS2727A | Univerzális elosztó- és vezérlőszekrények | Átlátszó fedél PLS 27x27x9.5 |  |  | 3971 | 1 | 1 | DB | 4725.49
NSYTPLS2736 | Univerzális elosztó- és vezérlőszekrények | Átlátszó fedél PLS 27x36x4.5 |  |  | 3779 | 1 | 1 | DB | 4497.01
NSYTPLS2736A | Univerzális elosztó- és vezérlőszekrények | Átlátszó fedél PLS 27x36x9.5 |  |  | 5072 | 1 | 1 | DB | 6035.68
NSYTPLS2754 | Univerzális elosztó- és vezérlőszekrények | Átlátszó fedél PLS 27x54x4.5 |  |  | 5593 | 1 | 1 | DB | 6655.67
NSYTPLS2754A | Univerzális elosztó- és vezérlőszekrények | Átlátszó fedél PLS 27x54x9.5 |  |  | 7453 | 1 | 1 | DB | 8869.07
NSYTPLS3636 | Univerzális elosztó- és vezérlőszekrények | Átlátszó fedél PLS 36x36x4.5 |  |  | 5802 | 1 | 1 | DB | 6904.38
NSYTPLS3654 | Univerzális elosztó- és vezérlőszekrények | Átlátszó fedél PLS 36x54x4.5 |  |  | 6810 | 1 | 1 | DB | 8103.9
NSYTPLS3654A | Univerzális elosztó- és vezérlőszekrények | Átlátszó fedél PLS 36x54x9.5 |  |  | 8894 | 1 | 1 | DB | 10583.86
NSYTPLS3672A | Univerzális elosztó- és vezérlőszekrények | Átlátszó fedél PLS 36x72x9.5 |  |  | 13280 | 1 | 1 | DB | 15803.2
NSYTPLS5454 | Univerzális elosztó- és vezérlőszekrények | Átlátszó fedél PLS 54x54x4.5 |  |  | 10518 | 1 | 1 | DB | 12516.42
NSYTPLS5454A | Univerzális elosztó- és vezérlőszekrények | Átlátszó fedél PLS 54x54x9.5 |  |  | 13446 | 1 | 1 | DB | 16000.74
NSYTPLS5472A | Univerzális elosztó- és vezérlőszekrények | Átlátszó fedél PLS 54x72x9.5 |  |  | 19185 | 1 | 1 | DB | 22830.15
NSYTPLSC1827G | Univerzális elosztó- és vezérlőszekrények | Teli ajtó poliésztermod. dobozhoz |  |  | 3392 | 1 | 1 | DB | 4036.48
NSYTPLSC2727AG | Univerzális elosztó- és vezérlőszekrények | Teli fedél PLS 27x27x9.5 |  |  | 5179 | 1 | 1 | DB | 6163.01
NSYTPLSC2727G | Univerzális elosztó- és vezérlőszekrények | Teli fedél PLS 27x27x4.5 |  |  | 4062 | 1 | 1 | DB | 4833.78
NSYTPLSC2736AG | Univerzális elosztó- és vezérlőszekrények | Teli fedél PLS 27x36x9.5 |  |  | 4980 | 1 | 1 | DB | 5926.2
NSYTPLSC2736G | Univerzális elosztó- és vezérlőszekrények | Teli fedél PLS 27x36x4.5 |  |  | 4670 | 1 | 1 | DB | 5557.3
NSYTPLSC2754AG | Univerzális elosztó- és vezérlőszekrények | Teli fedél PLS 27x54x9.5 |  |  | 8134 | 1 | 1 | DB | 9679.46
NSYTPLSC2754G | Univerzális elosztó- és vezérlőszekrények | Teli fedél PLS 27x54x4.5 |  |  | 6636 | 1 | 1 | DB | 7896.84
NSYTPLSC3654AG | Univerzális elosztó- és vezérlőszekrények | Teli fedél PLS 36x54x9.5 |  |  | 10384 | 1 | 1 | DB | 12356.96
NSYTPLSC3654G | Univerzális elosztó- és vezérlőszekrények | Teli fedél PLS 36x54x4.5 |  |  | 9027 | 1 | 1 | DB | 10742.13
NSYTPLSC3672AG | Univerzális elosztó- és vezérlőszekrények | Teli fedél PLS 36x72x9.5 |  |  | 14296 | 1 | 1 | DB | 17012.24
NSYTPLSC5454AG | Univerzális elosztó- és vezérlőszekrények | Teli fedél PLS 54x54x9.5 |  |  | 14131 | 1 | 1 | DB | 16815.89
NSYTPLSC5454G | Univerzális elosztó- és vezérlőszekrények | Teli fedél PLS 54x54x4.5 |  |  | 11881 | 1 | 1 | DB | 14138.39
NSYTPLSC5472AG | Univerzális elosztó- és vezérlőszekrények | Teli fedél PLS 54x72x9.5 |  |  | 22371 | 1 | 1 | DB | 26621.49
NSYTPLSP1827G | Univerzális elosztó- és vezérlőszekrények | Poliészter fedél PLS 18x27x4.5 |  |  | 7495 | 1 | 1 | DB | 8919.05
NSYTPLSP2727G | Univerzális elosztó- és vezérlőszekrények | Poliészter fedél PLS 27x27x4.5 |  |  | 9241 | 1 | 1 | DB | 10996.79
NSYTPLSP2736G | Univerzális elosztó- és vezérlőszekrények | Poliészter fedél PLS 27x36x4.5 |  |  | 10591 | 1 | 1 | DB | 12603.29
NSYTPLSP2754G | Univerzális elosztó- és vezérlőszekrények | Poliészter fedél PLS 27x54x4.5 |  |  | 12701 | 1 | 1 | DB | 15114.19
NSYTPLSP3636G | Univerzális elosztó- és vezérlőszekrények | Poliészter fedél PLS 36x36x4.5 |  |  | 12790 | 1 | 1 | DB | 15220.1
NSYTPLSP3654G | Univerzális elosztó- és vezérlőszekrények | Poliészter fedél PLS 36x54x4.5 |  |  | 13122 | 1 | 1 | DB | 15615.18
NSYTPLSP5454G | Univerzális elosztó- és vezérlőszekrények | Poliészter fedél PLS 54x54x4.5 |  |  | 19376 | 1 | 1 | DB | 23057.44
NSYTRAAB35 | Univerzális elosztó- és vezérlőszekrények | Végtartó bak, 35 mm-es DIN sínre pattintható, 5,15 mm széles |  | * | 186 | 1 | 50 | DB | 221.34
NSYTRAABV35 | Univerzális elosztó- és vezérlőszekrények | Végbak, 35 mmes DIN sínre felcsavarozható, 9,5 mm széles |  | * | 271 | 1 | 50 | DB | 322.49
NSYTRAB1010 | Univerzális elosztó- és vezérlőszekrények | Pattintható jelölő, 10 karakteres (1-10-ig), 10 mm széles, fehér |  | * | 321 | 1 | 10 | DB | 381.99
NSYTRAB1020 | Univerzális elosztó- és vezérlőszekrények | Pattintható jelölő, 10 karakteres (11-20-ig), 10 mm széles, fehér |  | * | 321 | 1 | 10 | DB | 381.99
NSYTRAB510 | Univerzális elosztó- és vezérlőszekrények | Pattintható jelölő, 10 karakteres (1-10-ig), 5 mm széles, fehér |  | * | 238 | 1 | 10 | DB | 283.22
NSYTRAB5100 | Univerzális elosztó- és vezérlőszekrények | Pattintható jelölő, 10 karakteres (91-100-ig), 5 mm széles, fehér |  | * | 238 | 1 | 10 | DB | 283.22
NSYTRAB51100 | Univerzális elosztó- és vezérlőszekrények | Pattintható jelölő, 10 karakteres (1-100-ig), 5 mm széles, fehér |  | * | 2365 | 1 | 1 | DB | 2814.35
NSYTRAB520 | Univerzális elosztó- és vezérlőszekrények | Pattintható jelölő, 10 karakteres (11-20-ig), 5 mm széles, fehér |  | * | 238 | 1 | 10 | DB | 283.22
NSYTRAB530 | Univerzális elosztó- és vezérlőszekrények | Pattintható jelölő, 10 karakteres (21-30-ig), 5 mm széles, fehér |  | * | 238 | 1 | 10 | DB | 283.22
NSYTRAB540 | Univerzális elosztó- és vezérlőszekrények | Pattintható jelölő, 10 karakteres (31-40-ig), 5 mm széles, fehér |  | * | 238 | 1 | 10 | DB | 283.22
NSYTRAB550 | Univerzális elosztó- és vezérlőszekrények | Pattintható jelölő, 10 karakteres (41-50-ig), 5 mm széles, fehér |  | * | 238 | 1 | 10 | DB | 283.22
NSYTRAB560 | Univerzális elosztó- és vezérlőszekrények | Pattintható jelölő, 10 karakteres (51-60-ig), 5 mm széles, fehér |  | * | 238 | 1 | 10 | DB | 283.22
NSYTRAB570 | Univerzális elosztó- és vezérlőszekrények | Pattintható jelölő, 10 karakteres (61-70-ig), 5 mm széles, fehér |  | * | 238 | 1 | 10 | DB | 283.22
NSYTRAB580 | Univerzális elosztó- és vezérlőszekrények | Pattintható jelölő, 10 karakteres (71-80-ig), 5 mm széles, fehér |  | * | 238 | 1 | 10 | DB | 283.22
NSYTRAB590 | Univerzális elosztó- és vezérlőszekrények | Pattintható jelölő, 10 karakteres (81-90-ig), 5 mm széles, fehér |  | * | 238 | 1 | 10 | DB | 283.22
NSYTRAB5L1N | Univerzális elosztó- és vezérlőszekrények | Pattintható jelölő, 10 csík, 5 mm széles, L1, L2, L3, N, PE, fehér |  | * | 231 | 1 | 10 | DB | 274.89
NSYTRAB610 | Univerzális elosztó- és vezérlőszekrények | Pattintható jelölő, 10 karakteres (1-10-ig), 6 mm széles, fehér |  | * | 238 | 1 | 10 | DB | 283.22
NSYTRAB61100 | Univerzális elosztó- és vezérlőszekrények | Pattintható jelölő, 10 karakteres (1-100-ig), 6 mm széles, fehér |  |  | 2298 | 1 | 1 | DB | 2734.62
NSYTRAB620 | Univerzális elosztó- és vezérlőszekrények | Pattintható jelölő, 10 karakteres (11-20-ig), 6 mm széles, fehér |  | * | 231 | 1 | 10 | DB | 274.89
NSYTRAB630 | Univerzális elosztó- és vezérlőszekrények | Pattintható jelölő, 10 karakteres (21-30-ig), 6 mm széles, fehér |  | * | 231 | 1 | 10 | DB | 274.89
NSYTRAB640 | Univerzális elosztó- és vezérlőszekrények | Pattintható jelölő, 10 karakteres (31-40-ig), 6 mm széles, fehér |  | * | 231 | 1 | 10 | DB | 274.89
NSYTRAB650 | Univerzális elosztó- és vezérlőszekrények | Pattintható jelölő, 10 karakteres (41-50-ig), 6 mm széles, fehér |  | * | 231 | 1 | 10 | DB | 274.89
NSYTRAB660 | Univerzális elosztó- és vezérlőszekrények | Pattintható jelölő, 10 karakteres (51-60-ig), 6 mm széles, fehér |  | * | 231 | 1 | 10 | DB | 274.89
NSYTRAB670 | Univerzális elosztó- és vezérlőszekrények | Pattintható jelölő, 10 karakteres (61-70-ig), 6 mm széles, fehér |  | * | 231 | 1 | 10 | DB | 274.89
NSYTRAB680 | Univerzális elosztó- és vezérlőszekrények | Pattintható jelölő, 10 karakteres (71-80-ig), 6 mm széles, fehér |  | * | 231 | 1 | 10 | DB | 274.89
NSYTRAB690 | Univerzális elosztó- és vezérlőszekrények | Pattintható jelölő, 10 karakteres (81-90-ig), 6 mm széles, fehér |  | * | 231 | 1 | 10 | DB | 274.89
NSYTRAB6L1N | Univerzális elosztó- és vezérlőszekrények | Pattintható jelölő, 10 csík, 6 mm széles, L1, L2, L3, N, PE, fehér |  | * | 231 | 1 | 10 | DB | 274.89
NSYTRAB810 | Univerzális elosztó- és vezérlőszekrények | Pattintható jelölő, 10 karakteres (1-10-ig), 8 mm széles, fehér |  | * | 289 | 1 | 10 | DB | 343.91
NSYTRAB820 | Univerzális elosztó- és vezérlőszekrények | Pattintható jelölő, 10 karakteres (11-20-ig), 8 mm széles, fehér |  | * | 289 | 1 | 10 | DB | 343.91
NSYTRABCP2 | Univerzális elosztó- és vezérlőszekrények | Jelölőlap A4 488 karakterrel, 15x4 mm sárga |  |  | 8368 | 1 | 10 | DB | 9957.92
NSYTRABF510 | Univerzális elosztó- és vezérlőszekrények | Pattintható jelölőszalag, 10 karakteres (1-10-ig), 5 mm széles, fehér |  |  | 229 | 1 | 10 | DB | 272.51
NSYTRABF520 | Univerzális elosztó- és vezérlőszekrények | Pattintható jelölőszalag, 10 karakteres (11-20-ig), 5 mm széles, fehér |  |  | 229 | 1 | 10 | DB | 272.51
NSYTRABF530 | Univerzális elosztó- és vezérlőszekrények | Pattintható jelölőszalag, 10 karakteres (21-30-ig), 5 mm széles, fehér |  |  | 229 | 1 | 10 | DB | 272.51
NSYTRABF540 | Univerzális elosztó- és vezérlőszekrények | Pattintható jelölőszalag, 10 karakteres (31-40-ig), 5 mm széles, fehér |  |  | 229 | 1 | 10 | DB | 272.51
NSYTRABF550 | Univerzális elosztó- és vezérlőszekrények | Pattintható jelölőszalag, 10 karakteres (41-50-ig), 5 mm széles, fehér |  |  | 229 | 1 | 10 | DB | 272.51
NSYTRABPV5 | Univerzális elosztó- és vezérlőszekrények | Jelölő kártya 6 csík, 5 mm nem nyomtatott, 72 karakter, fehér |  | * | 2130 | 1 | 10 | DB | 2534.7
NSYTRABPV6 | Univerzális elosztó- és vezérlőszekrények | Jelölő kártya 6 csík, 6 mm nem nyomtatott, 60 karakter, fehér |  | * | 1774 | 1 | 10 | DB | 2111.06
NSYTRABPV8 | Univerzális elosztó- és vezérlőszekrények | Jelölő kártya 6 csík, 8 mm nem nyomtatott, 42 karakter, fehér |  | * | 1656 | 1 | 10 | DB | 1970.64
NSYTRAC162 | Univerzális elosztó- és vezérlőszekrények | Véglap 2,2 mm csavaros egyszintes sorkapocshoz 1x1 csatlakozás 16 mm2 szürke |  | * | 216 | 1 | 50 | DB | 257.04
NSYTRAC22 | Univerzális elosztó- és vezérlőszekrények | Véglap 2,2 mm csavaros egyszintes sorkapocshoz 1x1 csatlakozás 2,5-10 mm2 szürke |  | * | 138 | 1 | 50 | DB | 164.22
NSYTRAC22BL | Univerzális elosztó- és vezérlőszekrények | Véglap 2,2 mm csavaros egyszintes sorkapocshoz 1x1 csatlakozás 2,5-10 mm2 kék |  | * | 138 | 1 | 50 | DB | 164.22
NSYTRAC24 | Univerzális elosztó- és vezérlőszekrények | Véglap 2,2 mm csavaros egyszintes sorkapocshoz 2x2 csatlakozás 4 mm2 |  | * | 224 | 1 | 50 | DB | 266.56
NSYTRACE24 | Univerzális elosztó- és vezérlőszekrények | Véglap 2,2 mm csavaros kétszintű sorkapocshoz 1x1 csatlakozás 2,5-4 mm2 |  | * | 250 | 1 | 50 | DB | 297.5
NSYTRACE26 | Univerzális elosztó- és vezérlőszekrények | Véglap 2,2 mm csavaros háromszintes sorkapocshoz 1x1 csatlakozás 2,5 mm2 |  | * | 328 | 1 | 50 | DB | 390.32
NSYTRACP1 | Univerzális elosztó- és vezérlőszekrények | Védőburkolat Csavaros sorkapocshoz 95mm2 |  | * | 1871 | 1 | 10 | DB | 2226.49
NSYTRACP2 | Univerzális elosztó- és vezérlőszekrények | Védőburkolat Csavaros sorkapocshoz 150 mm2 |  | * | 2398 | 1 | 10 | DB | 2853.62
NSYTRACR22 | Univerzális elosztó- és vezérlőszekrények | Véglap 2,2 mm rugós egyszintes sorkapocshoz 1x1 csatlakozás 2,5 mm2 |  | * | 157 | 1 | 50 | DB | 186.83
NSYTRACR22BL | Univerzális elosztó- és vezérlőszekrények | Véglap 2,2 mm rugós egyszintes sorkapocshoz 1x1 csatlakozás 2,5 mm2 kék |  |  | 158 | 1 | 50 | DB | 188.02
NSYTRACR24 | Univerzális elosztó- és vezérlőszekrények | Véglap 2,2 mm rugós és Direkt rugós egyszintes sorkapocshoz 2x2 csatlakozás 2,5 mm2 |  | * | 157 | 1 | 50 | DB | 186.83
NSYTRACR24BL | Univerzális elosztó- és vezérlőszekrények | Véglap 2,2 mm rugós és Direkt rugós egyszintes sorkapocshoz 2x2 csatlakozás 2,5 mm2 kék |  |  | 158 | 1 | 50 | DB | 188.02
NSYTRACR42 | Univerzális elosztó- és vezérlőszekrények | Véglap 2,2 mm rugós és Direkt rugós egyszintes sorkapocshoz 1x1 csatlakozás 4 mm2 |  | * | 157 | 1 | 50 | DB | 186.83
NSYTRACR43 | Univerzális elosztó- és vezérlőszekrények | Véglap 2,2 mm rugós egyszintes sorkapocshoz 1x2 csatlakozás 4 mm2 |  |  | 197 | 1 | 50 | DB | 234.43
NSYTRACRE24 | Univerzális elosztó- és vezérlőszekrények | Véglap 2,2 mm rugós kétszintes sorkapocshoz 1x1 csatlakozás 2,5 mm2 |  | * | 211 | 1 | 50 | DB | 251.09
NSYTRACRE26 | Univerzális elosztó- és vezérlőszekrények | Véglap 2,2 mm rugós háromszintes sorkapocshoz 1x1 csatlakozás 2,5 mm2 |  | * | 288 | 1 | 50 | DB | 342.72
NSYTRACT22 | Univerzális elosztó- és vezérlőszekrények | Véglap 2,2 mm mérőváltós-bontókapocshoz 1x1 csatlakozás 6 mm2 |  | * | 490 | 1 | 10 | DB | 583.1
NSYTRACS4 | Univerzális elosztó- és vezérlőszekrények | Figyelmeztető lap Csavaros sorkapocshoz 4 mm2 sárga |  | * | 376 | 1 | 10 | DB | 447.44
NSYTRAL102 | Univerzális elosztó- és vezérlőszekrények | Dugaszolható áthidaló 2 láb 10 mm2-es sorkapocshoz piros |  | * | 337 | 1 | 10 | DB | 401.03
NSYTRAL162 | Univerzális elosztó- és vezérlőszekrények | Dugaszolható áthidaló 2 láb 16 mm2-es sorkapocshoz piros |  | * | 406 | 1 | 10 | DB | 483.14
NSYTRAL210 | Univerzális elosztó- és vezérlőszekrények | Dugaszolható áthidaló 10 láb 2,5 mm2-es sorkapocshoz piros |  | * | 924 | 1 | 10 | DB | 1099.56
NSYTRAL210BL | Univerzális elosztó- és vezérlőszekrények | Dugaszolható áthidaló 10 láb 2,5 mm2-es sorkapocshoz kék |  | * | 1091 | 1 | 10 | DB | 1298.29
NSYTRAL210GR | Univerzális elosztó- és vezérlőszekrények | Dugaszolható áthidaló 10 láb 2,5 mm2-es sorkapocshoz szürke |  | * | 1091 | 1 | 10 | DB | 1298.29
NSYTRAL22 | Univerzális elosztó- és vezérlőszekrények | Dugaszolható áthidaló 2 láb 2,5 mm2-es sorkapocshoz piros |  | * | 116 | 1 | 50 | DB | 138.04
NSYTRAL220 | Univerzális elosztó- és vezérlőszekrények | Dugaszolható áthidaló 20 láb 2,5 mm2-es sorkapocshoz piros |  | * | 1826 | 1 | 10 | DB | 2172.94
NSYTRAL23 | Univerzális elosztó- és vezérlőszekrények | Dugaszolható áthidaló 3 láb 2,5 mm2-es sorkapocshoz piros |  | * | 222 | 1 | 50 | DB | 264.18
NSYTRAL24 | Univerzális elosztó- és vezérlőszekrények | Dugaszolható áthidaló 4 láb 2,5 mm2-es sorkapocshoz piros |  | * | 343 | 1 | 50 | DB | 408.17
NSYTRAL25 | Univerzális elosztó- és vezérlőszekrények | Dugaszolható áthidaló 5 láb 2,5 mm2-es sorkapocshoz piros |  | * | 442 | 1 | 50 | DB | 525.98
NSYTRAL352 | Univerzális elosztó- és vezérlőszekrények | Dugaszolható áthidaló 2 láb 35 mm2-es sorkapocshoz piros |  | * | 770 | 1 | 10 | DB | 916.3
NSYTRAL410 | Univerzális elosztó- és vezérlőszekrények | Dugaszolható áthidaló 10 láb 4 mm2-es sorkapocshoz piros |  | * | 944 | 1 | 10 | DB | 1123.36
NSYTRAL42 | Univerzális elosztó- és vezérlőszekrények | Dugaszolható áthidaló 2 láb 4 mm2-es sorkapocshoz piros |  | * | 101 | 1 | 50 | DB | 120.19
NSYTRAL420 | Univerzális elosztó- és vezérlőszekrények | Dugaszolható áthidaló 20 láb 4 mm2-es sorkapocshoz piros |  | * | 1826 | 1 | 10 | DB | 2172.94
NSYTRAL43 | Univerzális elosztó- és vezérlőszekrények | Dugaszolható áthidaló 3 láb 4 mm2-es sorkapocshoz piros |  | * | 352 | 1 | 50 | DB | 418.88
NSYTRAL44 | Univerzális elosztó- és vezérlőszekrények | Dugaszolható áthidaló 4 láb 4 mm2-es sorkapocshoz piros |  |  | 464 | 1 | 50 | DB | 552.16
NSYTRAL610 | Univerzális elosztó- és vezérlőszekrények | Dugaszolható áthidaló 10 láb 6 mm2-es sorkapocshoz piros |  | * | 1346 | 1 | 10 | DB | 1601.74
NSYTRAL62 | Univerzális elosztó- és vezérlőszekrények | Dugaszolható áthidaló 2 láb 6 mm2-es sorkapocshoz piros |  | * | 263 | 1 | 50 | DB | 312.97
NSYTRAP22 | Univerzális elosztó- és vezérlőszekrények | Elválasztó lap 2mm csavaros egyszintes sorkapocshoz 1x1 csatlakozás 2,5-10 mm2 |  | * | 185 | 1 | 50 | DB | 220.15
NSYTRASB4 | Univerzális elosztó- és vezérlőszekrények | Kapocsléc-jelölőtartó AB35 végtartóhoz |  | * | 150 | 1 | 100 | DB | 178.5
NSYTRASJ2 | Univerzális elosztó- és vezérlőszekrények | Kapcsolóhíd 6 mm2 2 csatlakozással |  | * | 1213 | 1 | 10 | DB | 1443.47
NSYTRIM10SF | Univerzális elosztó- és vezérlőszekrények | Spacial ajtó díszléc 1000mm |  |  | 4895 | 1 | 1 | DB | 5825.05
NSYTRIM10SF2D | Univerzális elosztó- és vezérlőszekrények | Spacial ajtó díszléc 1000mm dupla ajtóhoz |  |  | 5882 | 1 | 1 | DB | 6999.58
NSYTRIM12SF2D | Univerzális elosztó- és vezérlőszekrények | Spacial ajtó díszléc 1200mm dupla ajtóhoz |  |  | 6306 | 1 | 1 | DB | 7504.14
NSYTRIM16SF2D | Univerzális elosztó- és vezérlőszekrények | Spacial ajtó díszléc 1600mm dupla ajtóhoz |  |  | 7051 | 1 | 1 | DB | 8390.69
NSYTRIM3SF | Univerzális elosztó- és vezérlőszekrények | Spacial ajtó díszléc 300mm |  |  | 3874 | 1 | 1 | DB | 4610.06
NSYTRIM4SF | Univerzális elosztó- és vezérlőszekrények | Spacial ajtó díszléc 400mm |  |  | 4062 | 1 | 1 | DB | 4833.78
NSYTRIM5SF | Univerzális elosztó- és vezérlőszekrények | Spacial ajtó díszléc 500mm |  |  | 4225 | 1 | 1 | DB | 5027.75
NSYTRIM6SF | Univerzális elosztó- és vezérlőszekrények | Spacial ajtó díszléc 600mm |  |  | 4002 | 1 | 1 | DB | 4762.38
NSYTRIM7SFP | Univerzális elosztó- és vezérlőszekrények | Spacial ajtó díszléc 700mm |  |  | 4212 | 1 | 1 | DB | 5012.28
NSYTRIM8SF | Univerzális elosztó- és vezérlőszekrények | Spacial ajtó díszléc 800mm |  |  | 4288 | 1 | 1 | DB | 5102.72
NSYTRIM8SF2D | Univerzális elosztó- és vezérlőszekrények | Spacial ajtó díszléc 800mm dupla ajtóhoz |  |  | 5865 | 1 | 1 | DB | 6979.35
NSYTRR22 | Univerzális elosztó- és vezérlőszekrények | Rugós egyszintes átkötőkapocs 1x1 csatlakozás 5,2 mm 2,5 mm2 24A-es |  | * | 245 | 1 | 50 | DB | 291.55
NSYTRR22AR | Univerzális elosztó- és vezérlőszekrények | Rugós egyszintes átkötőkapocs 1x1 csatlakozás 5,2 mm 2,5 mm2 24A-es narancs |  |  | 250 | 1 | 50 | DB | 297.5
NSYTRR22BL | Univerzális elosztó- és vezérlőszekrények | Rugós egyszintes átkötőkapocs 1x1 csatlakozás 5,2 mm 2,5 mm2 24A-es kék |  | * | 250 | 1 | 50 | DB | 297.5
NSYTRR22M | Univerzális elosztó- és vezérlőszekrények | Miniatűr rugós egyszintes átkötőkapocs 1x1 csatlakozás 5,2 mm 2,5 mm2 24A-es |  | * | 349 | 1 | 50 | DB | 415.31
NSYTRR22PE | Univerzális elosztó- és vezérlőszekrények | Rugós egyszintes földelőkapocs 1x1 csatlakozás 5,2 mm 2,5 mm2 zöld-sárga |  | * | 699 | 1 | 50 | DB | 831.81
NSYTRR23 | Univerzális elosztó- és vezérlőszekrények | Rugós egyszintes átkötőkapocs 1x2 csatlakozás 5,2 mm 2,5 mm2 24A-es |  | * | 320 | 1 | 50 | DB | 380.8
NSYTRR23SC | Univerzális elosztó- és vezérlőszekrények | Késes rugós egyszintes bontókapocs 1x2 csatlakozás 5,2 mm 2,5 mm2 20A-es |  |  | 1558 | 1 | 50 | DB | 1854.02
NSYTRR24 | Univerzális elosztó- és vezérlőszekrények | Rugós egyszintes átkötőkapocs 2x2 csatlakozás 5,2 mm 2,5 mm2 24A-es |  | * | 426 | 1 | 50 | DB | 506.94
NSYTRR24BL | Univerzális elosztó- és vezérlőszekrények | Rugós egyszintes átkötőkapocs 2x2 csatlakozás 5,2 mm 2,5 mm2 24A-es kék |  | * | 426 | 1 | 50 | DB | 506.94
NSYTRR24D | Univerzális elosztó- és vezérlőszekrények | Rugós kétszintes átkötőkapocs 1x1 csatlakozás 5,2 mm 2,5 mm2 22A-es |  | * | 1040 | 1 | 50 | DB | 1237.6
NSYTRR24DPE | Univerzális elosztó- és vezérlőszekrények | Rugós kétszintes földelőkapocs 1x1 csatlakozás 5,2 mm 2,5 mm2 zöld-sárga |  |  | 3254 | 1 | 50 | DB | 3872.26
NSYTRR24M | Univerzális elosztó- és vezérlőszekrények | Miniatűr rugós egyszintes átkötőkapocs 2x2 csatlakozás 10,4 mm 2,5 mm2 24A-es |  |  | 550 | 1 | 50 | DB | 654.5
NSYTRR24MBL | Univerzális elosztó- és vezérlőszekrények | Miniatűr rugós egyszintes átkötőkapocs 2x2 csatlakozás 10,4 mm 2,5 mm2 24A-es kék |  |  | 550 | 1 | 50 | DB | 654.5
NSYTRR24PE | Univerzális elosztó- és vezérlőszekrények | Rugós egyszintes földelőkapocs 2x2 csatlakozás 5,2 mm 2,5 mm2 zöld-sárga |  |  | 1666 | 1 | 50 | DB | 1982.54
NSYTRR26T | Univerzális elosztó- és vezérlőszekrények | Rugós háromszintes átkötőkapocs 1x1 csatlakozás 5,2 mm 2,5 mm2 20A-es |  | * | 1724 | 1 | 50 | DB | 2051.56
NSYTRR26TBL | Univerzális elosztó- és vezérlőszekrények | Rugós háromszintes átkötőkapocs 1x1 csatlakozás 5,2 mm 2,5 mm2 20A-es kék |  |  | 1724 | 1 | 50 | DB | 2051.56
NSYTRR42 | Univerzális elosztó- és vezérlőszekrények | Rugós egyszintes átkötőkapocs 1x1 csatlakozás 6,2 mm 4 mm2 32A-es |  | * | 369 | 1 | 50 | DB | 439.11
NSYTRR42PE | Univerzális elosztó- és vezérlőszekrények | Rugós egyszintes földelőkapocs 1x1 csatlakozás 6,2 mm 4 mm2 zöld-sárga |  | * | 1218 | 1 | 50 | DB | 1449.42
NSYTRR43 | Univerzális elosztó- és vezérlőszekrények | Rugós egyszintes átkötőkapocs 1x2 csatlakozás 6,2 mm 4 mm2 32A-es |  |  | 462 | 1 | 50 | DB | 549.78
NSYTRR43BL | Univerzális elosztó- és vezérlőszekrények | Rugós egyszintes átkötőkapocs 1x2 csatlakozás 6,2 mm 4 mm2 32A-es kék |  |  | 531 | 1 | 50 | DB | 631.89
NSYTRR43PE | Univerzális elosztó- és vezérlőszekrények | Rugós egyszintes földelőkapocs 1x2 csatlakozás 6,2 mm 4 mm2 zöld-sárga |  |  | 1917 | 1 | 50 | DB | 2281.23
NSYTRR62 | Univerzális elosztó- és vezérlőszekrények | Rugós egyszintes átkötőkapocs 1x1 csatlakozás 8,2 mm 6 mm2 41A-es |  | * | 556 | 1 | 50 | DB | 661.64
NSYTRR62BL | Univerzális elosztó- és vezérlőszekrények | Rugós egyszintes átkötőkapocs 1x1 csatlakozás 8,2 mm 6 mm2 41A-es kék |  | * | 556 | 1 | 50 | DB | 661.64
NSYTRV102 | Univerzális elosztó- és vezérlőszekrények | Csavaros egyszintes átkötőkapocs 1x1 csatlakozás 10,2 mm 10 mm2 57A-es |  | * | 500 | 1 | 50 | DB | 595
NSYTRV102BL | Univerzális elosztó- és vezérlőszekrények | Csavaros egyszintes átkötőkapocs 1x1 csatlakozás 10,2 mm 10 mm2 57A-es kék |  | * | 578 | 1 | 50 | DB | 687.82
NSYTRV102PE | Univerzális elosztó- és vezérlőszekrények | Csavaros egyszintes földelőkapocs 1x1 csatlakozás 10,2 mm 10 mm2 zöld-sárga 76A-es |  | * | 1180 | 1 | 50 | DB | 1404.2
NSYTRV1502BB | Univerzális elosztó- és vezérlőszekrények | Szemes sarus csatlakozású egyszintes átkötőkapocs 1x1 csatlakozás 46 mm 150 mm2 309A -es |  | * | 9437 | 1 | 10 | DB | 11230.03
NSYTRV162 | Univerzális elosztó- és vezérlőszekrények | Csavaros egyszintes átkötőkapocs 1x1 csatlakozás 12,2 mm 16 mm2 76A-es |  | * | 609 | 1 | 50 | DB | 724.71
NSYTRV162BL | Univerzális elosztó- és vezérlőszekrények | Csavaros egyszintes átkötőkapocs 1x1 csatlakozás 12,2 mm 16 mm2 76A-es kék |  | * | 644 | 1 | 50 | DB | 766.36
NSYTRV162PE | Univerzális elosztó- és vezérlőszekrények | Csavaros egyszintes földelőkapocs 1x1 csatlakozás 12,2 mm 16 mm2 zöld-sárga 101A-es |  | * | 1589 | 1 | 50 | DB | 1890.91
NSYTRV22 | Univerzális elosztó- és vezérlőszekrények | Csavaros egyszintes átkötőkapocs 1x1 csatlakozás 5,2 mm 2,5 mm2 24A-es |  | * | 222 | 1 | 50 | DB | 264.18
NSYTRV22BL | Univerzális elosztó- és vezérlőszekrények | Csavaros egyszintes átkötőkapocs 1x1 csatlakozás 5,2 mm 2,5 mm2 24A-es kék |  | * | 235 | 1 | 50 | DB | 279.65
NSYTRV22PE | Univerzális elosztó- és vezérlőszekrények | Csavaros egyszintes földelőkapocs 1x1 csatlakozás 5,2 mm 2,5 mm2 zöld-sárga |  | * | 894 | 1 | 50 | DB | 1063.86
NSYTRV24D | Univerzális elosztó- és vezérlőszekrények | Csavaros kétszintes átkötőkapocs 1x1 csatlakozás 5,2 mm 2,5 mm2 24A-es |  | * | 867 | 1 | 50 | DB | 1031.73
NSYTRV24DBL | Univerzális elosztó- és vezérlőszekrények | Csavaros kétszintes átkötőkapocs 1x1 csatlakozás 5,2 mm 2,5 mm2 24A-es kék |  | * | 1002 | 1 | 50 | DB | 1192.38
NSYTRV26T | Univerzális elosztó- és vezérlőszekrények | Csavaros háromszintes átkötőkapocs 1x1 csatlakozás 5,2 mm 2,5 mm2 20A-es |  | * | 1271 | 1 | 50 | DB | 1512.49
NSYTRV352 | Univerzális elosztó- és vezérlőszekrények | Csavaros egyszintes átkötőkapocs 1x1 csatlakozás 16 mm 35 mm2 125A-es |  | * | 1264 | 1 | 50 | DB | 1504.16
NSYTRV352BL | Univerzális elosztó- és vezérlőszekrények | Csavaros egyszintes átkötőkapocs 1x1 csatlakozás 16 mm 35 mm2 125A-es kék |  | * | 1457 | 1 | 50 | DB | 1733.83
NSYTRV352PE | Univerzális elosztó- és vezérlőszekrények | Csavaros egyszintes földelőkapocs 1x1 csatlakozás 16 mm 35 mm2 125A-es zöld-sárga |  | * | 2370 | 1 | 50 | DB | 2820.3
NSYTRV42 | Univerzális elosztó- és vezérlőszekrények | Csavaros egyszintes átkötőkapocs 1x1 csatlakozás 6,2 mm 4 mm2 32A-es |  | * | 264 | 1 | 50 | DB | 314.16
NSYTRV42BL | Univerzális elosztó- és vezérlőszekrények | Csavaros egyszintes átkötőkapocs 1x1 csatlakozás 6,2 mm 4 mm2 32A-es kék |  | * | 264 | 1 | 50 | DB | 314.16
NSYTRV42NE | Univerzális elosztó- és vezérlőszekrények | Csavaros egyszintes n-bontókapocs 1x1 csatlakozás 6,2 mm 4 mm2 32A-es kék |  |  | 1103 | 1 | 50 | DB | 1312.57
NSYTRV42PE | Univerzális elosztó- és vezérlőszekrények | Csavaros egyszintes földelőkapocs 1x1 csatlakozás 6,2 mm 4 mm2 zöld-sárga |  | * | 930 | 1 | 50 | DB | 1106.7
NSYTRV42SC | Univerzális elosztó- és vezérlőszekrények | Késes csavaros egyszintes bontókapocs 1x1 csatlakozás 6,2 mm 4 mm2 20A-es |  | * | 899 | 1 | 50 | DB | 1069.81
NSYTRV42SF5 | Univerzális elosztó- és vezérlőszekrények | Csavaros biztosító kapocs G biztosító betéthez 1x1 csatlakozás 8,2 mm 4 mm2 6,3A-es fekete |  | * | 1735 | 1 | 50 | DB | 2064.65
NSYTRV42SF5LA | Univerzális elosztó- és vezérlőszekrények | Csavaros biztosító kapocs G biztosító betéthez 1x1 csatlakozás 8,2 mm 4 mm2 6,3A-es fekete Jelzőfénnyel (110-250V) |  | * | 4869 | 1 | 50 | DB | 5794.11
NSYTRV44 | Univerzális elosztó- és vezérlőszekrények | Csavaros egyszintes átkötőkapocs 2x2 csatlakozás 6,2 mm 4 mm2 32A-es |  |  | 835 | 1 | 50 | DB | 993.65
NSYTRV44BL | Univerzális elosztó- és vezérlőszekrények | Csavaros egyszintes átkötőkapocs 2x2 csatlakozás 6,2 mm 4 mm2 32A-es kék |  |  | 842 | 1 | 50 | DB | 1001.98
NSYTRV44D | Univerzális elosztó- és vezérlőszekrények | Csavaros kétszintes átkötőkapocs 1x1 csatlakozás 6,2 mm 4 mm2 30A-es |  | * | 835 | 1 | 50 | DB | 993.65
NSYTRV44PE | Univerzális elosztó- és vezérlőszekrények | Csavaros egyszintes földelőkapocs 2x2 csatlakozás 6,2 mm 4 mm2 zöld-sárga |  | * | 2235 | 1 | 50 | DB | 2659.65
NSYTRV502 | Univerzális elosztó- és vezérlőszekrények | Csavaros egyszintes átkötőkapocs 1x1 csatlakozás 20 mm 50 mm2 150A-es |  | * | 4717 | 1 | 10 | DB | 5613.23
NSYTRV502BL | Univerzális elosztó- és vezérlőszekrények | Csavaros egyszintes átkötőkapocs 1x1 csatlakozás 20 mm 50 mm2 150A-es kék |  | * | 4717 | 1 | 10 | DB | 5613.23
NSYTRV502PE | Univerzális elosztó- és vezérlőszekrények | Csavaros egyszintes földelőkapocs 1x1 csatlakozás 20 mm 50 mm2 150A-es zöld-sárga |  | * | 10562 | 1 | 10 | DB | 12568.78
NSYTRV62 | Univerzális elosztó- és vezérlőszekrények | Csavaros egyszintes átkötőkapocs 1x1 csatlakozás 8,2 mm 6 mm2 41A-es |  | * | 369 | 1 | 50 | DB | 439.11
NSYTRV62BL | Univerzális elosztó- és vezérlőszekrények | Csavaros egyszintes átkötőkapocs 1x1 csatlakozás 8,2 mm 6 mm2 41A-es kék |  | * | 369 | 1 | 50 | DB | 439.11
NSYTRV62NE | Univerzális elosztó- és vezérlőszekrények | Csavaros egyszintes n-bontókapocs 1x1 csatlakozás 8,2 mm 6 mm2 41A-es kék |  |  | 1207 | 1 | 50 | DB | 1436.33
NSYTRV62PE | Univerzális elosztó- és vezérlőszekrények | Csavaros egyszintes földelőkapocs 1x1 csatlakozás 8,2 mm 6 mm2 zöld-sárga |  | * | 1020 | 1 | 50 | DB | 1213.8
NSYTRV62TT | Univerzális elosztó- és vezérlőszekrények | Csavaros egyszintes átkötőkapocs 1x1 csatlakozás 8,2 mm 6 mm2 30A-es |  | * | 2660 | 1 | 50 | DB | 3165.4
NSYTRV702 | Univerzális elosztó- és vezérlőszekrények | Csavaros egyszintes átkötőkapocs 1x1 csatlakozás 20,3 mm 70 mm2 192A-es |  | * | 8388 | 1 | 10 | DB | 9981.72
NSYTRV702BL | Univerzális elosztó- és vezérlőszekrények | Csavaros egyszintes átkötőkapocs 1x1 csatlakozás 20,3 mm 70 mm2 192A-es kék |  |  | 11189 | 1 | 1 | DB | 13314.91
NSYTRV952BB | Univerzális elosztó- és vezérlőszekrények | Szemes sarus csatlakozású egyszintes átkötőkapocs 1x1 csatlakozás 40 mm 95 mm2 232A -es |  | * | 5156 | 1 | 10 | DB | 6135.64
NSYTSA2414SE | Univerzális elosztó- és vezérlőszekrények | Kábelbevezető rendszer 24/14e |  |  | 35330 | 1 | 1 | DB | 42042.7
NSYTSA2417SE | Univerzális elosztó- és vezérlőszekrények | Kábelbevezető rendszer 24/17e |  |  | 35330 | 1 | 1 | DB | 42042.7
NSYTSA2422SE | Univerzális elosztó- és vezérlőszekrények | Kábelbevezető rendszer 24/22e |  |  | 35345 | 1 | 1 | DB | 42060.55
NSYTSA2423SE | Univerzális elosztó- és vezérlőszekrények | Kábelbevezető rendszer 24/23e |  |  | 35330 | 1 | 1 | DB | 42042.7
NSYTSA2429SE | Univerzális elosztó- és vezérlőszekrények | Kábelbevezető rendszer 24/29e |  |  | 35330 | 1 | 1 | DB | 42042.7
NSYTSACRNA | Univerzális elosztó- és vezérlőszekrények | Műanyag kábelbevezető |  |  | 3424 | 1 | 1 | DB | 4074.56
NSYTSACRNB | Univerzális elosztó- és vezérlőszekrények | Műanyag kábelbevezető |  |  | 5908 | 1 | 1 | DB | 7030.52
NSYTSACRNC | Univerzális elosztó- és vezérlőszekrények | Műanyag kábelbevezető |  |  | 8546 | 1 | 1 | DB | 10169.74
NSYTSACRND | Univerzális elosztó- és vezérlőszekrények | Műanyag kábelbevezető |  |  | 10417 | 1 | 1 | DB | 12396.23
NSYTSAKFL | Univerzális elosztó- és vezérlőszekrények | Szigetelt kábel tálca FL21 |  |  | 8146 | 1 | 1 | DB | 9693.74
NSYTSAM504SE | Univerzális elosztó- és vezérlőszekrények | Kábelbevezető rendszer M50 4e |  |  | 22146 | 1 | 10 | DB | 26353.74
NSYTSAM508SE | Univerzális elosztó- és vezérlőszekrények | Kábelbevezető rendszer M50 8e |  |  | 23014 | 1 | 10 | DB | 27386.66
NSYTSAM6313SE | Univerzális elosztó- és vezérlőszekrények | Kábelbevezető rendszer M63 13e |  |  | 23556 | 1 | 10 | DB | 28031.64
NSYTSAM638SE | Univerzális elosztó- és vezérlőszekrények | Kábelbevezető rendszer M63 8e |  |  | 23676 | 1 | 10 | DB | 28174.44
NSYTSML | Univerzális elosztó- és vezérlőszekrények | Kilincses zár betét nélkül |  |  | 16210 | 1 | 1 | DB | 19289.9
NSYTSMLS3D | Univerzális elosztó- és vezérlőszekrények | Kilincs |  |  | 23972 | 1 | 1 | DB | 28526.68
NSYTSPLA | Univerzális elosztó- és vezérlőszekrények | Nyomógombos zárbetét |  |  | 3125 | 1 | 1 | DB | 3718.75
NSYTSPV450 | Univerzális elosztó- és vezérlőszekrények | Kivágott tetőlemez |  |  | 12611 | 1 | 1 | DB | 15007.09
NSYTT6CRN | Univerzális elosztó- és vezérlőszekrények | Háromszögprofil zár |  |  | 1533 | 1 | 1 | DB | 1824.27
NSYTT6ME | Univerzális elosztó- és vezérlőszekrények | Háromszögprofil zárbetét, hárompontos (7mm) |  |  | 6549 | 1 | 1 | DB | 7793.31
NSYTT6PL | Univerzális elosztó- és vezérlőszekrények | 6,5 mm-es belső háromszögprofilú |  |  | 1547 | 1 | 1 | DB | 1840.93
NSYTT7CRN | Univerzális elosztó- és vezérlőszekrények | 7mm háromszögprofil zár |  |  | 3595 | 1 | 1 | DB | 4278.05
NSYTT7ML | Univerzális elosztó- és vezérlőszekrények | 7mm háromszögprofil kilincses zár |  |  | 3065 | 1 | 1 | DB | 3647.35
NSYTT7PL | Univerzális elosztó- és vezérlőszekrények | 7mm háromszögprofil zárbetét, négypontos |  |  | 3528 | 1 | 1 | DB | 4198.32
NSYTT8CRN | Univerzális elosztó- és vezérlőszekrények | 8mm-es háromszög zárbetét fali szekrényhez |  |  | 1490 | 1 | 1 | DB | 1773.1
NSYTT8CSX | Univerzális elosztó- és vezérlőszekrények | 8mm háromszögprofil zár |  |  | 5016 | 1 | 1 | DB | 5969.04
NSYTT8ME | Univerzális elosztó- és vezérlőszekrények | 8 mm-es belső háromszögprofilú |  |  | 5121 | 1 | 1 | DB | 6093.99
NSYTT8ML | Univerzális elosztó- és vezérlőszekrények | Kulcs 7 V.8MM háromszögprofil zárhoz |  |  | 3065 | 1 | 1 | DB | 3647.35
NSYTT8PL | Univerzális elosztó- és vezérlőszekrények | 8 mm-es belső háromszögprofilú |  |  | 1907 | 1 | 1 | DB | 2269.33
NSYTTG40 | Univerzális elosztó- és vezérlőszekrények | 2 kihúzható sín rack-hez (400) |  |  | 25605 | 1 | 1 | DB | 30469.95
NSYTTG50 | Univerzális elosztó- és vezérlőszekrények | 2 kihúzható sín rack-hez 500 |  |  | 28499 | 1 | 1 | DB | 33913.81
NSYTTG60 | Univerzális elosztó- és vezérlőszekrények | 2 kihúzható sín rack-hez 600 |  |  | 29569 | 1 | 1 | DB | 35187.11
NSYTUP7032 | Univerzális elosztó- és vezérlőszekrények | Javítófesték RAL7032 |  |  | 12705 | 1 | 1 | DB | 15118.95
NSYTUP7035 | Univerzális elosztó- és vezérlőszekrények | RAL7035 javítófesték ecsettel |  | * | 12931 | 1 | 1 | DB | 15387.89
NSYTVR10 | Univerzális elosztó- és vezérlőszekrények | Szerelőlap tartóoszlop |  |  | 32615 | 1 | 1 | DB | 38811.85
NSYTVR12 | Univerzális elosztó- és vezérlőszekrények | 2 megerősített függőleges sín (1200) |  |  | 15110 | 1 | 1 | DB | 17980.9
NSYTVR125 | Univerzális elosztó- és vezérlőszekrények | Szerelőlap tartóoszlop |  |  | 15753 | 1 | 1 | DB | 18746.07
NSYTVR14 | Univerzális elosztó- és vezérlőszekrények | 2 megerősített függőleges sín (1400) |  |  | 16740 | 1 | 1 | DB | 19920.6
NSYTVR15 | Univerzális elosztó- és vezérlőszekrények | Szerelőlap tartóoszlop |  |  | 17992 | 1 | 1 | DB | 21410.48
NSYTVR16 | Univerzális elosztó- és vezérlőszekrények | 2 megerősített függőleges sín (1600) |  |  | 20026 | 1 | 1 | DB | 23830.94
NSYTVR18 | Univerzális elosztó- és vezérlőszekrények | 2 megerősített függőleges sín (1800) |  |  | 21719 | 1 | 1 | DB | 25845.61
NSYTVR20 | Univerzális elosztó- és vezérlőszekrények | 2 megerősített függőleges sín (2000) |  |  | 37398 | 1 | 1 | DB | 44503.62
NSYTVR22 | Univerzális elosztó- és vezérlőszekrények | 2 megerősített függőleges sín (2200) |  |  | 41763 | 1 | 1 | DB | 49697.97
NSYTVR7 | Univerzális elosztó- és vezérlőszekrények | Szerelőlap tartóoszlop |  |  | 9045 | 1 | 1 | DB | 10763.55
NSYTVR8 | Univerzális elosztó- és vezérlőszekrények | Megerősített függőleges sinek 800 |  |  | 8436 | 1 | 1 | DB | 10038.84
NSYTX10030 | Univerzális elosztó- és vezérlőszekrények | Védőtető CRSX-hez |  |  | 95331 | 1 | 1 | DB | 113443.89
NSYTX2015 | Univerzális elosztó- és vezérlőszekrények | Védőtető CRSX-hez |  |  | 33889 | 1 | 1 | DB | 40327.91
NSYTX2515 | Univerzális elosztó- és vezérlőszekrények | Védőtető CRSX-hez |  |  | 37168 | 1 | 1 | DB | 44229.92
NSYTX3015 | Univerzális elosztó- és vezérlőszekrények | Védőtető CRSX-hez |  |  | 36331 | 1 | 1 | DB | 43233.89
NSYTX3020 | Univerzális elosztó- és vezérlőszekrények | Védőtető CRSX-hez |  |  | 37280 | 1 | 1 | DB | 44363.2
NSYTX4020 | Univerzális elosztó- és vezérlőszekrények | Védőtető CRSX-hez |  |  | 52514 | 1 | 1 | DB | 62491.66
NSYTX5025 | Univerzális elosztó- és vezérlőszekrények | Védőtető CRSX-hez |  |  | 60577 | 1 | 1 | DB | 72086.63
NSYTX6020 | Univerzális elosztó- és vezérlőszekrények | Védőtető CRSX-hez |  |  | 54430 | 1 | 1 | DB | 64771.7
NSYTX6025 | Univerzális elosztó- és vezérlőszekrények | Védőtető CRSX-hez |  |  | 94532 | 1 | 1 | DB | 112493.08
NSYTX8030 | Univerzális elosztó- és vezérlőszekrények | Védőtető CRSX-hez |  |  | 84464 | 1 | 1 | DB | 100512.16
NSYUASFX | Univerzális elosztó- és vezérlőszekrények | Rögzítőelem TML szerelőprofilhoz |  |  | 5862 | 1 | 1 | DB | 6975.78
NSYUB28NG | Univerzális elosztó- és vezérlőszekrények | 7035 FUNCT UNIT TERMINAL NSYUB28N |  |  | 23934 | 1 | 2 | DB | 28481.46
NSYUB40NG | Univerzális elosztó- és vezérlőszekrények | 7035 FUNCT UNIT TERMINAL NSYUB40N |  |  | 30383 | 1 | 2 | DB | 36155.77
NSYUCA22 | Univerzális elosztó- és vezérlőszekrények | C sín UCA összekötő 20x20 |  |  | 224 | 1 | 20 | DB | 266.56
NSYUCA44 | Univerzális elosztó- és vezérlőszekrények | C sín UCA összekötő 40x40 |  |  | 847 | 1 | 20 | DB | 1007.93
NSYUCC270 | Univerzális elosztó- és vezérlőszekrények | 27cm félig nyitott összekapcsoló keret PLS |  |  | 1086 | 1 | 10 | DB | 1292.34
NSYUCC360 | Univerzális elosztó- és vezérlőszekrények | 36cm félig nyitott összekapcsoló keret PLS |  |  | 1283 | 1 | 10 | DB | 1526.77
NSYUF28NG | Univerzális elosztó- és vezérlőszekrények | 7035 FUNCT UNIT FUSES NSYUF28N |  |  | 25664 | 1 | 1 | DB | 30540.16
NSYUF40NG | Univerzális elosztó- és vezérlőszekrények | 7035 FUNCT UNIT FUSES NSYUF40N |  |  | 33965 | 1 | 2 | DB | 40418.35
NSYUM27180 | Univerzális elosztó- és vezérlőszekrények | Oldal összekötő keret poliészter dobozhoz |  |  | 2344 | 1 | 1 | DB | 2789.36
NSYUM27270 | Univerzális elosztó- és vezérlőszekrények | Oldal összekötő keret poliészter dobozhoz |  |  | 3185 | 1 | 1 | DB | 3790.15
NSYUM27360 | Univerzális elosztó- és vezérlőszekrények | Oldal összekötő keret poliészter dobozhoz |  |  | 3617 | 1 | 1 | DB | 4304.23
NSYUM284MNG | Univerzális elosztó- és vezérlőszekrények | 7035 FUNCT UNIT MEASUR NSYUM284MN |  |  | 33481 | 1 | 2 | DB | 39842.39
NSYUM403TNG | Univerzális elosztó- és vezérlőszekrények | 7035 FUNCT UNIT MEASUR NSYUM403TN |  |  | 44665 | 1 | 2 | DB | 53151.35
NSYUMP254MG | Univerzális elosztó- és vezérlőszekrények | 7035 MEASURE UNIT S30 NSYUMP25/4M |  |  | 27378 | 1 | 4 | DB | 32579.82
NSYUMP373TG | Univerzális elosztó- és vezérlőszekrények | 7035 MEASURE UNIT S30 NSYUMP37/3T |  |  | 31385 | 1 | 1 | DB | 37348.15
NSYUR20 | Univerzális elosztó- és vezérlőszekrények | C sín UR összekötő 60X18 |  |  | 166 | 1 | 20 | DB | 197.54
NSYUR40 | Univerzális elosztó- és vezérlőszekrények | C sín UR összekötő 130X36 |  |  | 431 | 1 | 20 | DB | 512.89
NSYUR60 | Univerzális elosztó- és vezérlőszekrények | C sín UR összekötő 130X55 |  |  | 555 | 1 | 20 | DB | 660.45
NSYUS28G | Univerzális elosztó- és vezérlőszekrények | 7035 FUN UNIT GEN SWITCH NSYUS28 |  |  | 24882 | 1 | 1 | DB | 29609.58
NSYUS40G | Univerzális elosztó- és vezérlőszekrények | 7035 FUN UNIT GEN SWITCH NSYUS40 |  |  | 38654 | 1 | 1 | DB | 45998.26
NSYUT20 | Univerzális elosztó- és vezérlőszekrények | C sín UT összekötő 54x54 |  |  | 416 | 1 | 20 | DB | 495.04
NSYUT40 | Univerzális elosztó- és vezérlőszekrények | C sín UT összekötő 60x80 |  |  | 661 | 1 | 20 | DB | 786.59
NSYUTA22 | Univerzális elosztó- és vezérlőszekrények | C sín UTA összekötő 20X20 |  |  | 541 | 1 | 20 | DB | 643.79
NSYUTA42 | Univerzális elosztó- és vezérlőszekrények | C sín UTA összekötő 40X20 |  |  | 398 | 1 | 20 | DB | 473.62
NSYUTA44 | Univerzális elosztó- és vezérlőszekrények | C sín UTA összekötő 40X40 |  |  | 900 | 1 | 20 | DB | 1071
NSYUVPLA | Univerzális elosztó- és vezérlőszekrények | Függőleges csatlakozó |  |  | 4059 | 1 | 1 | DB | 4830.21
NSYVA2710M | Univerzális elosztó- és vezérlőszekrények | Szekrényajtó, átlátszó |  |  | 2839 | 1 | 1 | DB | 3378.41
NSYVA2710MA | Univerzális elosztó- és vezérlőszekrények | Szekrényajtó, átlátszó |  |  | 3202 | 1 | 1 | DB | 3810.38
NSYVA2712M | Univerzális elosztó- és vezérlőszekrények | Szekrényajtó, átlátszó |  |  | 2453 | 1 | 1 | DB | 2919.07
NSYVA2712MA | Univerzális elosztó- és vezérlőszekrények | Szekrényajtó, átlátszó |  |  | 2016 | 1 | 1 | DB | 2399.04
NSYVA2716M | Univerzális elosztó- és vezérlőszekrények | Szekrényajtó, átlátszó |  |  | 2632 | 1 | 1 | DB | 3132.08
NSYVA2724M | Univerzális elosztó- és vezérlőszekrények | Szekrényajtó, átlátszó |  |  | 2557 | 1 | 1 | DB | 3042.83
NSYVA272M | Univerzális elosztó- és vezérlőszekrények | Szekrényajtó, átlátszó |  |  | 1474 | 1 | 1 | DB | 1754.06
NSYVA272MA | Univerzális elosztó- és vezérlőszekrények | Szekrényajtó, átlátszó |  |  | 1080 | 1 | 1 | DB | 1285.2
NSYVA274M | Univerzális elosztó- és vezérlőszekrények | Szekrényajtó, átlátszó |  |  | 2134 | 1 | 1 | DB | 2539.46
NSYVA274MA | Univerzális elosztó- és vezérlőszekrények | Szekrényajtó, átlátszó |  |  | 2106 | 1 | 1 | DB | 2506.14
NSYVA276M | Univerzális elosztó- és vezérlőszekrények | Szekrényajtó, átlátszó |  |  | 2195 | 1 | 1 | DB | 2612.05
NSYVA276MA | Univerzális elosztó- és vezérlőszekrények | Szekrényajtó, átlátszó |  |  | 2299 | 1 | 1 | DB | 2735.81
NSYVA278M | Univerzális elosztó- és vezérlőszekrények | Szekrényajtó, átlátszó |  |  | 1804 | 1 | 1 | DB | 2146.76
NSYVA278MA | Univerzális elosztó- és vezérlőszekrények | Szekrényajtó, átlátszó |  |  | 1937 | 1 | 1 | DB | 2305.03
NSYVD2M10U4 | Univerzális elosztó- és vezérlőszekrények | CRN szekrény elektronikus alkalmazásokhoz |  |  | 271567 | 1 | 1 | DB | 323164.73
NSYVD2M10U5 | Univerzális elosztó- és vezérlőszekrények | CRN szekrény elektronikus alkalmazásokhoz |  |  | 296852 | 1 | 1 | DB | 353253.88
NSYVD2M14U4 | Univerzális elosztó- és vezérlőszekrények | CRN szekrény elektronikus alkalmazásokhoz |  |  | 278639 | 1 | 1 | DB | 331580.41
NSYVD2M14U5 | Univerzális elosztó- és vezérlőszekrények | 2 részes 19" 14U fali rack D480 |  |  | 317138 | 1 | 1 | DB | 377394.22
NSYVD2M17U4 | Univerzális elosztó- és vezérlőszekrények | CRN szekrény elektronikus alkalmazásokhoz |  |  | 292820 | 1 | 1 | DB | 348455.8
NSYVD2M17U5 | Univerzális elosztó- és vezérlőszekrények | CRN szekrény elektronikus alkalmazásokhoz |  |  | 300580 | 1 | 1 | DB | 357690.2
NSYVD2M5U4 | Univerzális elosztó- és vezérlőszekrények | CRN szekrény elektronikus alkalmazásokhoz |  |  | 199744 | 1 | 1 | DB | 237695.36
NSYVD2M5U5 | Univerzális elosztó- és vezérlőszekrények | CRN szekrény elektronikus alkalmazásokhoz |  |  | 214364 | 1 | 1 | DB | 255093.16
NSYVD2M8U4 | Univerzális elosztó- és vezérlőszekrények | CRN szekrény elektronikus alkalmazásokhoz |  |  | 213803 | 1 | 1 | DB | 254425.57
NSYVD2M8U5 | Univerzális elosztó- és vezérlőszekrények | CRN szekrény elektronikus alkalmazásokhoz |  |  | 225996 | 1 | 1 | DB | 268935.24
NSYVDM10U4F | Univerzális elosztó- és vezérlőszekrények | CRN szekrény elektronikus alkalmazásokhoz |  |  | 146273 | 1 | 1 | DB | 174064.87
NSYVDM11UP | Univerzális elosztó- és vezérlőszekrények | Elfordítható 19" keret CRN-hez |  |  | 61825 | 1 | 1 | DB | 73571.75
NSYVDM12UF | Univerzális elosztó- és vezérlőszekrények | 19" keret CRN-hez |  |  | 30867 | 1 | 1 | DB | 36731.73
NSYVDM13U4P | Univerzális elosztó- és vezérlőszekrények | CRN szekrény elektronikus alkalmazásokhoz |  |  | 215297 | 1 | 1 | DB | 256203.43
NSYVDM14U4F | Univerzális elosztó- és vezérlőszekrények | CRN szekrény elektronikus alkalmazásokhoz |  |  | 164064 | 1 | 1 | DB | 195236.16
NSYVDM16U4P | Univerzális elosztó- és vezérlőszekrények | CRN szekrény elektronikus alkalmazásokhoz |  |  | 199464 | 1 | 1 | DB | 237362.16
NSYVDM16UP | Univerzális elosztó- és vezérlőszekrények | Elfordítható 19" keret CRN-hez |  |  | 78188 | 1 | 1 | DB | 93043.72
NSYVDM17U4F | Univerzális elosztó- és vezérlőszekrények | CRN szekrény elektronikus alkalmazásokhoz |  |  | 165771 | 1 | 1 | DB | 197267.49
NSYVDM17UF | Univerzális elosztó- és vezérlőszekrények | 19" keret CRN-hez |  |  | 35436 | 1 | 1 | DB | 42168.84
NSYVDM20U8P | Univerzális elosztó- és vezérlőszekrények | 19" lengőkeret 20U W800 Spacial |  |  | 86476 | 1 | 1 | DB | 102906.44
NSYVDM20UP | Univerzális elosztó- és vezérlőszekrények | Elfordítható 19" keret CRN-hez |  |  | 75224 | 1 | 1 | DB | 89516.56
NSYVDM21UF | Univerzális elosztó- és vezérlőszekrények | 19" keret CRN-hez |  |  | 40372 | 1 | 1 | DB | 48042.68
NSYVDM25U8P | Univerzális elosztó- és vezérlőszekrények | 19" lengőkeret 25U W800 Spacial |  |  | 95768 | 1 | 1 | DB | 113963.92
NSYVDM4U4P | Univerzális elosztó- és vezérlőszekrények | CRN szekrény elektronikus alkalmazásokhoz |  |  | 160962 | 1 | 1 | DB | 191544.78
NSYVDM5U4F | Univerzális elosztó- és vezérlőszekrények | CRN szekrény elektronikus alkalmazásokhoz |  |  | 123750 | 1 | 1 | DB | 147262.5
NSYVDM7U4P | Univerzális elosztó- és vezérlőszekrények | CRN szekrény elektronikus alkalmazásokhoz |  |  | 152176 | 1 | 1 | DB | 181089.44
NSYVDM7UP | Univerzális elosztó- és vezérlőszekrények | Elfordítható 19" keret CRN-hez |  |  | 46433 | 1 | 1 | DB | 55255.27
NSYVDM8U4F | Univerzális elosztó- és vezérlőszekrények | CRN szekrény elektronikus alkalmazásokhoz |  |  | 123654 | 1 | 1 | DB | 147148.26
NSYVDM8UF | Univerzális elosztó- és vezérlőszekrények | 19" keret CRN-hez |  |  | 25661 | 1 | 1 | DB | 30536.59
NSYVDM9U4P | Univerzális elosztó- és vezérlőszekrények | CRN szekrény elektronikus alkalmazásokhoz |  |  | 194044 | 1 | 1 | DB | 230912.36
NSYVEA9 | Univerzális elosztó- és vezérlőszekrények | Vízelvezető elem, zárósapka |  | * | 232 | 1 | 10 | DB | 276.08
NSYVPLA10G | Univerzális elosztó- és vezérlőszekrények | Zárrész és rudazat PLA 1000mm magas szekrényhez |  |  | 23805 | 1 | 1 | DB | 28327.95
NSYVPLA10MG | Univerzális elosztó- és vezérlőszekrények | Kilincses zárrész és rudazat PLA 1000mm magas szekrényhez |  |  | 27357 | 1 | 1 | DB | 32554.83
NSYVPLA12G | Univerzális elosztó- és vezérlőszekrények | 7035 lock + rods PLA h 1250 |  |  | 41409 | 1 | 1 | DB | 49276.71
NSYVPLA12MG | Univerzális elosztó- és vezérlőszekrények | 7035 Handle lock +rods PLA h 1250 |  |  | 50291 | 1 | 1 | DB | 59846.29
NSYVPLA15G | Univerzális elosztó- és vezérlőszekrények | 7035 lock + rods PLA h 1500 |  |  | 53410 | 1 | 1 | DB | 63557.9
NSYVPLA15MG | Univerzális elosztó- és vezérlőszekrények | 7035 Handle lock +rods PLA h 1500 |  |  | 55421 | 1 | 1 | DB | 65950.99
NSYVPLA5G | Univerzális elosztó- és vezérlőszekrények | 7035 lock + rods h 500 PLA |  |  | 65070 | 1 | 1 | DB | 77433.3
NSYVPLA5MG | Univerzális elosztó- és vezérlőszekrények | 7035 Handle lock + rods PLA h 500 |  |  | 48609 | 1 | 1 | DB | 57844.71
NSYVPLA7G | Univerzális elosztó- és vezérlőszekrények | 7035 lock + rods h 750 PLA |  |  | 37631 | 1 | 1 | DB | 44780.89
NSYVPLA7MG | Univerzális elosztó- és vezérlőszekrények | 7035 Handle lock + rods PLA h 750 |  |  | 43962 | 1 | 1 | DB | 52314.78
NSYVR18 | Univerzális elosztó- és vezérlőszekrények | 2 std függőleges sín (1800) |  |  | 17468 | 1 | 1 | DB | 20786.92
NSYVR20 | Univerzális elosztó- és vezérlőszekrények | 2 std függőleges sín (2000) |  | * | 28361 | 1 | 1 | DB | 33749.59
NSYVR22 | Univerzális elosztó- és vezérlőszekrények | 2 std függőleges sín (2200) |  |  | 24479 | 1 | 1 | DB | 29130.01
NSYWMK44 | Univerzális elosztó- és vezérlőszekrények | Talpazat falra szerelhető S3D szekrényhez D400xH450mm |  |  | 74561 | 1 | 1 | DB | 88727.59
NSYZA2103G | Univerzális elosztó- és vezérlőszekrények | ZA lábalzat PLA szekrényhez H200W994D250 |  |  | 73421 | 1 | 1 | DB | 87370.99
NSYZA2104G | Univerzális elosztó- és vezérlőszekrények | ZA lábalzat PLA szekrényhez H200W994D350 |  |  | 74899 | 1 | 1 | DB | 89129.81
NSYZA2123G | Univerzális elosztó- és vezérlőszekrények | ZA lábalzat PLA szekrényhez H200W494D250 |  |  | 82085 | 1 | 1 | DB | 97681.15
NSYZA2124G | Univerzális elosztó- és vezérlőszekrények | ZA lábalzat PLA szekrényhez H200W1244D350 |  |  | 80685 | 1 | 1 | DB | 96015.15
NSYZA2126G | Univerzális elosztó- és vezérlőszekrények | 7035 Pol plinth -PLA 200x1244x550 |  |  | 96822 | 1 | 1 | DB | 115218.18
NSYZA253G | Univerzális elosztó- és vezérlőszekrények | ZA lábalzat PLA szekrényhez H200W494D250 |  |  | 60480 | 1 | 1 | DB | 71971.2
NSYZA254G | Univerzális elosztó- és vezérlőszekrények | ZA lábalzat PLA szekrényhez H200W494D350 |  |  | 64728 | 1 | 1 | DB | 77026.32
NSYZA273G | Univerzális elosztó- és vezérlőszekrények | ZA lábalzat PLA szekrényhez H200W744D250 |  |  | 64940 | 1 | 1 | DB | 77278.6
NSYZA274G | Univerzális elosztó- és vezérlőszekrények | ZA lábalzat PLA szekrényhez H200W744D350 |  | * | 67681 | 1 | 1 | DB | 80540.39
NSYZA276G | Univerzális elosztó- és vezérlőszekrények | 7035 Pol plinth - PLA 200x744x550 |  |  | 81215 | 1 | 1 | DB | 96645.85
NSYZD1232G | Univerzális elosztó- és vezérlőszekrények | 10 lábazat |  |  | 151594 | 1 | 1 | DB | 180396.86
NSYZD5300G | Univerzális elosztó- és vezérlőszekrények | Lábazat |  |  | 120696 | 1 | 1 | DB | 143628.24
NSYZD630G | Univerzális elosztó- és vezérlőszekrények | Magasító (900*590*310) |  |  | 117259 | 1 | 1 | DB | 139538.21
NSYZD831G | Univerzális elosztó- és vezérlőszekrények | Lábazat |  |  | 133396 | 1 | 1 | DB | 158741.24
NSYZHPLA103G | Univerzális elosztó- és vezérlőszekrények | Magasítókeret PLA műanyag szekrényhez |  | * | 154624 | 1 | 1 | DB | 184002.56
NSYZHPLA104G | Univerzális elosztó- és vezérlőszekrények | Magasítókeret PLA műanyag szekrényhez |  |  | 166142 | 1 | 1 | DB | 197708.98
NSYZHPLA123G | Univerzális elosztó- és vezérlőszekrények | Magasítókeret PLA műanyag szekrényhez |  |  | 172787 | 1 | 1 | DB | 205616.53
NSYZHPLA124G | Univerzális elosztó- és vezérlőszekrények | Magasítókeret PLA műanyag szekrényhez |  | * | 176942 | 1 | 1 | DB | 210560.98
NSYZHPLA53G | Univerzális elosztó- és vezérlőszekrények | Magasítókeret PLA műanyag szekrényhez |  | * | 132915 | 1 | 1 | DB | 158168.85
NSYZHPLA54G | Univerzális elosztó- és vezérlőszekrények | Magasítókeret PLA műanyag szekrényhez |  |  | 139561 | 1 | 1 | DB | 166077.59
NSYZHPLA73G | Univerzális elosztó- és vezérlőszekrények | Magasítókeret PLA műanyag szekrényhez |  | * | 145374 | 1 | 1 | DB | 172995.06
NSYZHPLA74G | Univerzális elosztó- és vezérlőszekrények | Magasítókeret PLA műanyag szekrényhez |  |  | 152018 | 1 | 1 | DB | 180901.42
NSYZM253G | Univerzális elosztó- és vezérlőszekrények | Magasító lábazat PLM75 elosztószekr-hez |  |  | 77019 | 1 | 1 | DB | 91652.61
NSYZM263G | Univerzális elosztó- és vezérlőszekrények | Magasító lábazat PLM86 elosztószekr-hez |  |  | 81931 | 1 | 1 | DB | 97497.89
NSYZM283G | Univerzális elosztó- és vezérlőszekrények | Magasító lábazat PLM108 elosztószekr-hez |  |  | 89510 | 1 | 1 | DB | 106516.9
NSYZNPLA103G | Univerzális elosztó- és vezérlőszekrények | Alap PLA műanyag szekrényhez |  | * | 42369 | 1 | 1 | DB | 50419.11
NSYZNPLA104G | Univerzális elosztó- és vezérlőszekrények | Alap PLA műanyag szekrényhez |  |  | 44031 | 1 | 1 | DB | 52396.89
NSYZNPLA123G | Univerzális elosztó- és vezérlőszekrények | Alap PLA műanyag szekrényhez |  |  | 44031 | 1 | 1 | DB | 52396.89
NSYZNPLA124G | Univerzális elosztó- és vezérlőszekrények | Alap PLA műanyag szekrényhez |  | * | 33261 | 1 | 1 | DB | 39580.59
NSYZNPLA53G | Univerzális elosztó- és vezérlőszekrények | Alap PLA műanyag szekrényhez |  | * | 34896 | 1 | 1 | DB | 41526.24
NSYZNPLA54G | Univerzális elosztó- és vezérlőszekrények | Alap PLA műanyag szekrényhez |  |  | 34649 | 1 | 1 | DB | 41232.31
NSYZNPLA73G | Univerzális elosztó- és vezérlőszekrények | Alap PLA műanyag szekrényhez |  | * | 37385 | 1 | 1 | DB | 44488.15
NSYZNPLA74G | Univerzális elosztó- és vezérlőszekrények | Alap PLA műanyag szekrényhez |  |  | 39875 | 1 | 1 | DB | 47451.25
NSYZZ12VHDFP | Univerzális elosztó- és vezérlőszekrények | ZZ lábazat elsőfal PHD W1200 |  |  | 137462 | 1 | 1 | DB | 163579.78
NSYZZ2103G | Univerzális elosztó- és vezérlőszekrények | ZZ lábalzat PLA szekrényhez H200W1035D310 |  |  | 122403 | 1 | 1 | DB | 145659.57
NSYZZ2104G | Univerzális elosztó- és vezérlőszekrények | ZZ lábalzat PLA szekrényhez H200W1035D410 |  |  | 126499 | 1 | 1 | DB | 150533.81
NSYZZ2123G | Univerzális elosztó- és vezérlőszekrények | ZZ lábalzat PLA szekrényhez H200W1285D310 |  |  | 129027 | 1 | 1 | DB | 153542.13
NSYZZ2124G | Univerzális elosztó- és vezérlőszekrények | Lábazat ZZ 200x1250x420mm |  |  | 174076 | 1 | 1 | DB | 207150.44
NSYZZ2124VHD | Univerzális elosztó- és vezérlőszekrények | Szellőztetett lábazat ZZ 200x1250x420mm |  |  | 483799 | 1 | 1 | DB | 575720.81
NSYZZ2126G | Univerzális elosztó- és vezérlőszekrények | ZZ lábazat PLA szekrényhez H200W1250D620 |  |  | 154701 | 1 | 1 | DB | 184094.19
NSYZZ2126VHD | Univerzális elosztó- és vezérlőszekrények | Lábazat HD ventillált 200x1250x620 |  |  | 468246 | 1 | 1 | DB | 557212.74
NSYZZ253G | Univerzális elosztó- és vezérlőszekrények | ZZ lábalzat PLA szekrényhez H200W535D310 |  |  | 113482 | 1 | 1 | DB | 135043.58
NSYZZ254G | Univerzális elosztó- és vezérlőszekrények | Lábazat ZZ 200x500x420mm |  |  | 151779 | 1 | 1 | DB | 180617.01
NSYZZ254VHD | Univerzális elosztó- és vezérlőszekrények | Szellőztetett lábazat ZZ 200x500x420mm |  |  | 262763 | 1 | 1 | DB | 312687.97
NSYZZ273G | Univerzális elosztó- és vezérlőszekrények | ZZ lábalzat PLA szekrényhez H200W785D310 |  |  | 118599 | 1 | 1 | DB | 141132.81
NSYZZ274G | Univerzális elosztó- és vezérlőszekrények | Lábazat ZZ 200 x 750 x 420mm |  |  | 135740 | 1 | 1 | DB | 161530.6
NSYZZ274VHD | Univerzális elosztó- és vezérlőszekrények | Szellőztetett lábazat ZZ 200x750x420mm |  |  | 335929 | 1 | 1 | DB | 399755.51
NSYZZ276G | Univerzális elosztó- és vezérlőszekrények | Lábazat ZZ 200x750x620mm |  |  | 139509 | 1 | 1 | DB | 166015.71
NSYZZ276VHD | Univerzális elosztó- és vezérlőszekrények | Szellőztetett lábazat ZZ 200x750x620mm |  |  | 357949 | 1 | 1 | DB | 425959.31
NSYZZ5103G | Univerzális elosztó- és vezérlőszekrények | ZZ lábalzat PLA szekrényhez H500W1035D310 |  |  | 183976 | 1 | 1 | DB | 218931.44
NSYZZ5104G | Univerzális elosztó- és vezérlőszekrények | ZZ lábalzat PLA szekrényhez H500W1035D410 |  |  | 193218 | 1 | 1 | DB | 229929.42
NSYZZ5123G | Univerzális elosztó- és vezérlőszekrények | ZZ lábalzat PLA szekrényhez H500W1285D310 |  |  | 196555 | 1 | 1 | DB | 233900.45
NSYZZ5124G | Univerzális elosztó- és vezérlőszekrények | ZZ lábalzat PLA szekrényhez H500W1285D410 |  |  | 205401 | 1 | 1 | DB | 244427.19
NSYZZ553G | Univerzális elosztó- és vezérlőszekrények | ZZ lábalzat PLA szekrényhez H500W535D310 |  |  | 158580 | 1 | 1 | DB | 188710.2
NSYZZ554G | Univerzális elosztó- és vezérlőszekrények | ZZ lábalzat PLA szekrényhez H500W535D410 |  |  | 165828 | 1 | 1 | DB | 197335.32
NSYZZ573G | Univerzális elosztó- és vezérlőszekrények | ZZ lábalzat PLA szekrényhez H500W785D310 |  |  | 169634 | 1 | 1 | DB | 201864.46
NSYZZ574G | Univerzális elosztó- és vezérlőszekrények | ZZ lábalzat PLA szekrényhez H500W785D410 |  |  | 176883 | 1 | 1 | DB | 210490.77
NSYZZ5VHDFP | Univerzális elosztó- és vezérlőszekrények | ZZ lábazat elsőfal PHD W500 |  |  | 67804 | 1 | 1 | DB | 80686.76
NSYZZ7VHDFP | Univerzális elosztó- és vezérlőszekrények | ZZ lábazat elsőfal PHD W700 |  |  | 91100 | 1 | 1 | DB | 108409
NWBM85C002 | Programozható logikai vezérlők és kezelői terminálok | Modbus Plus Bridge Mux (Dual csatornás) |  |  | 1480214 | 1 | 1 | DB | 1761454.66
OTB1C0DM9LP | Programozható logikai vezérlők és kezelői terminálok | OTB bővíthető 20 I/O-s moduláris I/O egység, CANopen |  | * | 164947 | 1 | 1 | DB | 196286.93
OTB1E0DM9LP | Programozható logikai vezérlők és kezelői terminálok | OTB bővíthető 20 I/O-s moduláris I/O egység, Ethernet TCP/IP |  | * | 185868 | 1 | 1 | DB | 221182.92
OTB1S0DM9LP | Programozható logikai vezérlők és kezelői terminálok | OTB bővíthető 20 I/O-s moduláris I/O egység, soros Modbus |  | * | 172797 | 1 | 1 | DB | 205628.43
OTB9ZZ61JP | Programozható logikai vezérlők és kezelői terminálok | OTB közösítő mod., a bem., kim.közös p-h |  |  | 60391 | 1 | 1 | DB | 71865.29
PA1LB80 | Teljesítményvezérlés és védelem | Érintkező készlet LC1BM mágneskapcsolóho |  |  | 248493 | 1 | 1 | DB | 295706.67
PDC3BD2 | Kapcsolókészülékek 630A-ig | Aluminium csatlakozó 3 kábelhez |  |  | 45644 | 1 | 1 | DB | 54316.36
PDC6BD6 | Kapcsolókészülékek 630A-ig | Aluminium csatlakozó 6 kábelhez |  |  | 45644 | 1 | 1 | DB | 54316.36
PKB002 | Kaedra vízálló kiselosztók, PK és PK PratiKa ipari csatlakozók | UNIKA Fali doboz, kikönnyítéssel, 63A |  |  | 15830 | 1 | 1 | DB | 18837.7
PKB63P523 | Kaedra vízálló kiselosztók, PK és PK PratiKa ipari csatlakozók | UNIKA Falra szerelhető, reteszelhető aljzat, 2P+F, 6h, 63A, 250V, IP65, védelem nélkül |  |  | 107900 | 1 | 1 | DB | 128401
PKB63P534 | Kaedra vízálló kiselosztók, PK és PK PratiKa ipari csatlakozók | UNIKA Falra szerelhető, reteszelhető aljzat, 3P+F, 6h, 63A, 415V, IP65, védelem nélkül |  |  | 115680 | 1 | 1 | DB | 137659.2
PKB63P535 | Kaedra vízálló kiselosztók, PK és PK PratiKa ipari csatlakozók | UNIKA Falra szerelhető, reteszelhető aljzat, 3P+N+F, 6h, 63A, 415V, IP65, védelem nélkül |  |  | 134250 | 1 | 1 | DB | 159757.5
PKB63P544 | Kaedra vízálló kiselosztók, PK és PK PratiKa ipari csatlakozók | UNIKA Falra szerelhető, reteszelhető aljzat, 3P+F, 7h, 63A, 500V, IP65, védelem nélkül |  |  | 115370 | 1 | 1 | DB | 137290.3
PKB63Q523 | Kaedra vízálló kiselosztók, PK és PK PratiKa ipari csatlakozók | UNIKA Falra szerelhető, reteszelhető aljzat, 2P+F, 6h, 63A, 250V, IP65, DIN sínnel |  |  | 115300 | 1 | 1 | DB | 137207
PKB63Q534 | Kaedra vízálló kiselosztók, PK és PK PratiKa ipari csatlakozók | UNIKA Falra szerelhető, reteszelhető aljzat, 3P+F, 6h, 63A, 415V, IP65, DIN sínnel |  |  | 128060 | 1 | 1 | DB | 152391.4
PKB63Q535 | Kaedra vízálló kiselosztók, PK és PK PratiKa ipari csatlakozók | UNIKA Falra szerelhető, reteszelhető aljzat, 3P+N+F, 6h, 63A, 415V, IP65, DIN sínnel |  |  | 146930 | 1 | 1 | DB | 174846.7
PKB63R523 | Kaedra vízálló kiselosztók, PK és PK PratiKa ipari csatlakozók | UNIKA Falra szerelhető, reteszelhető aljzat, 2P+F, 6h, 63A, 250V, IP65, olvadóbiztosítós |  |  | 136910 | 1 | 1 | DB | 162922.9
PKB63R534 | Kaedra vízálló kiselosztók, PK és PK PratiKa ipari csatlakozók | UNIKA Falra szerelhető, reteszelhető aljzat, 3P+F, 6h, 63A, 415V, IP65, olvadóbiztosítós |  |  | 145320 | 1 | 1 | DB | 172930.8
PKB63R535 | Kaedra vízálló kiselosztók, PK és PK PratiKa ipari csatlakozók | UNIKA Falra szerelhető, reteszelhető aljzat, 3P+N+F, 6h, 63A, 415V, IP65, olvadóbiztosítós |  |  | 165990 | 1 | 1 | DB | 197528.1
PKB63T514 | Kaedra vízálló kiselosztók, PK és PK PratiKa ipari csatlakozók | UNIKA Panelre szerelhető, reteszelhető aljzat, 3P+F, 4h, 63A, 130V, IP65, védelem nélkül |  |  | 95310 | 1 | 1 | DB | 113418.9
PKB63T515 | Kaedra vízálló kiselosztók, PK és PK PratiKa ipari csatlakozók | UNIKA Panelre szerelhető, reteszelhető aljzat, 3P+N+F, 4h, 63A, 130V, IP65, védelem nélkül |  |  | 113050 | 1 | 1 | DB | 134529.5
PKB63T523 | Kaedra vízálló kiselosztók, PK és PK PratiKa ipari csatlakozók | UNIKA Panelre szerelhető, reteszelhető aljzat, 2P+F, 6h, 63A, 250V, IP65, védelem nélkül |  |  | 95450 | 1 | 1 | DB | 113585.5
PKB63T524 | Kaedra vízálló kiselosztók, PK és PK PratiKa ipari csatlakozók | UNIKA Panelre szerelhető, reteszelhető aljzat, 3P+F, 9h, 63A, 250V, IP65, védelem nélkül |  |  | 101980 | 1 | 1 | DB | 121356.2
PKB63T525 | Kaedra vízálló kiselosztók, PK és PK PratiKa ipari csatlakozók | UNIKA Panelre szerelhető, reteszelhető aljzat, 3P+N+F, 9h, 63A, 250V, IP65, védelem nélkül |  |  | 124440 | 1 | 1 | DB | 148083.6
PKB63T534 | Kaedra vízálló kiselosztók, PK és PK PratiKa ipari csatlakozók | UNIKA Panelre szerelhető, reteszelhető aljzat, 3P+F, 6h, 63A, 415V, IP65, védelem nélkül |  |  | 102020 | 1 | 1 | DB | 121403.8
PKB63T535 | Kaedra vízálló kiselosztók, PK és PK PratiKa ipari csatlakozók | UNIKA Panelre szerelhető, reteszelhető aljzat, 3P+N+F, 6h, 63A, 415V, IP65, védelem nélkül |  |  | 124470 | 1 | 1 | DB | 148119.3
PKB63T544 | Kaedra vízálló kiselosztók, PK és PK PratiKa ipari csatlakozók | UNIKA Panelre szerelhető, reteszelhető aljzat, 3P+F, 7h, 63A, 500V, IP65, védelem nélkül |  |  | 97800 | 1 | 1 | DB | 116382
PKB63T545 | Kaedra vízálló kiselosztók, PK és PK PratiKa ipari csatlakozók | UNIKA Panelre szerelhető, reteszelhető aljzat, 3P+N+F, 7h, 63A, 500V, IP65, védelem nélkül |  |  | 124170 | 1 | 1 | DB | 147762.3
PKB63U514 | Kaedra vízálló kiselosztók, PK és PK PratiKa ipari csatlakozók | UNIKA Panelre szerelhető, reteszelhető aljzat, 3P+F, 4h, 63A, 130V, IP65, DIN sínnel |  |  | 107710 | 1 | 1 | DB | 128174.9
PKB63U515 | Kaedra vízálló kiselosztók, PK és PK PratiKa ipari csatlakozók | UNIKA Panelre szerelhető, reteszelhető aljzat, 3P+N+F, 4h, 63A, 130V, IP65, DIN sínnel |  |  | 121830 | 1 | 1 | DB | 144977.7
PKB63U523 | Kaedra vízálló kiselosztók, PK és PK PratiKa ipari csatlakozók | UNIKA Panelre szerelhető, reteszelhető aljzat, 2P+F, 6h, 63A, 250V, IP65, DIN sínnel |  |  | 102850 | 1 | 1 | DB | 122391.5
PKB63U524 | Kaedra vízálló kiselosztók, PK és PK PratiKa ipari csatlakozók | UNIKA Panelre szerelhető, reteszelhető aljzat, 3P+F, 9h, 63A, 250V, IP65, DIN sínnel |  |  | 114360 | 1 | 1 | DB | 136088.4
PKB63U525 | Kaedra vízálló kiselosztók, PK és PK PratiKa ipari csatlakozók | UNIKA Panelre szerelhető, reteszelhető aljzat, 3P+N+F, 9h, 63A, 250V, IP65, DIN sínnel |  |  | 121830 | 1 | 1 | DB | 144977.7
PKB63U534 | Kaedra vízálló kiselosztók, PK és PK PratiKa ipari csatlakozók | UNIKA Panelre szerelhető, reteszelhető aljzat, 3P+F, 6h, 63A, 415V, IP65, DIN sínnel |  |  | 114390 | 1 | 1 | DB | 136124.1
PKB63U535 | Kaedra vízálló kiselosztók, PK és PK PratiKa ipari csatlakozók | UNIKA Panelre szerelhető, reteszelhető aljzat, 3P+N+F, 6h, 63A, 415V, IP65, DIN sínnel |  |  | 133250 | 1 | 1 | DB | 158567.5
PKB63U544 | Kaedra vízálló kiselosztók, PK és PK PratiKa ipari csatlakozók | UNIKA Panelre szerelhető, reteszelhető aljzat, 3P+F, 7h, 63A, 500V, IP65, DIN sínnel |  |  | 114080 | 1 | 1 | DB | 135755.2
PKB63U545 | Kaedra vízálló kiselosztók, PK és PK PratiKa ipari csatlakozók | UNIKA Panelre szerelhető, reteszelhető aljzat, 3P+N+F, 7h, 63A, 500V, IP65, DIN sínnel |  |  | 121830 | 1 | 1 | DB | 144977.7
PKB63V514 | Kaedra vízálló kiselosztók, PK és PK PratiKa ipari csatlakozók | UNIKA Panelre szerelhető, reteszelhető aljzat, 3P+F, 4h, 63A, 130V, IP65, olvadóbiztosítós |  |  | 131360 | 1 | 1 | DB | 156318.4
PKB63V515 | Kaedra vízálló kiselosztók, PK és PK PratiKa ipari csatlakozók | UNIKA Panelre szerelhető, reteszelhető aljzat, 3P+N+F, 4h, 63A, 130V, IP65, olvadóbiztosítós |  |  | 152040 | 1 | 1 | DB | 180927.6
PKB63V523 | Kaedra vízálló kiselosztók, PK és PK PratiKa ipari csatlakozók | UNIKA Panelre szerelhető, reteszelhető aljzat, 2P+F, 6h, 63A, 250V, IP65, olvadóbiztosítós |  |  | 124450 | 1 | 1 | DB | 148095.5
PKB63V524 | Kaedra vízálló kiselosztók, PK és PK PratiKa ipari csatlakozók | UNIKA Panelre szerelhető, reteszelhető aljzat, 3P+F, 9h, 63A, 250V, IP65, olvadóbiztosítós |  |  | 131620 | 1 | 1 | DB | 156627.8
PKB63V525 | Kaedra vízálló kiselosztók, PK és PK PratiKa ipari csatlakozók | UNIKA Panelre szerelhető, reteszelhető aljzat, 3P+N+F, 9h, 63A, 250V, IP65, olvadóbiztosítós |  |  | 152290 | 1 | 1 | DB | 181225.1
PKB63V534 | Kaedra vízálló kiselosztók, PK és PK PratiKa ipari csatlakozók | UNIKA Panelre szerelhető, reteszelhető aljzat, 3P+F, 6h, 63A, 415V, IP65, olvadóbiztosítós |  |  | 131650 | 1 | 1 | DB | 156663.5
PKB63V535 | Kaedra vízálló kiselosztók, PK és PK PratiKa ipari csatlakozók | UNIKA Panelre szerelhető, reteszelhető aljzat, 3P+N+F, 6h, 63A, 415V, IP65, olvadóbiztosítós |  |  | 126340 | 1 | 1 | DB | 150344.6
PKE16M413 | Kaedra vízálló kiselosztók, PK és PK PratiKa ipari csatlakozók | PRATIKA Lengővilla, 2P+F, 4h, 16A, 130V, IP44, csavaros |  |  | 1260 | 1 | 1 | DB | 1499.4
PKE16M414 | Kaedra vízálló kiselosztók, PK és PK PratiKa ipari csatlakozók | PRATIKA Lengővilla, 3P+F, 4h, 16A, 130V, IP44, csavaros |  |  | 1800 | 1 | 1 | DB | 2142
PKE16M415 | Kaedra vízálló kiselosztók, PK és PK PratiKa ipari csatlakozók | PRATIKA Lengővilla, 3P+N+F, 4h, 16A, 130V, IP44, csavaros |  |  | 2090 | 1 | 1 | DB | 2487.1
PKE16M423 | Kaedra vízálló kiselosztók, PK és PK PratiKa ipari csatlakozók | PRATIKA Lengővilla, 2P+F, 6h, 16A, 250V, IP44, csavaros |  | * | 1110 | 1 | 1 | DB | 1320.9
PKE16M424 | Kaedra vízálló kiselosztók, PK és PK PratiKa ipari csatlakozók | PRATIKA Lengővilla, 3P+F, 9h, 16A, 250V, IP44, csavaros |  |  | 2040 | 1 | 1 | DB | 2427.6
PKE16M425 | Kaedra vízálló kiselosztók, PK és PK PratiKa ipari csatlakozók | PRATIKA Lengővilla, 3P+N+F, 9h, 16A, 250V, IP44, csavaros |  |  | 2060 | 1 | 1 | DB | 2451.4
PKE16M433 | Kaedra vízálló kiselosztók, PK és PK PratiKa ipari csatlakozók | PRATIKA Lengővilla, 2P+F, 9h, 16A, 415V, IP44, csavaros |  |  | 1300 | 1 | 1 | DB | 1547
PKE16M434 | Kaedra vízálló kiselosztók, PK és PK PratiKa ipari csatlakozók | PRATIKA Lengővilla, 3P+F, 6h, 16A, 415V, IP44, csavaros |  | * | 1330 | 1 | 1 | DB | 1582.7
PKE16M435 | Kaedra vízálló kiselosztók, PK és PK PratiKa ipari csatlakozók | PRATIKA Lengővilla, 3P+N+F, 6h, 16A, 415V, IP44, csavaros |  | * | 1570 | 1 | 1 | DB | 1868.3
PKE16M444 | Kaedra vízálló kiselosztók, PK és PK PratiKa ipari csatlakozók | PRATIKA Lengővilla, 3P+F, 7h, 16A, 500V, IP44, csavaros |  |  | 1780 | 1 | 1 | DB | 2118.2
PKE16M445 | Kaedra vízálló kiselosztók, PK és PK PratiKa ipari csatlakozók | PRATIKA Lengővilla, 3P+N+F, 7h, 16A, 500V, IP44, csavaros |  |  | 2080 | 1 | 1 | DB | 2475.2
PKE16M713 | Kaedra vízálló kiselosztók, PK és PK PratiKa ipari csatlakozók | PRATIKA Lengővilla, 2P+F, 4h, 16A, 130V, IP67, csavaros |  |  | 1710 | 1 | 1 | DB | 2034.9
PKE16M714 | Kaedra vízálló kiselosztók, PK és PK PratiKa ipari csatlakozók | PRATIKA Lengővilla, 3P+F, 4h, 16A, 130V, IP67, csavaros |  |  | 2340 | 1 | 1 | DB | 2784.6
PKE16M715 | Kaedra vízálló kiselosztók, PK és PK PratiKa ipari csatlakozók | PRATIKA Lengővilla, 3P+N+F, 4h, 16A, 130V, IP67, csavaros |  |  | 2720 | 1 | 1 | DB | 3236.8
PKE16M723 | Kaedra vízálló kiselosztók, PK és PK PratiKa ipari csatlakozók | PRATIKA Lengővilla, 2P+F, 6h, 16A, 250V, IP67, csavaros |  | * | 1540 | 1 | 1 | DB | 1832.6
PKE16M724 | Kaedra vízálló kiselosztók, PK és PK PratiKa ipari csatlakozók | PRATIKA Lengővilla, 3P+F, 9h, 16A, 250V, IP67, csavaros |  |  | 2350 | 1 | 1 | DB | 2796.5
PKE16M725 | Kaedra vízálló kiselosztók, PK és PK PratiKa ipari csatlakozók | PRATIKA Lengővilla, 3P+N+F, 9h, 16A, 250V, IP67, csavaros |  |  | 2690 | 1 | 1 | DB | 3201.1
PKE16M733 | Kaedra vízálló kiselosztók, PK és PK PratiKa ipari csatlakozók | PRATIKA Lengővilla, 2P+F, 9h, 16A, 415V, IP67, csavaros |  |  | 2100 | 1 | 1 | DB | 2499
PKE16M734 | Kaedra vízálló kiselosztók, PK és PK PratiKa ipari csatlakozók | PRATIKA Lengővilla, 3P+F, 6h, 16A, 415V, IP67, csavaros |  | * | 1980 | 1 | 1 | DB | 2356.2
PKE16M735 | Kaedra vízálló kiselosztók, PK és PK PratiKa ipari csatlakozók | PRATIKA Lengővilla, 3P+N+F, 6h, 16A, 415V, IP67, csavaros |  | * | 2280 | 1 | 1 | DB | 2713.2
PKE16M744 | Kaedra vízálló kiselosztók, PK és PK PratiKa ipari csatlakozók | PRATIKA Lengővilla, 3P+F, 7h, 16A, 500V, IP67, csavaros |  |  | 2350 | 1 | 1 | DB | 2796.5
PKE16M745 | Kaedra vízálló kiselosztók, PK és PK PratiKa ipari csatlakozók | PRATIKA Lengővilla, 3P+N+F, 7h, 16A, 500V, IP67, csavaros |  |  | 2700 | 1 | 1 | DB | 3213
PKE16W413 | Kaedra vízálló kiselosztók, PK és PK PratiKa ipari csatlakozók | PRATIKA Falra szerelhető villa, 2P+F, 4h, 16A, 130V, IP44, csavaros |  |  | 2060 | 1 | 1 | DB | 2451.4
PKE16W414 | Kaedra vízálló kiselosztók, PK és PK PratiKa ipari csatlakozók | PRATIKA Falra szerelhető villa, 3P+F, 4h, 16A, 130V, IP44, csavaros |  |  | 2180 | 1 | 1 | DB | 2594.2
PKE16W415 | Kaedra vízálló kiselosztók, PK és PK PratiKa ipari csatlakozók | PRATIKA Falra szerelhető villa, 3P+N+F, 4h, 16A, 130V, IP44, csavaros |  |  | 2530 | 1 | 1 | DB | 3010.7
PKE16W423 | Kaedra vízálló kiselosztók, PK és PK PratiKa ipari csatlakozók | PRATIKA Falra szerelhető villa, 2P+F, 6h, 16A, 250V, IP44, csavaros |  |  | 1920 | 1 | 1 | DB | 2284.8
PKE16W424 | Kaedra vízálló kiselosztók, PK és PK PratiKa ipari csatlakozók | PRATIKA Falra szerelhető villa, 3P+F, 9h, 16A, 250V, IP44, csavaros |  |  | 2180 | 1 | 1 | DB | 2594.2
PKE16W425 | Kaedra vízálló kiselosztók, PK és PK PratiKa ipari csatlakozók | PRATIKA Falra szerelhető villa, 3P+N+F, 9h, 16A, 250V, IP44, csavaros |  |  | 2530 | 1 | 1 | DB | 3010.7
PKE16W433 | Kaedra vízálló kiselosztók, PK és PK PratiKa ipari csatlakozók | PRATIKA Falra szerelhető villa, 2P+F, 9h, 16A, 415V, IP44, csavaros |  |  | 2060 | 1 | 1 | DB | 2451.4
PKE16W434 | Kaedra vízálló kiselosztók, PK és PK PratiKa ipari csatlakozók | PRATIKA Falra szerelhető villa, 3P+F, 6h, 16A, 415V, IP44, csavaros |  |  | 2070 | 1 | 1 | DB | 2463.3
PKE16W435 | Kaedra vízálló kiselosztók, PK és PK PratiKa ipari csatlakozók | PRATIKA Falra szerelhető villa, 3P+N+F, 6h, 16A, 415V, IP44, csavaros |  | * | 2420 | 1 | 1 | DB | 2879.8
PKE16W444 | Kaedra vízálló kiselosztók, PK és PK PratiKa ipari csatlakozók | PRATIKA Falra szerelhető villa, 3P+F, 7h, 16A, 500V, IP44, csavaros |  |  | 2070 | 1 | 1 | DB | 2463.3
PKE16W445 | Kaedra vízálló kiselosztók, PK és PK PratiKa ipari csatlakozók | PRATIKA Falra szerelhető villa, 3P+N+F, 7h, 16A, 500V, IP44, csavaros |  |  | 2530 | 1 | 1 | DB | 3010.7
PKE32M413 | Kaedra vízálló kiselosztók, PK és PK PratiKa ipari csatlakozók | PRATIKA Lengővilla, 2P+F, 4h, 32A, 130V, IP44, csavaros |  |  | 1850 | 1 | 1 | DB | 2201.5
PKE32M414 | Kaedra vízálló kiselosztók, PK és PK PratiKa ipari csatlakozók | PRATIKA Lengővilla, 3P+F, 4h, 32A, 130V, IP44, csavaros |  |  | 2460 | 1 | 1 | DB | 2927.4
PKE32M415 | Kaedra vízálló kiselosztók, PK és PK PratiKa ipari csatlakozók | PRATIKA Lengővilla, 3P+N+F, 4h, 32A, 130V, IP44, csavaros |  |  | 2840 | 1 | 1 | DB | 3379.6
PKE32M423 | Kaedra vízálló kiselosztók, PK és PK PratiKa ipari csatlakozók | PRATIKA Lengővilla, 2P+F, 6h, 32A, 250V, IP44, csavaros |  | * | 1800 | 1 | 1 | DB | 2142
PKE32M424 | Kaedra vízálló kiselosztók, PK és PK PratiKa ipari csatlakozók | PRATIKA Lengővilla, 3P+F, 9h, 32A, 250V, IP44, csavaros |  |  | 2020 | 1 | 1 | DB | 2403.8
PKE32M425 | Kaedra vízálló kiselosztók, PK és PK PratiKa ipari csatlakozók | PRATIKA Lengővilla, 3P+N+F, 9h, 32A, 250V, IP44, csavaros |  |  | 2830 | 1 | 1 | DB | 3367.7
PKE32M433 | Kaedra vízálló kiselosztók, PK és PK PratiKa ipari csatlakozók | PRATIKA Lengővilla, 2P+F, 9h, 32A, 415V, IP44, csavaros |  |  | 1850 | 1 | 1 | DB | 2201.5
PKE32M434 | Kaedra vízálló kiselosztók, PK és PK PratiKa ipari csatlakozók | PRATIKA Lengővilla, 3P+F, 6h, 32A, 415V, IP44, csavaros |  | * | 2040 | 1 | 1 | DB | 2427.6
PKE32M435 | Kaedra vízálló kiselosztók, PK és PK PratiKa ipari csatlakozók | PRATIKA Lengővilla, 3P+N+F, 6h, 32A, 415V, IP44, csavaros |  | * | 2340 | 1 | 1 | DB | 2784.6
PKE32M444 | Kaedra vízálló kiselosztók, PK és PK PratiKa ipari csatlakozók | PRATIKA Lengővilla, 3P+F, 7h, 32A, 500V, IP44, csavaros |  |  | 2440 | 1 | 1 | DB | 2903.6
PKE32M445 | Kaedra vízálló kiselosztók, PK és PK PratiKa ipari csatlakozók | PRATIKA Lengővilla, 3P+N+F, 7h, 32A, 500V, IP44, csavaros |  |  | 2820 | 1 | 1 | DB | 3355.8
PKE32M713 | Kaedra vízálló kiselosztók, PK és PK PratiKa ipari csatlakozók | PRATIKA Lengővilla, 2P+F, 4h, 32A, 130V, IP67, csavaros |  |  | 2420 | 1 | 1 | DB | 2879.8
PKE32M714 | Kaedra vízálló kiselosztók, PK és PK PratiKa ipari csatlakozók | PRATIKA Lengővilla, 3P+F, 4h, 32A, 130V, IP67, csavaros |  |  | 3150 | 1 | 1 | DB | 3748.5
PKE32M715 | Kaedra vízálló kiselosztók, PK és PK PratiKa ipari csatlakozók | PRATIKA Lengővilla, 3P+N+F, 4h, 32A, 130V, IP67, csavaros |  |  | 3540 | 1 | 1 | DB | 4212.6
PKE32M723 | Kaedra vízálló kiselosztók, PK és PK PratiKa ipari csatlakozók | PRATIKA Lengővilla, 2P+F, 6h, 32A, 250V, IP67, csavaros |  | * | 2360 | 1 | 1 | DB | 2808.4
PKE32M724 | Kaedra vízálló kiselosztók, PK és PK PratiKa ipari csatlakozók | PRATIKA Lengővilla, 3P+F, 9h, 32A, 250V, IP67, csavaros |  |  | 2590 | 1 | 1 | DB | 3082.1
PKE32M725 | Kaedra vízálló kiselosztók, PK és PK PratiKa ipari csatlakozók | PRATIKA Lengővilla, 3P+N+F, 9h, 32A, 250V, IP67, csavaros |  |  | 2940 | 1 | 1 | DB | 3498.6
PKE32M733 | Kaedra vízálló kiselosztók, PK és PK PratiKa ipari csatlakozók | PRATIKA Lengővilla, 2P+F, 9h, 32A, 415V, IP67, csavaros |  |  | 2950 | 1 | 1 | DB | 3510.5
PKE32M734 | Kaedra vízálló kiselosztók, PK és PK PratiKa ipari csatlakozók | PRATIKA Lengővilla, 3P+F, 6h, 32A, 415V, IP67, csavaros |  | * | 2610 | 1 | 1 | DB | 3105.9
PKE32M735 | Kaedra vízálló kiselosztók, PK és PK PratiKa ipari csatlakozók | PRATIKA Lengővilla, 3P+N+F, 6h, 32A, 415V, IP67, csavaros |  | * | 2960 | 1 | 1 | DB | 3522.4
PKE32M744 | Kaedra vízálló kiselosztók, PK és PK PratiKa ipari csatlakozók | PRATIKA Lengővilla, 3P+F, 7h, 32A, 500V, IP67, csavaros |  |  | 3100 | 1 | 1 | DB | 3689
PKE32M745 | Kaedra vízálló kiselosztók, PK és PK PratiKa ipari csatlakozók | PRATIKA Lengővilla, 3P+N+F, 7h, 32A, 500V, IP67, csavaros |  |  | 3590 | 1 | 1 | DB | 4272.1
PKE32M7C4 | Kaedra vízálló kiselosztók, PK és PK PratiKa ipari csatlakozók | PRATIKA Lengővilla, 3P+N+F, 3h, 32A, 440V, IP67, csavaros |  |  | 2640 | 1 | 1 | DB | 3141.6
PKE32W413 | Kaedra vízálló kiselosztók, PK és PK PratiKa ipari csatlakozók | PRATIKA Falra szerelhető villa, 2P+F, 4h, 32A, 130V, IP44, csavaros |  |  | 2630 | 1 | 1 | DB | 3129.7
PKE32W414 | Kaedra vízálló kiselosztók, PK és PK PratiKa ipari csatlakozók | PRATIKA Falra szerelhető villa, 3P+F, 4h, 32A, 130V, IP44, csavaros |  |  | 2830 | 1 | 1 | DB | 3367.7
PKE32W415 | Kaedra vízálló kiselosztók, PK és PK PratiKa ipari csatlakozók | PRATIKA Falra szerelhető villa, 3P+N+F, 4h, 32A, 130V, IP44, csavaros |  |  | 3070 | 1 | 1 | DB | 3653.3
PKE32W423 | Kaedra vízálló kiselosztók, PK és PK PratiKa ipari csatlakozók | PRATIKA Falra szerelhető villa, 2P+F, 6h, 32A, 250V, IP44, csavaros |  |  | 2640 | 1 | 1 | DB | 3141.6
PKE32W424 | Kaedra vízálló kiselosztók, PK és PK PratiKa ipari csatlakozók | PRATIKA Falra szerelhető villa, 3P+F, 9h, 32A, 250V, IP44, csavaros |  |  | 2830 | 1 | 1 | DB | 3367.7
PKE32W425 | Kaedra vízálló kiselosztók, PK és PK PratiKa ipari csatlakozók | PRATIKA Falra szerelhető villa, 3P+N+F, 9h, 32A, 250V, IP44, csavaros |  |  | 3070 | 1 | 1 | DB | 3653.3
PKE32W433 | Kaedra vízálló kiselosztók, PK és PK PratiKa ipari csatlakozók | PRATIKA Falra szerelhető villa, 2P+F, 9h, 32A, 415V, IP44, csavaros |  |  | 2660 | 1 | 1 | DB | 3165.4
PKE32W434 | Kaedra vízálló kiselosztók, PK és PK PratiKa ipari csatlakozók | PRATIKA Falra szerelhető villa, 3P+F, 6h, 32A, 415V, IP44, csavaros |  |  | 2870 | 1 | 1 | DB | 3415.3
PKE32W435 | Kaedra vízálló kiselosztók, PK és PK PratiKa ipari csatlakozók | PRATIKA Falra szerelhető villa, 3P+N+F, 6h, 32A, 415V, IP44, csavaros |  | * | 3110 | 1 | 1 | DB | 3700.9
PKE32W444 | Kaedra vízálló kiselosztók, PK és PK PratiKa ipari csatlakozók | PRATIKA Falra szerelhető villa, 3P+F, 7h, 32A, 500V, IP44, csavaros |  |  | 2820 | 1 | 1 | DB | 3355.8
PKE32W445 | Kaedra vízálló kiselosztók, PK és PK PratiKa ipari csatlakozók | PRATIKA Falra szerelhető villa, 3P+N+F, 7h, 32A, 500V, IP44, csavaros |  |  | 3060 | 1 | 1 | DB | 3641.4
PKF16F413 | Kaedra vízálló kiselosztók, PK és PK PratiKa ipari csatlakozók | PRATIKA Panelre szerelhető döntött aljzat, 2P+F, 4h, 16A, 130V, IP44, csavaros |  |  | 1590 | 1 | 1 | DB | 1892.1
PKF16F414 | Kaedra vízálló kiselosztók, PK és PK PratiKa ipari csatlakozók | PRATIKA Panelre szerelhető döntött aljzat, 3P+F, 4h, 16A, 130V, IP44, csavaros |  |  | 1710 | 1 | 1 | DB | 2034.9
PKF16F415 | Kaedra vízálló kiselosztók, PK és PK PratiKa ipari csatlakozók | PRATIKA Panelre szerelhető döntött aljzat, 3P+N+F, 4h, 16A, 130V, IP44, csavaros |  |  | 2050 | 1 | 1 | DB | 2439.5
PKF16F423 | Kaedra vízálló kiselosztók, PK és PK PratiKa ipari csatlakozók | PRATIKA Panelre szerelhető döntött aljzat, 2P+F, 6h, 16A, 250V, IP44, csavaros |  | * | 1140 | 1 | 1 | DB | 1356.6
PKF16F424 | Kaedra vízálló kiselosztók, PK és PK PratiKa ipari csatlakozók | PRATIKA Panelre szerelhető döntött aljzat, 3P+F, 9h, 16A, 250V, IP44, csavaros |  |  | 1710 | 1 | 1 | DB | 2034.9
PKF16F425 | Kaedra vízálló kiselosztók, PK és PK PratiKa ipari csatlakozók | PRATIKA Panelre szerelhető döntött aljzat, 3P+N+F, 9h, 16A, 250V, IP44, csavaros |  |  | 2050 | 1 | 1 | DB | 2439.5
PKF16F433 | Kaedra vízálló kiselosztók, PK és PK PratiKa ipari csatlakozók | PRATIKA Panelre szerelhető döntött aljzat, 2P+F, 9h, 16A, 415V, IP44, csavaros |  |  | 1600 | 1 | 1 | DB | 1904
PKF16F434 | Kaedra vízálló kiselosztók, PK és PK PratiKa ipari csatlakozók | PRATIKA Panelre szerelhető döntött aljzat, 3P+F, 6h, 16A, 415V, IP44, csavaros |  | * | 1270 | 1 | 1 | DB | 1511.3
PKF16F435 | Kaedra vízálló kiselosztók, PK és PK PratiKa ipari csatlakozók | PRATIKA Panelre szerelhető döntött aljzat, 3P+N+F, 6h, 16A, 415V, IP44, csavaros |  | * | 1570 | 1 | 1 | DB | 1868.3
PKF16F444 | Kaedra vízálló kiselosztók, PK és PK PratiKa ipari csatlakozók | PRATIKA Panelre szerelhető döntött aljzat, 3P+F, 7h, 16A, 500V, IP44, csavaros |  |  | 1710 | 1 | 1 | DB | 2034.9
PKF16F445 | Kaedra vízálló kiselosztók, PK és PK PratiKa ipari csatlakozók | PRATIKA Panelre szerelhető döntött aljzat, 3P+N+F, 7h, 16A, 500V, IP44, csavaros |  |  | 2040 | 1 | 1 | DB | 2427.6
PKF16F713 | Kaedra vízálló kiselosztók, PK és PK PratiKa ipari csatlakozók | PRATIKA Panelre szerelhető döntött aljzat, 2P+F, 4h, 16A, 130V, IP67, csavaros |  |  | 1820 | 1 | 1 | DB | 2165.8
PKF16F714 | Kaedra vízálló kiselosztók, PK és PK PratiKa ipari csatlakozók | PRATIKA Panelre szerelhető döntött aljzat, 3P+F, 4h, 16A, 130V, IP67, csavaros |  |  | 1940 | 1 | 1 | DB | 2308.6
PKF16F715 | Kaedra vízálló kiselosztók, PK és PK PratiKa ipari csatlakozók | PRATIKA Panelre szerelhető döntött aljzat, 3P+N+F, 4h, 16A, 130V, IP67, csavaros |  |  | 2260 | 1 | 1 | DB | 2689.4
PKF16F723 | Kaedra vízálló kiselosztók, PK és PK PratiKa ipari csatlakozók | PRATIKA Panelre szerelhető döntött aljzat, 2P+F, 6h, 16A, 250V, IP67, csavaros |  | * | 1310 | 1 | 1 | DB | 1558.9
PKF16F724 | Kaedra vízálló kiselosztók, PK és PK PratiKa ipari csatlakozók | PRATIKA Panelre szerelhető döntött aljzat, 3P+F, 9h, 16A, 250V, IP67, csavaros |  |  | 1960 | 1 | 1 | DB | 2332.4
PKF16F725 | Kaedra vízálló kiselosztók, PK és PK PratiKa ipari csatlakozók | PRATIKA Panelre szerelhető döntött aljzat, 3P+N+F, 9h, 16A, 250V, IP67, csavaros |  |  | 2250 | 1 | 1 | DB | 2677.5
PKF16F733 | Kaedra vízálló kiselosztók, PK és PK PratiKa ipari csatlakozók | PRATIKA Panelre szerelhető döntött aljzat, 2P+F, 9h, 16A, 415V, IP67, csavaros |  |  | 1830 | 1 | 1 | DB | 2177.7
PKF16F734 | Kaedra vízálló kiselosztók, PK és PK PratiKa ipari csatlakozók | PRATIKA Panelre szerelhető döntött aljzat, 3P+F, 6h, 16A, 415V, IP67, csavaros |  | * | 1480 | 1 | 1 | DB | 1761.2
PKF16F735 | Kaedra vízálló kiselosztók, PK és PK PratiKa ipari csatlakozók | PRATIKA Panelre szerelhető döntött aljzat, 3P+N+F, 6h, 16A, 415V, IP67, csavaros |  | * | 1810 | 1 | 1 | DB | 2153.9
PKF16F744 | Kaedra vízálló kiselosztók, PK és PK PratiKa ipari csatlakozók | PRATIKA Panelre szerelhető döntött aljzat, 3P+F, 7h, 16A, 500V, IP67, csavaros |  |  | 1960 | 1 | 1 | DB | 2332.4
PKF16F745 | Kaedra vízálló kiselosztók, PK és PK PratiKa ipari csatlakozók | PRATIKA Panelre szerelhető döntött aljzat, 3P+N+F, 7h, 16A, 500V, IP67, csavaros |  |  | 2250 | 1 | 1 | DB | 2677.5
PKF16G413 | Kaedra vízálló kiselosztók, PK és PK PratiKa ipari csatlakozók | PRATIKA Panelre szerelhető egyenes aljzat, 2P+F, 4h, 16A, 130V, IP44, csavaros |  |  | 1560 | 1 | 1 | DB | 1856.4
PKF16G414 | Kaedra vízálló kiselosztók, PK és PK PratiKa ipari csatlakozók | PRATIKA Panelre szerelhető egyenes aljzat, 3P+F, 4h, 16A, 130V, IP44, csavaros |  |  | 1690 | 1 | 1 | DB | 2011.1
PKF16G415 | Kaedra vízálló kiselosztók, PK és PK PratiKa ipari csatlakozók | PRATIKA Panelre szerelhető egyenes aljzat, 3P+N+F, 4h, 16A, 130V, IP44, csavaros |  |  | 2060 | 1 | 1 | DB | 2451.4
PKF16G423 | Kaedra vízálló kiselosztók, PK és PK PratiKa ipari csatlakozók | PRATIKA Panelre szerelhető egyenes aljzat, 2P+F, 6h, 16A, 250V, IP44, csavaros |  | * | 1110 | 1 | 1 | DB | 1320.9
PKF16G424 | Kaedra vízálló kiselosztók, PK és PK PratiKa ipari csatlakozók | PRATIKA Panelre szerelhető egyenes aljzat, 3P+F, 9h, 16A, 250V, IP44, csavaros |  |  | 1680 | 1 | 1 | DB | 1999.2
PKF16G425 | Kaedra vízálló kiselosztók, PK és PK PratiKa ipari csatlakozók | PRATIKA Panelre szerelhető egyenes aljzat, 3P+N+F, 9h, 16A, 250V, IP44, csavaros |  |  | 2050 | 1 | 1 | DB | 2439.5
PKF16G433 | Kaedra vízálló kiselosztók, PK és PK PratiKa ipari csatlakozók | PRATIKA Panelre szerelhető egyenes aljzat, 2P+F, 9h, 16A, 415V, IP44, csavaros |  |  | 1570 | 1 | 1 | DB | 1868.3
PKF16G434 | Kaedra vízálló kiselosztók, PK és PK PratiKa ipari csatlakozók | PRATIKA Panelre szerelhető egyenes aljzat, 3P+F, 6h, 16A, 415V, IP44, csavaros |  | * | 1240 | 1 | 1 | DB | 1475.6
PKF16G435 | Kaedra vízálló kiselosztók, PK és PK PratiKa ipari csatlakozók | PRATIKA Panelre szerelhető egyenes aljzat, 3P+N+F, 6h, 16A, 415V, IP44, csavaros |  | * | 1580 | 1 | 1 | DB | 1880.2
PKF16G444 | Kaedra vízálló kiselosztók, PK és PK PratiKa ipari csatlakozók | PRATIKA Panelre szerelhető egyenes aljzat, 3P+F, 7h, 16A, 500V, IP44, csavaros |  |  | 1680 | 1 | 1 | DB | 1999.2
PKF16G445 | Kaedra vízálló kiselosztók, PK és PK PratiKa ipari csatlakozók | PRATIKA Panelre szerelhető egyenes aljzat, 3P+N+F, 7h, 16A, 500V, IP44, csavaros |  |  | 2050 | 1 | 1 | DB | 2439.5
PKF16G713 | Kaedra vízálló kiselosztók, PK és PK PratiKa ipari csatlakozók | PRATIKA Panelre szerelhető egyenes aljzat, 2P+F, 4h, 16A, 130V, IP67, csavaros |  |  | 1780 | 1 | 1 | DB | 2118.2
PKF16G714 | Kaedra vízálló kiselosztók, PK és PK PratiKa ipari csatlakozók | PRATIKA Panelre szerelhető egyenes aljzat, 3P+F, 4h, 16A, 130V, IP67, csavaros |  |  | 1920 | 1 | 1 | DB | 2284.8
PKF16G715 | Kaedra vízálló kiselosztók, PK és PK PratiKa ipari csatlakozók | PRATIKA Panelre szerelhető egyenes aljzat, 3P+N+F, 4h, 16A, 130V, IP67, csavaros |  |  | 2260 | 1 | 1 | DB | 2689.4
PKF16G723 | Kaedra vízálló kiselosztók, PK és PK PratiKa ipari csatlakozók | PRATIKA Panelre szerelhető egyenes aljzat, 2P+F, 6h, 16A, 250V, IP67, csavaros |  | * | 1280 | 1 | 1 | DB | 1523.2
PKF16G724 | Kaedra vízálló kiselosztók, PK és PK PratiKa ipari csatlakozók | PRATIKA Panelre szerelhető egyenes aljzat, 3P+F, 9h, 16A, 250V, IP67, csavaros |  |  | 1940 | 1 | 1 | DB | 2308.6
PKF16G725 | Kaedra vízálló kiselosztók, PK és PK PratiKa ipari csatlakozók | PRATIKA Panelre szerelhető egyenes aljzat, 3P+N+F, 9h, 16A, 250V, IP67, csavaros |  |  | 2260 | 1 | 1 | DB | 2689.4
PKF16G733 | Kaedra vízálló kiselosztók, PK és PK PratiKa ipari csatlakozók | PRATIKA Panelre szerelhető egyenes aljzat, 2P+F, 9h, 16A, 415V, IP67, csavaros |  |  | 1810 | 1 | 1 | DB | 2153.9
PKF16G734 | Kaedra vízálló kiselosztók, PK és PK PratiKa ipari csatlakozók | PRATIKA Panelre szerelhető egyenes aljzat, 3P+F, 6h, 16A, 415V, IP67, csavaros |  | * | 1450 | 1 | 1 | DB | 1725.5
PKF16G735 | Kaedra vízálló kiselosztók, PK és PK PratiKa ipari csatlakozók | PRATIKA Panelre szerelhető egyenes aljzat, 3P+N+F, 6h, 16A, 415V, IP67, csavaros |  | * | 1810 | 1 | 1 | DB | 2153.9
PKF16G744 | Kaedra vízálló kiselosztók, PK és PK PratiKa ipari csatlakozók | PRATIKA Panelre szerelhető egyenes aljzat, 3P+F, 7h, 16A, 500V, IP67, csavaros |  |  | 1930 | 1 | 1 | DB | 2296.7
PKF16G745 | Kaedra vízálló kiselosztók, PK és PK PratiKa ipari csatlakozók | PRATIKA Panelre szerelhető egyenes aljzat, 3P+N+F, 7h, 16A, 500V, IP67, csavaros |  |  | 2260 | 1 | 1 | DB | 2689.4
PKF16M413 | Kaedra vízálló kiselosztók, PK és PK PratiKa ipari csatlakozók | PRATIKA Lengőaljzat, 2P+F, 4h, 16A, 130V, IP44, csavaros |  |  | 1570 | 1 | 1 | DB | 1868.3
PKF16M414 | Kaedra vízálló kiselosztók, PK és PK PratiKa ipari csatlakozók | PRATIKA Lengőaljzat, 3P+F, 4h, 16A, 130V, IP44, csavaros |  |  | 1760 | 1 | 1 | DB | 2094.4
PKF16M415 | Kaedra vízálló kiselosztók, PK és PK PratiKa ipari csatlakozók | PRATIKA Lengőaljzat, 3P+N+F, 4h, 16A, 130V, IP44, csavaros |  |  | 2090 | 1 | 1 | DB | 2487.1
PKF16M423 | Kaedra vízálló kiselosztók, PK és PK PratiKa ipari csatlakozók | PRATIKA Lengőaljzat, 2P+F, 6h, 16A, 250V, IP44, csavaros |  | * | 1420 | 1 | 1 | DB | 1689.8
PKF16M424 | Kaedra vízálló kiselosztók, PK és PK PratiKa ipari csatlakozók | PRATIKA Lengőaljzat, 3P+F, 9h, 16A, 250V, IP44, csavaros |  |  | 1730 | 1 | 1 | DB | 2058.7
PKF16M425 | Kaedra vízálló kiselosztók, PK és PK PratiKa ipari csatlakozók | PRATIKA Lengőaljzat, 3P+N+F, 9h, 16A, 250V, IP44, csavaros |  |  | 2060 | 1 | 1 | DB | 2451.4
PKF16M433 | Kaedra vízálló kiselosztók, PK és PK PratiKa ipari csatlakozók | PRATIKA Lengőaljzat, 2P+F, 9h, 16A, 415V, IP44, csavaros |  |  | 1640 | 1 | 1 | DB | 1951.6
PKF16M434 | Kaedra vízálló kiselosztók, PK és PK PratiKa ipari csatlakozók | PRATIKA Lengőaljzat, 3P+F, 6h, 16A, 415V, IP44, csavaros |  | * | 1740 | 1 | 1 | DB | 2070.6
PKF16M435 | Kaedra vízálló kiselosztók, PK és PK PratiKa ipari csatlakozók | PRATIKA Lengőaljzat, 3P+N+F, 6h, 16A, 415V, IP44, csavaros |  | * | 1940 | 1 | 1 | DB | 2308.6
PKF16M444 | Kaedra vízálló kiselosztók, PK és PK PratiKa ipari csatlakozók | PRATIKA Lengőaljzat, 3P+F, 7h, 16A, 500V, IP44, csavaros |  |  | 1740 | 1 | 1 | DB | 2070.6
PKF16M445 | Kaedra vízálló kiselosztók, PK és PK PratiKa ipari csatlakozók | PRATIKA Lengőaljzat, 3P+N+F, 7h, 16A, 500V, IP44, csavaros |  |  | 2070 | 1 | 1 | DB | 2463.3
PKF16M713 | Kaedra vízálló kiselosztók, PK és PK PratiKa ipari csatlakozók | PRATIKA Lengőaljzat, 2P+F, 4h, 16A, 130V, IP67, csavaros |  |  | 2060 | 1 | 1 | DB | 2451.4
PKF16M714 | Kaedra vízálló kiselosztók, PK és PK PratiKa ipari csatlakozók | PRATIKA Lengőaljzat, 3P+F, 4h, 16A, 130V, IP67, csavaros |  |  | 2240 | 1 | 1 | DB | 2665.6
PKF16M715 | Kaedra vízálló kiselosztók, PK és PK PratiKa ipari csatlakozók | PRATIKA Lengőaljzat, 3P+N+F, 4h, 16A, 130V, IP67, csavaros |  |  | 2600 | 1 | 1 | DB | 3094
PKF16M723 | Kaedra vízálló kiselosztók, PK és PK PratiKa ipari csatlakozók | PRATIKA Lengőaljzat, 2P+F, 6h, 16A, 250V, IP67, csavaros |  | * | 2020 | 1 | 1 | DB | 2403.8
PKF16M724 | Kaedra vízálló kiselosztók, PK és PK PratiKa ipari csatlakozók | PRATIKA Lengőaljzat, 3P+F, 9h, 16A, 250V, IP67, csavaros |  |  | 2250 | 1 | 1 | DB | 2677.5
PKF16M725 | Kaedra vízálló kiselosztók, PK és PK PratiKa ipari csatlakozók | PRATIKA Lengőaljzat, 3P+N+F, 9h, 16A, 250V, IP67, csavaros |  |  | 2570 | 1 | 1 | DB | 3058.3
PKF16M733 | Kaedra vízálló kiselosztók, PK és PK PratiKa ipari csatlakozók | PRATIKA Lengőaljzat, 2P+F, 9h, 16A, 415V, IP67, csavaros |  |  | 2090 | 1 | 1 | DB | 2487.1
PKF16M734 | Kaedra vízálló kiselosztók, PK és PK PratiKa ipari csatlakozók | PRATIKA Lengőaljzat, 3P+F, 6h, 16A, 415V, IP67, csavaros |  | * | 2290 | 1 | 1 | DB | 2725.1
PKF16M735 | Kaedra vízálló kiselosztók, PK és PK PratiKa ipari csatlakozók | PRATIKA Lengőaljzat, 3P+N+F, 6h, 16A, 415V, IP67, csavaros |  | * | 2660 | 1 | 1 | DB | 3165.4
PKF16M744 | Kaedra vízálló kiselosztók, PK és PK PratiKa ipari csatlakozók | PRATIKA Lengőaljzat, 3P+F, 7h, 16A, 500V, IP67, csavaros |  |  | 2240 | 1 | 1 | DB | 2665.6
PKF16M745 | Kaedra vízálló kiselosztók, PK és PK PratiKa ipari csatlakozók | PRATIKA Lengőaljzat, 3P+N+F, 7h, 16A, 500V, IP67, csavaros |  |  | 2580 | 1 | 1 | DB | 3070.2
PKF16W413 | Kaedra vízálló kiselosztók, PK és PK PratiKa ipari csatlakozók | PRATIKA Falra szerelhető aljzat, 2P+F, 4h, 16A, 130V, IP44, csavaros |  |  | 2360 | 1 | 1 | DB | 2808.4
PKF16W414 | Kaedra vízálló kiselosztók, PK és PK PratiKa ipari csatlakozók | PRATIKA Falra szerelhető aljzat, 3P+F, 4h, 16A, 130V, IP44, csavaros |  |  | 2410 | 1 | 1 | DB | 2867.9
PKF16W415 | Kaedra vízálló kiselosztók, PK és PK PratiKa ipari csatlakozók | PRATIKA Falra szerelhető aljzat, 3P+N+F, 4h, 16A, 130V, IP44, csavaros |  |  | 2830 | 1 | 1 | DB | 3367.7
PKF16W423 | Kaedra vízálló kiselosztók, PK és PK PratiKa ipari csatlakozók | PRATIKA Falra szerelhető aljzat, 2P+F, 6h, 16A, 250V, IP44, csavaros |  | * | 2210 | 1 | 1 | DB | 2629.9
PKF16W424 | Kaedra vízálló kiselosztók, PK és PK PratiKa ipari csatlakozók | PRATIKA Falra szerelhető aljzat, 3P+F, 9h, 16A, 250V, IP44, csavaros |  |  | 2460 | 1 | 1 | DB | 2927.4
PKF16W425 | Kaedra vízálló kiselosztók, PK és PK PratiKa ipari csatlakozók | PRATIKA Falra szerelhető aljzat, 3P+N+F, 9h, 16A, 250V, IP44, csavaros |  |  | 2830 | 1 | 1 | DB | 3367.7
PKF16W433 | Kaedra vízálló kiselosztók, PK és PK PratiKa ipari csatlakozók | PRATIKA Falra szerelhető aljzat, 2P+F, 9h, 16A, 415V, IP44, csavaros |  | * | 2340 | 1 | 1 | DB | 2784.6
PKF16W434 | Kaedra vízálló kiselosztók, PK és PK PratiKa ipari csatlakozók | PRATIKA Falra szerelhető aljzat, 3P+F, 6h, 16A, 415V, IP44, csavaros |  | * | 2470 | 1 | 1 | DB | 2939.3
PKF16W435 | Kaedra vízálló kiselosztók, PK és PK PratiKa ipari csatlakozók | PRATIKA Falra szerelhető aljzat, 3P+N+F, 6h, 16A, 415V, IP44, csavaros |  | * | 2720 | 1 | 1 | DB | 3236.8
PKF16W444 | Kaedra vízálló kiselosztók, PK és PK PratiKa ipari csatlakozók | PRATIKA Falra szerelhető aljzat, 3P+F, 7h, 16A, 500V, IP44, csavaros |  |  | 2410 | 1 | 1 | DB | 2867.9
PKF16W445 | Kaedra vízálló kiselosztók, PK és PK PratiKa ipari csatlakozók | PRATIKA Falra szerelhető aljzat, 3P+N+F, 7h, 16A, 500V, IP44, csavaros |  |  | 2830 | 1 | 1 | DB | 3367.7
PKF16W713 | Kaedra vízálló kiselosztók, PK és PK PratiKa ipari csatlakozók | PRATIKA Falra szerelhető aljzat, 2P+F, 4h, 16A, 130V, IP67, csavaros |  |  | 2870 | 1 | 1 | DB | 3415.3
PKF16W714 | Kaedra vízálló kiselosztók, PK és PK PratiKa ipari csatlakozók | PRATIKA Falra szerelhető aljzat, 3P+F, 4h, 16A, 130V, IP67, csavaros |  |  | 2960 | 1 | 1 | DB | 3522.4
PKF16W715 | Kaedra vízálló kiselosztók, PK és PK PratiKa ipari csatlakozók | PRATIKA Falra szerelhető aljzat, 3P+N+F, 4h, 16A, 130V, IP67, csavaros |  |  | 3370 | 1 | 1 | DB | 4010.3
PKF16W723 | Kaedra vízálló kiselosztók, PK és PK PratiKa ipari csatlakozók | PRATIKA Falra szerelhető aljzat, 2P+F, 6h, 16A, 250V, IP67, csavaros |  | * | 2860 | 1 | 1 | DB | 3403.4
PKF16W724 | Kaedra vízálló kiselosztók, PK és PK PratiKa ipari csatlakozók | PRATIKA Falra szerelhető aljzat, 3P+F, 9h, 16A, 250V, IP67, csavaros |  |  | 2980 | 1 | 1 | DB | 3546.2
PKF16W725 | Kaedra vízálló kiselosztók, PK és PK PratiKa ipari csatlakozók | PRATIKA Falra szerelhető aljzat, 3P+N+F, 9h, 16A, 250V, IP67, csavaros |  |  | 3280 | 1 | 1 | DB | 3903.2
PKF16W733 | Kaedra vízálló kiselosztók, PK és PK PratiKa ipari csatlakozók | PRATIKA Falra szerelhető aljzat, 2P+F, 9h, 16A, 415V, IP67, csavaros |  |  | 2890 | 1 | 1 | DB | 3439.1
PKF16W734 | Kaedra vízálló kiselosztók, PK és PK PratiKa ipari csatlakozók | PRATIKA Falra szerelhető aljzat, 3P+F, 6h, 16A, 415V, IP67, csavaros |  | * | 2990 | 1 | 1 | DB | 3558.1
PKF16W735 | Kaedra vízálló kiselosztók, PK és PK PratiKa ipari csatlakozók | PRATIKA Falra szerelhető aljzat, 3P+N+F, 6h, 16A, 415V, IP67, csavaros |  | * | 3370 | 1 | 1 | DB | 4010.3
PKF16W744 | Kaedra vízálló kiselosztók, PK és PK PratiKa ipari csatlakozók | PRATIKA Falra szerelhető aljzat, 3P+F, 7h, 16A, 500V, IP67, csavaros |  |  | 2970 | 1 | 1 | DB | 3534.3
PKF16W745 | Kaedra vízálló kiselosztók, PK és PK PratiKa ipari csatlakozók | PRATIKA Falra szerelhető aljzat, 3P+N+F, 7h, 16A, 500V, IP67, csavaros |  |  | 3280 | 1 | 1 | DB | 3903.2
PKF32F413 | Kaedra vízálló kiselosztók, PK és PK PratiKa ipari csatlakozók | PRATIKA Panelre szerelhető döntött aljzat, 2P+F, 4h, 32A, 130V, IP44, csavaros |  |  | 2600 | 1 | 1 | DB | 3094
PKF32F414 | Kaedra vízálló kiselosztók, PK és PK PratiKa ipari csatlakozók | PRATIKA Panelre szerelhető döntött aljzat, 3P+F, 4h, 32A, 130V, IP44, csavaros |  |  | 2810 | 1 | 1 | DB | 3343.9
PKF32F415 | Kaedra vízálló kiselosztók, PK és PK PratiKa ipari csatlakozók | PRATIKA Panelre szerelhető döntött aljzat, 3P+N+F, 4h, 32A, 130V, IP44, csavaros |  |  | 3070 | 1 | 1 | DB | 3653.3
PKF32F423 | Kaedra vízálló kiselosztók, PK és PK PratiKa ipari csatlakozók | PRATIKA Panelre szerelhető döntött aljzat, 2P+F, 6h, 32A, 250V, IP44, csavaros |  | * | 2040 | 1 | 1 | DB | 2427.6
PKF32F424 | Kaedra vízálló kiselosztók, PK és PK PratiKa ipari csatlakozók | PRATIKA Panelre szerelhető döntött aljzat, 3P+F, 9h, 32A, 250V, IP44, csavaros |  |  | 2800 | 1 | 1 | DB | 3332
PKF32F425 | Kaedra vízálló kiselosztók, PK és PK PratiKa ipari csatlakozók | PRATIKA Panelre szerelhető döntött aljzat, 3P+N+F, 9h, 32A, 250V, IP44, csavaros |  |  | 3070 | 1 | 1 | DB | 3653.3
PKF32F433 | Kaedra vízálló kiselosztók, PK és PK PratiKa ipari csatlakozók | PRATIKA Panelre szerelhető döntött aljzat, 2P+F, 9h, 32A, 415V, IP44, csavaros |  |  | 2620 | 1 | 1 | DB | 3117.8
PKF32F434 | Kaedra vízálló kiselosztók, PK és PK PratiKa ipari csatlakozók | PRATIKA Panelre szerelhető döntött aljzat, 3P+F, 6h, 32A, 415V, IP44, csavaros |  | * | 2280 | 1 | 1 | DB | 2713.2
PKF32F435 | Kaedra vízálló kiselosztók, PK és PK PratiKa ipari csatlakozók | PRATIKA Panelre szerelhető döntött aljzat, 3P+N+F, 6h, 32A, 415V, IP44, csavaros |  | * | 2560 | 1 | 1 | DB | 3046.4
PKF32F444 | Kaedra vízálló kiselosztók, PK és PK PratiKa ipari csatlakozók | PRATIKA Panelre szerelhető döntött aljzat, 3P+F, 7h, 32A, 500V, IP44, csavaros |  |  | 2800 | 1 | 1 | DB | 3332
PKF32F445 | Kaedra vízálló kiselosztók, PK és PK PratiKa ipari csatlakozók | PRATIKA Panelre szerelhető döntött aljzat, 3P+N+F, 7h, 32A, 500V, IP44, csavaros |  |  | 3060 | 1 | 1 | DB | 3641.4
PKF32F713 | Kaedra vízálló kiselosztók, PK és PK PratiKa ipari csatlakozók | PRATIKA Panelre szerelhető döntött aljzat, 2P+F, 4h, 32A, 130V, IP67, csavaros |  |  | 2820 | 1 | 1 | DB | 3355.8
PKF32F714 | Kaedra vízálló kiselosztók, PK és PK PratiKa ipari csatlakozók | PRATIKA Panelre szerelhető döntött aljzat, 3P+F, 4h, 32A, 130V, IP67, csavaros |  |  | 3020 | 1 | 1 | DB | 3593.8
PKF32F715 | Kaedra vízálló kiselosztók, PK és PK PratiKa ipari csatlakozók | PRATIKA Panelre szerelhető döntött aljzat, 3P+N+F, 4h, 32A, 130V, IP67, csavaros |  |  | 3370 | 1 | 1 | DB | 4010.3
PKF32F723 | Kaedra vízálló kiselosztók, PK és PK PratiKa ipari csatlakozók | PRATIKA Panelre szerelhető döntött aljzat, 2P+F, 6h, 32A, 250V, IP67, csavaros |  | * | 2290 | 1 | 1 | DB | 2725.1
PKF32F724 | Kaedra vízálló kiselosztók, PK és PK PratiKa ipari csatlakozók | PRATIKA Panelre szerelhető döntött aljzat, 3P+F, 9h, 32A, 250V, IP67, csavaros |  |  | 3010 | 1 | 1 | DB | 3581.9
PKF32F725 | Kaedra vízálló kiselosztók, PK és PK PratiKa ipari csatlakozók | PRATIKA Panelre szerelhető döntött aljzat, 3P+N+F, 9h, 32A, 250V, IP67, csavaros |  |  | 3360 | 1 | 1 | DB | 3998.4
PKF32F733 | Kaedra vízálló kiselosztók, PK és PK PratiKa ipari csatlakozók | PRATIKA Panelre szerelhető döntött aljzat, 2P+F, 9h, 32A, 415V, IP67, csavaros |  |  | 2840 | 1 | 1 | DB | 3379.6
PKF32F734 | Kaedra vízálló kiselosztók, PK és PK PratiKa ipari csatlakozók | PRATIKA Panelre szerelhető döntött aljzat, 3P+F, 6h, 32A, 415V, IP67, csavaros |  | * | 2510 | 1 | 1 | DB | 2986.9
PKF32F735 | Kaedra vízálló kiselosztók, PK és PK PratiKa ipari csatlakozók | PRATIKA Panelre szerelhető döntött aljzat, 3P+N+F, 6h, 32A, 415V, IP67, csavaros |  | * | 2850 | 1 | 1 | DB | 3391.5
PKF32F744 | Kaedra vízálló kiselosztók, PK és PK PratiKa ipari csatlakozók | PRATIKA Panelre szerelhető döntött aljzat, 3P+F, 7h, 32A, 500V, IP67, csavaros |  |  | 3010 | 1 | 1 | DB | 3581.9
PKF32F745 | Kaedra vízálló kiselosztók, PK és PK PratiKa ipari csatlakozók | PRATIKA Panelre szerelhető döntött aljzat, 3P+N+F, 7h, 32A, 500V, IP67, csavaros |  |  | 3360 | 1 | 1 | DB | 3998.4
PKF32F7C4 | Kaedra vízálló kiselosztók, PK és PK PratiKa ipari csatlakozók | PRATIKA Panelre szerelhető döntött aljzat, 3P+N+F, 3h, 32A, 440V, IP67, csavaros |  |  | 3040 | 1 | 1 | DB | 3617.6
PKF32G413 | Kaedra vízálló kiselosztók, PK és PK PratiKa ipari csatlakozók | PRATIKA Panelre szerelhető egyenes aljzat, 2P+F, 4h, 32A, 130V, IP44, csavaros |  |  | 2510 | 1 | 1 | DB | 2986.9
PKF32G414 | Kaedra vízálló kiselosztók, PK és PK PratiKa ipari csatlakozók | PRATIKA Panelre szerelhető egyenes aljzat, 3P+F, 4h, 32A, 130V, IP44, csavaros |  |  | 2710 | 1 | 1 | DB | 3224.9
PKF32G415 | Kaedra vízálló kiselosztók, PK és PK PratiKa ipari csatlakozók | PRATIKA Panelre szerelhető egyenes aljzat, 3P+N+F, 4h, 32A, 130V, IP44, csavaros |  |  | 2990 | 1 | 1 | DB | 3558.1
PKF32G423 | Kaedra vízálló kiselosztók, PK és PK PratiKa ipari csatlakozók | PRATIKA Panelre szerelhető egyenes aljzat, 2P+F, 6h, 32A, 250V, IP44, csavaros |  | * | 1950 | 1 | 1 | DB | 2320.5
PKF32G424 | Kaedra vízálló kiselosztók, PK és PK PratiKa ipari csatlakozók | PRATIKA Panelre szerelhető egyenes aljzat, 3P+F, 9h, 32A, 250V, IP44, csavaros |  |  | 2710 | 1 | 1 | DB | 3224.9
PKF32G425 | Kaedra vízálló kiselosztók, PK és PK PratiKa ipari csatlakozók | PRATIKA Panelre szerelhető egyenes aljzat, 3P+N+F, 9h, 32A, 250V, IP44, csavaros |  |  | 2990 | 1 | 1 | DB | 3558.1
PKF32G433 | Kaedra vízálló kiselosztók, PK és PK PratiKa ipari csatlakozók | PRATIKA Panelre szerelhető egyenes aljzat, 2P+F, 9h, 32A, 415V, IP44, csavaros |  |  | 2540 | 1 | 1 | DB | 3022.6
PKF32G434 | Kaedra vízálló kiselosztók, PK és PK PratiKa ipari csatlakozók | PRATIKA Panelre szerelhető egyenes aljzat, 3P+F, 6h, 32A, 415V, IP44, csavaros |  | * | 2180 | 1 | 1 | DB | 2594.2
PKF32G435 | Kaedra vízálló kiselosztók, PK és PK PratiKa ipari csatlakozók | PRATIKA Panelre szerelhető egyenes aljzat, 3P+N+F, 6h, 32A, 415V, IP44, csavaros |  | * | 2480 | 1 | 1 | DB | 2951.2
PKF32G444 | Kaedra vízálló kiselosztók, PK és PK PratiKa ipari csatlakozók | PRATIKA Panelre szerelhető egyenes aljzat, 3P+F, 7h, 32A, 500V, IP44, csavaros |  |  | 2710 | 1 | 1 | DB | 3224.9
PKF32G445 | Kaedra vízálló kiselosztók, PK és PK PratiKa ipari csatlakozók | PRATIKA Panelre szerelhető egyenes aljzat, 3P+N+F, 7h, 32A, 500V, IP44, csavaros |  |  | 2980 | 1 | 1 | DB | 3546.2
PKF32G713 | Kaedra vízálló kiselosztók, PK és PK PratiKa ipari csatlakozók | PRATIKA Panelre szerelhető egyenes aljzat, 2P+F, 4h, 32A, 130V, IP67, csavaros |  |  | 2750 | 1 | 1 | DB | 3272.5
PKF32G714 | Kaedra vízálló kiselosztók, PK és PK PratiKa ipari csatlakozók | PRATIKA Panelre szerelhető egyenes aljzat, 3P+F, 4h, 32A, 130V, IP67, csavaros |  |  | 2960 | 1 | 1 | DB | 3522.4
PKF32G715 | Kaedra vízálló kiselosztók, PK és PK PratiKa ipari csatlakozók | PRATIKA Panelre szerelhető egyenes aljzat, 3P+N+F, 4h, 32A, 130V, IP67, csavaros |  |  | 3280 | 1 | 1 | DB | 3903.2
PKF32G723 | Kaedra vízálló kiselosztók, PK és PK PratiKa ipari csatlakozók | PRATIKA Panelre szerelhető egyenes aljzat, 2P+F, 6h, 32A, 250V, IP67, csavaros |  |  | 2230 | 1 | 1 | DB | 2653.7
PKF32G724 | Kaedra vízálló kiselosztók, PK és PK PratiKa ipari csatlakozók | PRATIKA Panelre szerelhető egyenes aljzat, 3P+F, 9h, 32A, 250V, IP67, csavaros |  |  | 2950 | 1 | 1 | DB | 3510.5
PKF32G725 | Kaedra vízálló kiselosztók, PK és PK PratiKa ipari csatlakozók | PRATIKA Panelre szerelhető egyenes aljzat, 3P+N+F, 9h, 32A, 250V, IP67, csavaros |  |  | 3280 | 1 | 1 | DB | 3903.2
PKF32G733 | Kaedra vízálló kiselosztók, PK és PK PratiKa ipari csatlakozók | PRATIKA Panelre szerelhető egyenes aljzat, 2P+F, 9h, 32A, 415V, IP67, csavaros |  |  | 2790 | 1 | 1 | DB | 3320.1
PKF32G734 | Kaedra vízálló kiselosztók, PK és PK PratiKa ipari csatlakozók | PRATIKA Panelre szerelhető egyenes aljzat, 3P+F, 6h, 32A, 415V, IP67, csavaros |  |  | 2460 | 1 | 1 | DB | 2927.4
PKF32G735 | Kaedra vízálló kiselosztók, PK és PK PratiKa ipari csatlakozók | PRATIKA Panelre szerelhető egyenes aljzat, 3P+N+F, 6h, 32A, 415V, IP67, csavaros |  | * | 2790 | 1 | 1 | DB | 3320.1
PKF32G744 | Kaedra vízálló kiselosztók, PK és PK PratiKa ipari csatlakozók | PRATIKA Panelre szerelhető egyenes aljzat, 3P+F, 7h, 32A, 500V, IP67, csavaros |  |  | 2950 | 1 | 1 | DB | 3510.5
PKF32G745 | Kaedra vízálló kiselosztók, PK és PK PratiKa ipari csatlakozók | PRATIKA Panelre szerelhető egyenes aljzat, 3P+N+F, 7h, 32A, 500V, IP67, csavaros |  |  | 3280 | 1 | 1 | DB | 3903.2
PKF32G7C4 | Kaedra vízálló kiselosztók, PK és PK PratiKa ipari csatlakozók | PRATIKA Panelre szerelhető egyenes aljzat, 3P+N+F, 3h, 32A, 440V, IP67, csavaros |  |  | 3600 | 1 | 1 | DB | 4284
PKF32M413 | Kaedra vízálló kiselosztók, PK és PK PratiKa ipari csatlakozók | PRATIKA Lengőaljzat, 2P+F, 4h, 32A, 130V, IP44, csavaros |  |  | 2370 | 1 | 1 | DB | 2820.3
PKF32M414 | Kaedra vízálló kiselosztók, PK és PK PratiKa ipari csatlakozók | PRATIKA Lengőaljzat, 3P+F, 4h, 32A, 130V, IP44, csavaros |  |  | 2600 | 1 | 1 | DB | 3094
PKF32M415 | Kaedra vízálló kiselosztók, PK és PK PratiKa ipari csatlakozók | PRATIKA Lengőaljzat, 3P+N+F, 4h, 32A, 130V, IP44, csavaros |  |  | 2910 | 1 | 1 | DB | 3462.9
PKF32M423 | Kaedra vízálló kiselosztók, PK és PK PratiKa ipari csatlakozók | PRATIKA Lengőaljzat, 2P+F, 6h, 32A, 250V, IP44, csavaros |  | * | 2360 | 1 | 1 | DB | 2808.4
PKF32M424 | Kaedra vízálló kiselosztók, PK és PK PratiKa ipari csatlakozók | PRATIKA Lengőaljzat, 3P+F, 9h, 32A, 250V, IP44, csavaros |  |  | 2590 | 1 | 1 | DB | 3082.1
PKF32M425 | Kaedra vízálló kiselosztók, PK és PK PratiKa ipari csatlakozók | PRATIKA Lengőaljzat, 3P+N+F, 9h, 32A, 250V, IP44, csavaros |  |  | 2900 | 1 | 1 | DB | 3451
PKF32M433 | Kaedra vízálló kiselosztók, PK és PK PratiKa ipari csatlakozók | PRATIKA Lengőaljzat, 2P+F, 9h, 32A, 415V, IP44, csavaros |  |  | 2440 | 1 | 1 | DB | 2903.6
PKF32M434 | Kaedra vízálló kiselosztók, PK és PK PratiKa ipari csatlakozók | PRATIKA Lengőaljzat, 3P+F, 6h, 32A, 415V, IP44, csavaros |  | * | 2610 | 1 | 1 | DB | 3105.9
PKF32M435 | Kaedra vízálló kiselosztók, PK és PK PratiKa ipari csatlakozók | PRATIKA Lengőaljzat, 3P+N+F, 6h, 32A, 415V, IP44, csavaros |  | * | 2940 | 1 | 1 | DB | 3498.6
PKF32M444 | Kaedra vízálló kiselosztók, PK és PK PratiKa ipari csatlakozók | PRATIKA Lengőaljzat, 3P+F, 7h, 32A, 500V, IP44, csavaros |  |  | 2590 | 1 | 1 | DB | 3082.1
PKF32M445 | Kaedra vízálló kiselosztók, PK és PK PratiKa ipari csatlakozók | PRATIKA Lengőaljzat, 3P+N+F, 7h, 32A, 500V, IP44, csavaros |  |  | 2920 | 1 | 1 | DB | 3474.8
PKF32M713 | Kaedra vízálló kiselosztók, PK és PK PratiKa ipari csatlakozók | PRATIKA Lengőaljzat, 2P+F, 4h, 32A, 130V, IP67, csavaros |  |  | 3000 | 1 | 1 | DB | 3570
PKF32M714 | Kaedra vízálló kiselosztók, PK és PK PratiKa ipari csatlakozók | PRATIKA Lengőaljzat, 3P+F, 4h, 32A, 130V, IP67, csavaros |  |  | 3210 | 1 | 1 | DB | 3819.9
PKF32M715 | Kaedra vízálló kiselosztók, PK és PK PratiKa ipari csatlakozók | PRATIKA Lengőaljzat, 3P+N+F, 4h, 32A, 130V, IP67, csavaros |  |  | 3520 | 1 | 1 | DB | 4188.8
PKF32M723 | Kaedra vízálló kiselosztók, PK és PK PratiKa ipari csatlakozók | PRATIKA Lengőaljzat, 2P+F, 6h, 32A, 250V, IP67, csavaros |  | * | 2960 | 1 | 1 | DB | 3522.4
PKF32M724 | Kaedra vízálló kiselosztók, PK és PK PratiKa ipari csatlakozók | PRATIKA Lengőaljzat, 3P+F, 9h, 32A, 250V, IP67, csavaros |  |  | 3160 | 1 | 1 | DB | 3760.4
PKF32M725 | Kaedra vízálló kiselosztók, PK és PK PratiKa ipari csatlakozók | PRATIKA Lengőaljzat, 3P+N+F, 9h, 32A, 250V, IP67, csavaros |  |  | 3500 | 1 | 1 | DB | 4165
PKF32M733 | Kaedra vízálló kiselosztók, PK és PK PratiKa ipari csatlakozók | PRATIKA Lengőaljzat, 2P+F, 9h, 32A, 415V, IP67, csavaros |  |  | 3040 | 1 | 1 | DB | 3617.6
PKF32M734 | Kaedra vízálló kiselosztók, PK és PK PratiKa ipari csatlakozók | PRATIKA Lengőaljzat, 3P+F, 6h, 32A, 415V, IP67, csavaros |  | * | 3240 | 1 | 1 | DB | 3855.6
PKF32M735 | Kaedra vízálló kiselosztók, PK és PK PratiKa ipari csatlakozók | PRATIKA Lengőaljzat, 3P+N+F, 6h, 32A, 415V, IP67, csavaros |  | * | 3590 | 1 | 1 | DB | 4272.1
PKF32M744 | Kaedra vízálló kiselosztók, PK és PK PratiKa ipari csatlakozók | PRATIKA Lengőaljzat, 3P+F, 7h, 32A, 500V, IP67, csavaros |  |  | 3180 | 1 | 1 | DB | 3784.2
PKF32M745 | Kaedra vízálló kiselosztók, PK és PK PratiKa ipari csatlakozók | PRATIKA Lengőaljzat, 3P+N+F, 7h, 32A, 500V, IP67, csavaros |  |  | 3480 | 1 | 1 | DB | 4141.2
PKF32M7C4 | Kaedra vízálló kiselosztók, PK és PK PratiKa ipari csatlakozók | PRATIKA Lengőaljzat, 3P+N+F, 3h, 32A, 440V, IP67, csavaros |  |  | 3250 | 1 | 1 | DB | 3867.5
PKF32W413 | Kaedra vízálló kiselosztók, PK és PK PratiKa ipari csatlakozók | PRATIKA Falra szerelhető aljzat, 2P+F, 4h, 32A, 130V, IP44, csavaros |  |  | 3160 | 1 | 1 | DB | 3760.4
PKF32W414 | Kaedra vízálló kiselosztók, PK és PK PratiKa ipari csatlakozók | PRATIKA Falra szerelhető aljzat, 3P+F, 4h, 32A, 130V, IP44, csavaros |  |  | 3200 | 1 | 1 | DB | 3808
PKF32W415 | Kaedra vízálló kiselosztók, PK és PK PratiKa ipari csatlakozók | PRATIKA Falra szerelhető aljzat, 3P+N+F, 4h, 32A, 130V, IP44, csavaros |  |  | 3540 | 1 | 1 | DB | 4212.6
PKF32W423 | Kaedra vízálló kiselosztók, PK és PK PratiKa ipari csatlakozók | PRATIKA Falra szerelhető aljzat, 2P+F, 6h, 32A, 250V, IP44, csavaros |  | * | 3160 | 1 | 1 | DB | 3760.4
PKF32W424 | Kaedra vízálló kiselosztók, PK és PK PratiKa ipari csatlakozók | PRATIKA Falra szerelhető aljzat, 3P+F, 9h, 32A, 250V, IP44, csavaros |  |  | 3220 | 1 | 1 | DB | 3831.8
PKF32W425 | Kaedra vízálló kiselosztók, PK és PK PratiKa ipari csatlakozók | PRATIKA Falra szerelhető aljzat, 3P+N+F, 9h, 32A, 250V, IP44, csavaros |  |  | 3580 | 1 | 1 | DB | 4260.2
PKF32W433 | Kaedra vízálló kiselosztók, PK és PK PratiKa ipari csatlakozók | PRATIKA Falra szerelhető aljzat, 2P+F, 9h, 32A, 415V, IP44, csavaros |  | * | 3160 | 1 | 1 | DB | 3760.4
PKF32W434 | Kaedra vízálló kiselosztók, PK és PK PratiKa ipari csatlakozók | PRATIKA Falra szerelhető aljzat, 3P+F, 6h, 32A, 415V, IP44, csavaros |  | * | 3380 | 1 | 1 | DB | 4022.2
PKF32W435 | Kaedra vízálló kiselosztók, PK és PK PratiKa ipari csatlakozók | PRATIKA Falra szerelhető aljzat, 3P+N+F, 6h, 32A, 415V, IP44, csavaros |  | * | 3620 | 1 | 1 | DB | 4307.8
PKF32W444 | Kaedra vízálló kiselosztók, PK és PK PratiKa ipari csatlakozók | PRATIKA Falra szerelhető aljzat, 3P+F, 7h, 32A, 500V, IP44, csavaros |  |  | 3080 | 1 | 1 | DB | 3665.2
PKF32W445 | Kaedra vízálló kiselosztók, PK és PK PratiKa ipari csatlakozók | PRATIKA Falra szerelhető aljzat, 3P+N+F, 7h, 32A, 500V, IP44, csavaros |  |  | 3600 | 1 | 1 | DB | 4284
PKF32W713 | Kaedra vízálló kiselosztók, PK és PK PratiKa ipari csatlakozók | PRATIKA Falra szerelhető aljzat, 2P+F, 4h, 32A, 130V, IP67, csavaros |  |  | 3850 | 1 | 1 | DB | 4581.5
PKF32W714 | Kaedra vízálló kiselosztók, PK és PK PratiKa ipari csatlakozók | PRATIKA Falra szerelhető aljzat, 3P+F, 4h, 32A, 130V, IP67, csavaros |  |  | 4080 | 1 | 1 | DB | 4855.2
PKF32W715 | Kaedra vízálló kiselosztók, PK és PK PratiKa ipari csatlakozók | PRATIKA Falra szerelhető aljzat, 3P+N+F, 4h, 32A, 130V, IP67, csavaros |  |  | 4480 | 1 | 1 | DB | 5331.2
PKF32W723 | Kaedra vízálló kiselosztók, PK és PK PratiKa ipari csatlakozók | PRATIKA Falra szerelhető aljzat, 2P+F, 6h, 32A, 250V, IP67, csavaros |  | * | 3850 | 1 | 1 | DB | 4581.5
PKF32W724 | Kaedra vízálló kiselosztók, PK és PK PratiKa ipari csatlakozók | PRATIKA Falra szerelhető aljzat, 3P+F, 9h, 32A, 250V, IP67, csavaros |  |  | 4050 | 1 | 1 | DB | 4819.5
PKF32W725 | Kaedra vízálló kiselosztók, PK és PK PratiKa ipari csatlakozók | PRATIKA Falra szerelhető aljzat, 3P+N+F, 9h, 32A, 250V, IP67, csavaros |  |  | 4370 | 1 | 1 | DB | 5200.3
PKF32W733 | Kaedra vízálló kiselosztók, PK és PK PratiKa ipari csatlakozók | PRATIKA Falra szerelhető aljzat, 2P+F, 9h, 32A, 415V, IP67, csavaros |  |  | 3880 | 1 | 1 | DB | 4617.2
PKF32W734 | Kaedra vízálló kiselosztók, PK és PK PratiKa ipari csatlakozók | PRATIKA Falra szerelhető aljzat, 3P+F, 6h, 32A, 415V, IP67, csavaros |  | * | 4080 | 1 | 1 | DB | 4855.2
PKF32W735 | Kaedra vízálló kiselosztók, PK és PK PratiKa ipari csatlakozók | PRATIKA Falra szerelhető aljzat, 3P+N+F, 6h, 32A, 415V, IP67, csavaros |  | * | 4480 | 1 | 1 | DB | 5331.2
PKF32W744 | Kaedra vízálló kiselosztók, PK és PK PratiKa ipari csatlakozók | PRATIKA Falra szerelhető aljzat, 3P+F, 7h, 32A, 500V, IP67, csavaros |  |  | 4050 | 1 | 1 | DB | 4819.5
PKF32W745 | Kaedra vízálló kiselosztók, PK és PK PratiKa ipari csatlakozók | PRATIKA Falra szerelhető aljzat, 3P+N+F, 7h, 32A, 500V, IP67, csavaros |  |  | 4370 | 1 | 1 | DB | 5200.3
PKF32W7C4 | Kaedra vízálló kiselosztók, PK és PK PratiKa ipari csatlakozók | PRATIKA Falra szerelhető aljzat, 3P+N+F, 3h, 32A, 440V, IP67, csavaros |  |  | 4910 | 1 | 1 | DB | 5842.9
PKN51B | Kaedra vízálló kiselosztók, PK és PK PratiKa ipari csatlakozók | PRATIKA Háztartási aljzat, 2P+F, 50x50, hátsó meghúzással, kék, IP54, francia |  | * | 1370 | 1 | 1 | DB | 1630.3
PKN51G | Kaedra vízálló kiselosztók, PK és PK PratiKa ipari csatlakozók | PRATIKA Háztartási aljzat, 2P+F, 50x50, hátsó meghúzással, szürke, IP54, francia |  |  | 1780 | 1 | 1 | DB | 2118.2
PKN51N | Kaedra vízálló kiselosztók, PK és PK PratiKa ipari csatlakozók | PRATIKA Háztartási aljzat, 2P+F, 50x50, hátsó meghúzással, fekete, IP54, francia |  |  | 2060 | 1 | 1 | DB | 2451.4
PKN52B | Kaedra vízálló kiselosztók, PK és PK PratiKa ipari csatlakozók | PRATIKA Háztartási aljzat, 2P+F, 50x50, oldalsó meghúzással, kék, IP54, francia |  |  | 1570 | 1 | 1 | DB | 1868.3
PKN52G | Kaedra vízálló kiselosztók, PK és PK PratiKa ipari csatlakozók | PRATIKA Háztartási aljzat, 2P+F, 50x50, oldalsó meghúzással, szürke, IP54, francia |  |  | 1780 | 1 | 1 | DB | 2118.2
PKN52N | Kaedra vízálló kiselosztók, PK és PK PratiKa ipari csatlakozók | PRATIKA Háztartási aljzat, 2P+F, 50x50, oldalsó meghúzással, fekete, IP54, francia |  |  | 2350 | 1 | 1 | DB | 2796.5
PKN61B | Kaedra vízálló kiselosztók, PK és PK PratiKa ipari csatlakozók | PRATIKA Háztartási aljzat, 2P+F, 65x85, hátsó meghúzással, kék, IP54, francia |  | * | 2350 | 1 | 1 | DB | 2796.5
PKN61G | Kaedra vízálló kiselosztók, PK és PK PratiKa ipari csatlakozók | PRATIKA Háztartási aljzat, 2P+F, 65x85, hátsó meghúzással, szürke, IP54, francia |  |  | 2390 | 1 | 1 | DB | 2844.1
PKN61N | Kaedra vízálló kiselosztók, PK és PK PratiKa ipari csatlakozók | PRATIKA Háztartási aljzat, 2P+F, 65x85, hátsó meghúzással, fekete, IP54, francia |  |  | 2880 | 1 | 1 | DB | 3427.2
PKN62B | Kaedra vízálló kiselosztók, PK és PK PratiKa ipari csatlakozók | PRATIKA Háztartási aljzat, 2P+F, 65x85, oldalsó meghúzással, kék, IP54, francia |  |  | 2700 | 1 | 1 | DB | 3213
PKN62G | Kaedra vízálló kiselosztók, PK és PK PratiKa ipari csatlakozók | PRATIKA Háztartási aljzat, 2P+F, 65x85, oldalsó meghúzással, szürke, IP54, francia |  |  | 3320 | 1 | 1 | DB | 3950.8
PKN62N | Kaedra vízálló kiselosztók, PK és PK PratiKa ipari csatlakozók | PRATIKA Háztartási aljzat, 2P+F, 65x85, oldalsó meghúzással, fekete, IP54, francia |  |  | 3320 | 1 | 1 | DB | 3950.8
PKS51B | Kaedra vízálló kiselosztók, PK és PK PratiKa ipari csatlakozók | PRATIKA Háztartási aljzat, 2P+F, 50x50, hátsó meghúzással, kék, IP54, német |  | * | 1070 | 1 | 1 | DB | 1273.3
PKS51G | Kaedra vízálló kiselosztók, PK és PK PratiKa ipari csatlakozók | PRATIKA Háztartási aljzat, 2P+F, 50x50, hátsó meghúzással, szürke, IP54, német |  | * | 1070 | 1 | 1 | DB | 1273.3
PKS51N | Kaedra vízálló kiselosztók, PK és PK PratiKa ipari csatlakozók | PRATIKA Háztartási aljzat, 2P+F, 50x50, hátsó meghúzással, fekete, IP54, német |  |  | 1920 | 1 | 1 | DB | 2284.8
PKS52B | Kaedra vízálló kiselosztók, PK és PK PratiKa ipari csatlakozók | PRATIKA Háztartási aljzat, 2P+F, 50x50, oldalsó meghúzással, kék, IP54, német |  | * | 1070 | 1 | 1 | DB | 1273.3
PKS52G | Kaedra vízálló kiselosztók, PK és PK PratiKa ipari csatlakozók | PRATIKA Háztartási aljzat, 2P+F, 50x50, oldalsó meghúzással, szürke, IP54, német |  |  | 1070 | 1 | 1 | DB | 1273.3
PKS52N | Kaedra vízálló kiselosztók, PK és PK PratiKa ipari csatlakozók | PRATIKA Háztartási aljzat, 2P+F, 50x50, oldalsó meghúzással, fekete, IP54, német |  |  | 1370 | 1 | 1 | DB | 1630.3
PKS61B | Kaedra vízálló kiselosztók, PK és PK PratiKa ipari csatlakozók | PRATIKA Háztartási aljzat, 2P+F, 65x85, hátsó meghúzással, kék, IP54, német |  | * | 1790 | 1 | 1 | DB | 2130.1
PKS61G | Kaedra vízálló kiselosztók, PK és PK PratiKa ipari csatlakozók | PRATIKA Háztartási aljzat, 2P+F, 65x85, hátsó meghúzással, szürke, IP54, német |  | * | 2430 | 1 | 1 | DB | 2891.7
PKS61N | Kaedra vízálló kiselosztók, PK és PK PratiKa ipari csatlakozók | PRATIKA Háztartási aljzat, 2P+F, 65x85, hátsó meghúzással, fekete, IP54, német |  |  | 2800 | 1 | 1 | DB | 3332
PKS62B | Kaedra vízálló kiselosztók, PK és PK PratiKa ipari csatlakozók | PRATIKA Háztartási aljzat, 2P+F, 65x85, oldalsó meghúzással, kék, IP54, német |  | * | 2020 | 1 | 1 | DB | 2403.8
PKS62G | Kaedra vízálló kiselosztók, PK és PK PratiKa ipari csatlakozók | PRATIKA Háztartási aljzat, 2P+F, 65x85, oldalsó meghúzással, szürke, IP54, német |  | * | 2430 | 1 | 1 | DB | 2891.7
PKS62N | Kaedra vízálló kiselosztók, PK és PK PratiKa ipari csatlakozók | PRATIKA Háztartási aljzat, 2P+F, 65x85, oldalsó meghúzással, fekete, IP54, német |  |  | 2160 | 1 | 1 | DB | 2570.4
PKX16M413 | Kaedra vízálló kiselosztók, PK és PK PratiKa ipari csatlakozók | PRATIKA Lengővilla, 2P+F, 4h, 16A, 130V, IP44, gyorscsatlakozás |  |  | 1430 | 1 | 1 | DB | 1701.7
PKX16M414 | Kaedra vízálló kiselosztók, PK és PK PratiKa ipari csatlakozók | PRATIKA Lengővilla, 3P+F, 4h, 16A, 130V, IP44, gyorscsatlakozás |  |  | 2070 | 1 | 1 | DB | 2463.3
PKX16M415 | Kaedra vízálló kiselosztók, PK és PK PratiKa ipari csatlakozók | PRATIKA Lengővilla, 3P+N+F, 4h, 16A, 130V, IP44, gyorscsatlakozás |  |  | 2430 | 1 | 1 | DB | 2891.7
PKX16M423 | Kaedra vízálló kiselosztók, PK és PK PratiKa ipari csatlakozók | PRATIKA Lengővilla, 2P+F, 6h, 16A, 250V, IP44, gyorscsatlakozás |  | * | 1170 | 1 | 1 | DB | 1392.3
PKX16M424 | Kaedra vízálló kiselosztók, PK és PK PratiKa ipari csatlakozók | PRATIKA Lengővilla, 3P+F, 9h, 16A, 250V, IP44, gyorscsatlakozás |  |  | 1690 | 1 | 1 | DB | 2011.1
PKX16M425 | Kaedra vízálló kiselosztók, PK és PK PratiKa ipari csatlakozók | PRATIKA Lengővilla, 3P+N+F, 9h, 16A, 250V, IP44, gyorscsatlakozás |  |  | 1980 | 1 | 1 | DB | 2356.2
PKX16M433 | Kaedra vízálló kiselosztók, PK és PK PratiKa ipari csatlakozók | PRATIKA Lengővilla, 2P+F, 9h, 16A, 415V, IP44, gyorscsatlakozás |  |  | 1800 | 1 | 1 | DB | 2142
PKX16M434 | Kaedra vízálló kiselosztók, PK és PK PratiKa ipari csatlakozók | PRATIKA Lengővilla, 3P+F, 6h, 16A, 415V, IP44, gyorscsatlakozás |  | * | 1570 | 1 | 1 | DB | 1868.3
PKX16M435 | Kaedra vízálló kiselosztók, PK és PK PratiKa ipari csatlakozók | PRATIKA Lengővilla, 3P+N+F, 6h, 16A, 415V, IP44, gyorscsatlakozás |  | * | 1850 | 1 | 1 | DB | 2201.5
PKX16M444 | Kaedra vízálló kiselosztók, PK és PK PratiKa ipari csatlakozók | PRATIKA Lengővilla, 3P+F, 7h, 16A, 500V, IP44, gyorscsatlakozás |  |  | 2050 | 1 | 1 | DB | 2439.5
PKX16M445 | Kaedra vízálló kiselosztók, PK és PK PratiKa ipari csatlakozók | PRATIKA Lengővilla, 3P+N+F, 7h, 16A, 500V, IP44, gyorscsatlakozás |  |  | 2410 | 1 | 1 | DB | 2867.9
PKX16M713 | Kaedra vízálló kiselosztók, PK és PK PratiKa ipari csatlakozók | PRATIKA Lengővilla, 2P+F, 4h, 16A, 130V, IP67, gyorscsatlakozás |  |  | 1900 | 1 | 1 | DB | 2261
PKX16M714 | Kaedra vízálló kiselosztók, PK és PK PratiKa ipari csatlakozók | PRATIKA Lengővilla, 3P+F, 4h, 16A, 130V, IP67, gyorscsatlakozás |  |  | 2630 | 1 | 1 | DB | 3129.7
PKX16M715 | Kaedra vízálló kiselosztók, PK és PK PratiKa ipari csatlakozók | PRATIKA Lengővilla, 3P+N+F, 4h, 16A, 130V, IP67, gyorscsatlakozás |  |  | 3060 | 1 | 1 | DB | 3641.4
PKX16M723 | Kaedra vízálló kiselosztók, PK és PK PratiKa ipari csatlakozók | PRATIKA Lengővilla, 2P+F, 6h, 16A, 250V, IP67, gyorscsatlakozás |  |  | 1440 | 1 | 1 | DB | 1713.6
PKX16M724 | Kaedra vízálló kiselosztók, PK és PK PratiKa ipari csatlakozók | PRATIKA Lengővilla, 3P+F, 9h, 16A, 250V, IP67, gyorscsatlakozás |  |  | 2630 | 1 | 1 | DB | 3129.7
PKX16M725 | Kaedra vízálló kiselosztók, PK és PK PratiKa ipari csatlakozók | PRATIKA Lengővilla, 3P+N+F, 9h, 16A, 250V, IP67, gyorscsatlakozás |  |  | 3020 | 1 | 1 | DB | 3593.8
PKX16M733 | Kaedra vízálló kiselosztók, PK és PK PratiKa ipari csatlakozók | PRATIKA Lengővilla, 2P+F, 9h, 16A, 415V, IP67, gyorscsatlakozás |  |  | 2340 | 1 | 1 | DB | 2784.6
PKX16M734 | Kaedra vízálló kiselosztók, PK és PK PratiKa ipari csatlakozók | PRATIKA Lengővilla, 3P+F, 6h, 16A, 415V, IP67, gyorscsatlakozás |  |  | 2070 | 1 | 1 | DB | 2463.3
PKX16M735 | Kaedra vízálló kiselosztók, PK és PK PratiKa ipari csatlakozók | PRATIKA Lengővilla, 3P+N+F, 6h, 16A, 415V, IP67, gyorscsatlakozás |  | * | 2420 | 1 | 1 | DB | 2879.8
PKX16M744 | Kaedra vízálló kiselosztók, PK és PK PratiKa ipari csatlakozók | PRATIKA Lengővilla, 3P+F, 7h, 16A, 500V, IP67, gyorscsatlakozás |  |  | 2630 | 1 | 1 | DB | 3129.7
PKX16M745 | Kaedra vízálló kiselosztók, PK és PK PratiKa ipari csatlakozók | PRATIKA Lengővilla, 3P+N+F, 7h, 16A, 500V, IP67, gyorscsatlakozás |  |  | 3030 | 1 | 1 | DB | 3605.7
PKX16W413 | Kaedra vízálló kiselosztók, PK és PK PratiKa ipari csatlakozók | PRATIKA Falra szerelhető villa, 2P+F, 4h, 16A, 130V, IP44, gyorscsatlakozás |  |  | 2740 | 1 | 1 | DB | 3260.6
PKX16W414 | Kaedra vízálló kiselosztók, PK és PK PratiKa ipari csatlakozók | PRATIKA Falra szerelhető villa, 3P+F, 4h, 16A, 130V, IP44, gyorscsatlakozás |  |  | 2820 | 1 | 1 | DB | 3355.8
PKX16W415 | Kaedra vízálló kiselosztók, PK és PK PratiKa ipari csatlakozók | PRATIKA Falra szerelhető villa, 3P+N+F, 4h, 16A, 130V, IP44, gyorscsatlakozás |  |  | 3200 | 1 | 1 | DB | 3808
PKX16W423 | Kaedra vízálló kiselosztók, PK és PK PratiKa ipari csatlakozók | PRATIKA Falra szerelhető villa, 2P+F, 6h, 16A, 250V, IP44, gyorscsatlakozás |  |  | 2560 | 1 | 1 | DB | 3046.4 | PKX16W423A
PKX16W424 | Kaedra vízálló kiselosztók, PK és PK PratiKa ipari csatlakozók | PRATIKA Falra szerelhető villa, 3P+F, 9h, 16A, 250V, IP44, gyorscsatlakozás |  |  | 2920 | 1 | 1 | DB | 3474.8
PKX16W425 | Kaedra vízálló kiselosztók, PK és PK PratiKa ipari csatlakozók | PRATIKA Falra szerelhető villa, 3P+N+F, 9h, 16A, 250V, IP44, gyorscsatlakozás |  |  | 3280 | 1 | 1 | DB | 3903.2
PKX16W433 | Kaedra vízálló kiselosztók, PK és PK PratiKa ipari csatlakozók | PRATIKA Falra szerelhető villa, 2P+F, 9h, 16A, 415V, IP44, gyorscsatlakozás |  |  | 2720 | 1 | 1 | DB | 3236.8
PKX16W434 | Kaedra vízálló kiselosztók, PK és PK PratiKa ipari csatlakozók | PRATIKA Falra szerelhető villa, 3P+F, 6h, 16A, 415V, IP44, gyorscsatlakozás |  |  | 2820 | 1 | 1 | DB | 3355.8
PKX16W435 | Kaedra vízálló kiselosztók, PK és PK PratiKa ipari csatlakozók | PRATIKA Falra szerelhető villa, 3P+N+F, 6h, 16A, 415V, IP44, gyorscsatlakozás |  |  | 3280 | 1 | 1 | DB | 3903.2 | PKX16W435A
PKX16W444 | Kaedra vízálló kiselosztók, PK és PK PratiKa ipari csatlakozók | PRATIKA Falra szerelhető villa, 3P+F, 7h, 16A, 500V, IP44, gyorscsatlakozás |  |  | 2820 | 1 | 1 | DB | 3355.8
PKX16W445 | Kaedra vízálló kiselosztók, PK és PK PratiKa ipari csatlakozók | PRATIKA Falra szerelhető villa, 3P+N+F, 7h, 16A, 500V, IP44, gyorscsatlakozás |  |  | 3410 | 1 | 1 | DB | 4057.9
PKX32M413 | Kaedra vízálló kiselosztók, PK és PK PratiKa ipari csatlakozók | PRATIKA Lengővilla, 2P+F, 4h, 32A, 130V, IP44, gyorscsatlakozás |  |  | 2870 | 1 | 1 | DB | 3415.3
PKX32M414 | Kaedra vízálló kiselosztók, PK és PK PratiKa ipari csatlakozók | PRATIKA Lengővilla, 3P+F, 4h, 32A, 130V, IP44, gyorscsatlakozás |  |  | 3160 | 1 | 1 | DB | 3760.4
PKX32M415 | Kaedra vízálló kiselosztók, PK és PK PratiKa ipari csatlakozók | PRATIKA Lengővilla, 3P+N+F, 4h, 32A, 130V, IP44, gyorscsatlakozás |  |  | 3680 | 1 | 1 | DB | 4379.2
PKX32M423 | Kaedra vízálló kiselosztók, PK és PK PratiKa ipari csatlakozók | PRATIKA Lengővilla, 2P+F, 6h, 32A, 250V, IP44, gyorscsatlakozás |  | * | 2350 | 1 | 1 | DB | 2796.5
PKX32M424 | Kaedra vízálló kiselosztók, PK és PK PratiKa ipari csatlakozók | PRATIKA Lengővilla, 3P+F, 9h, 32A, 250V, IP44, gyorscsatlakozás |  |  | 3120 | 1 | 1 | DB | 3712.8
PKX32M425 | Kaedra vízálló kiselosztók, PK és PK PratiKa ipari csatlakozók | PRATIKA Lengővilla, 3P+N+F, 9h, 32A, 250V, IP44, gyorscsatlakozás |  |  | 3660 | 1 | 1 | DB | 4355.4
PKX32M433 | Kaedra vízálló kiselosztók, PK és PK PratiKa ipari csatlakozók | PRATIKA Lengővilla, 2P+F, 9h, 32A, 415V, IP44, gyorscsatlakozás |  |  | 2900 | 1 | 1 | DB | 3451
PKX32M434 | Kaedra vízálló kiselosztók, PK és PK PratiKa ipari csatlakozók | PRATIKA Lengővilla, 3P+F, 6h, 32A, 415V, IP44, gyorscsatlakozás |  | * | 3220 | 1 | 1 | DB | 3831.8
PKX32M435 | Kaedra vízálló kiselosztók, PK és PK PratiKa ipari csatlakozók | PRATIKA Lengővilla, 3P+N+F, 6h, 32A, 415V, IP44, gyorscsatlakozás |  | * | 3080 | 1 | 1 | DB | 3665.2
PKX32M444 | Kaedra vízálló kiselosztók, PK és PK PratiKa ipari csatlakozók | PRATIKA Lengővilla, 3P+F, 7h, 32A, 500V, IP44, gyorscsatlakozás |  |  | 3130 | 1 | 1 | DB | 3724.7
PKX32M445 | Kaedra vízálló kiselosztók, PK és PK PratiKa ipari csatlakozók | PRATIKA Lengővilla, 3P+N+F, 7h, 32A, 500V, IP44, gyorscsatlakozás |  |  | 3640 | 1 | 1 | DB | 4331.6
PKX32M713 | Kaedra vízálló kiselosztók, PK és PK PratiKa ipari csatlakozók | PRATIKA Lengővilla, 2P+F, 4h, 32A, 130V, IP67, gyorscsatlakozás |  |  | 3600 | 1 | 1 | DB | 4284
PKX32M714 | Kaedra vízálló kiselosztók, PK és PK PratiKa ipari csatlakozók | PRATIKA Lengővilla, 3P+F, 4h, 32A, 130V, IP67, gyorscsatlakozás |  |  | 3880 | 1 | 1 | DB | 4617.2
PKX32M715 | Kaedra vízálló kiselosztók, PK és PK PratiKa ipari csatlakozók | PRATIKA Lengővilla, 3P+N+F, 4h, 32A, 130V, IP67, gyorscsatlakozás |  |  | 4420 | 1 | 1 | DB | 5259.8
PKX32M723 | Kaedra vízálló kiselosztók, PK és PK PratiKa ipari csatlakozók | PRATIKA Lengővilla, 2P+F, 6h, 32A, 250V, IP67, gyorscsatlakozás |  |  | 3520 | 1 | 1 | DB | 4188.8
PKX32M724 | Kaedra vízálló kiselosztók, PK és PK PratiKa ipari csatlakozók | PRATIKA Lengővilla, 3P+F, 9h, 32A, 250V, IP67, gyorscsatlakozás |  |  | 3850 | 1 | 1 | DB | 4581.5
PKX32M725 | Kaedra vízálló kiselosztók, PK és PK PratiKa ipari csatlakozók | PRATIKA Lengővilla, 3P+N+F, 9h, 32A, 250V, IP67, gyorscsatlakozás |  |  | 4390 | 1 | 1 | DB | 5224.1
PKX32M733 | Kaedra vízálló kiselosztók, PK és PK PratiKa ipari csatlakozók | PRATIKA Lengővilla, 2P+F, 9h, 32A, 415V, IP67, gyorscsatlakozás |  |  | 3660 | 1 | 1 | DB | 4355.4
PKX32M734 | Kaedra vízálló kiselosztók, PK és PK PratiKa ipari csatlakozók | PRATIKA Lengővilla, 3P+F, 6h, 32A, 415V, IP67, gyorscsatlakozás |  | * | 3910 | 1 | 1 | DB | 4652.9
PKX32M735 | Kaedra vízálló kiselosztók, PK és PK PratiKa ipari csatlakozók | PRATIKA Lengővilla, 3P+N+F, 6h, 32A, 415V, IP67, gyorscsatlakozás |  | * | 3710 | 1 | 1 | DB | 4414.9
PKX32M744 | Kaedra vízálló kiselosztók, PK és PK PratiKa ipari csatlakozók | PRATIKA Lengővilla, 3P+F, 7h, 32A, 500V, IP67, gyorscsatlakozás |  |  | 3840 | 1 | 1 | DB | 4569.6
PKX32M745 | Kaedra vízálló kiselosztók, PK és PK PratiKa ipari csatlakozók | PRATIKA Lengővilla, 3P+N+F, 7h, 32A, 500V, IP67, gyorscsatlakozás |  |  | 4440 | 1 | 1 | DB | 5283.6
PKX32M7C4 | Kaedra vízálló kiselosztók, PK és PK PratiKa ipari csatlakozók | PRATIKA Lengővilla, 3P+N+F, 3h, 32A, 440V, IP67, gyorscsatlakozás |  |  | 3970 | 1 | 1 | DB | 4724.3
PKX32W413 | Kaedra vízálló kiselosztók, PK és PK PratiKa ipari csatlakozók | PRATIKA Falra szerelhető villa, 2P+F, 4h, 32A, 130V, IP44, gyorscsatlakozás |  |  | 3840 | 1 | 1 | DB | 4569.6
PKX32W414 | Kaedra vízálló kiselosztók, PK és PK PratiKa ipari csatlakozók | PRATIKA Falra szerelhető villa, 3P+F, 4h, 32A, 130V, IP44, gyorscsatlakozás |  |  | 4170 | 1 | 1 | DB | 4962.3
PKX32W415 | Kaedra vízálló kiselosztók, PK és PK PratiKa ipari csatlakozók | PRATIKA Falra szerelhető villa, 3P+N+F, 4h, 32A, 130V, IP44, gyorscsatlakozás |  |  | 4610 | 1 | 1 | DB | 5485.9
PKX32W423 | Kaedra vízálló kiselosztók, PK és PK PratiKa ipari csatlakozók | PRATIKA Falra szerelhető villa, 2P+F, 6h, 32A, 250V, IP44, gyorscsatlakozás |  |  | 3860 | 1 | 1 | DB | 4593.4
PKX32W424 | Kaedra vízálló kiselosztók, PK és PK PratiKa ipari csatlakozók | PRATIKA Falra szerelhető villa, 3P+F, 9h, 32A, 250V, IP44, gyorscsatlakozás |  |  | 4120 | 1 | 1 | DB | 4902.8
PKX32W425 | Kaedra vízálló kiselosztók, PK és PK PratiKa ipari csatlakozók | PRATIKA Falra szerelhető villa, 3P+N+F, 9h, 32A, 250V, IP44, gyorscsatlakozás |  |  | 4550 | 1 | 1 | DB | 5414.5
PKX32W433 | Kaedra vízálló kiselosztók, PK és PK PratiKa ipari csatlakozók | PRATIKA Falra szerelhető villa, 2P+F, 9h, 32A, 415V, IP44, gyorscsatlakozás |  |  | 3860 | 1 | 1 | DB | 4593.4
PKX32W434 | Kaedra vízálló kiselosztók, PK és PK PratiKa ipari csatlakozók | PRATIKA Falra szerelhető villa, 3P+F, 6h, 32A, 415V, IP44, gyorscsatlakozás |  |  | 4170 | 1 | 1 | DB | 4962.3
PKX32W435 | Kaedra vízálló kiselosztók, PK és PK PratiKa ipari csatlakozók | PRATIKA Falra szerelhető villa, 3P+N+F, 6h, 32A, 415V, IP44, gyorscsatlakozás |  |  | 4610 | 1 | 1 | DB | 5485.9 | PKX32W435A
PKX32W444 | Kaedra vízálló kiselosztók, PK és PK PratiKa ipari csatlakozók | PRATIKA Falra szerelhető villa, 3P+F, 7h, 32A, 500V, IP44, gyorscsatlakozás |  |  | 4090 | 1 | 1 | DB | 4867.1
PKX32W445 | Kaedra vízálló kiselosztók, PK és PK PratiKa ipari csatlakozók | PRATIKA Falra szerelhető villa, 3P+N+F, 7h, 32A, 500V, IP44, gyorscsatlakozás |  |  | 4530 | 1 | 1 | DB | 5390.7
PKY16F413 | Kaedra vízálló kiselosztók, PK és PK PratiKa ipari csatlakozók | PRATIKA Panelre szerelhető döntött aljzat, 2P+F, 4h, 16A, 130V, IP44, gyorscsatlakozás |  |  | 2160 | 1 | 1 | DB | 2570.4
PKY16F414 | Kaedra vízálló kiselosztók, PK és PK PratiKa ipari csatlakozók | PRATIKA Panelre szerelhető döntött aljzat, 3P+F, 4h, 16A, 130V, IP44, gyorscsatlakozás |  |  | 2410 | 1 | 1 | DB | 2867.9
PKY16F415 | Kaedra vízálló kiselosztók, PK és PK PratiKa ipari csatlakozók | PRATIKA Panelre szerelhető döntött aljzat, 3P+N+F, 4h, 16A, 130V, IP44, gyorscsatlakozás |  |  | 2800 | 1 | 1 | DB | 3332
PKY16F423 | Kaedra vízálló kiselosztók, PK és PK PratiKa ipari csatlakozók | PRATIKA Panelre szerelhető döntött aljzat, 2P+F, 6h, 16A, 250V, IP44, gyorscsatlakozás |  | * | 1330 | 1 | 1 | DB | 1582.7
PKY16F424 | Kaedra vízálló kiselosztók, PK és PK PratiKa ipari csatlakozók | PRATIKA Panelre szerelhető döntött aljzat, 3P+F, 9h, 16A, 250V, IP44, gyorscsatlakozás |  |  | 2410 | 1 | 1 | DB | 2867.9
PKY16F425 | Kaedra vízálló kiselosztók, PK és PK PratiKa ipari csatlakozók | PRATIKA Panelre szerelhető döntött aljzat, 3P+N+F, 9h, 16A, 250V, IP44, gyorscsatlakozás |  |  | 2800 | 1 | 1 | DB | 3332
PKY16F433 | Kaedra vízálló kiselosztók, PK és PK PratiKa ipari csatlakozók | PRATIKA Panelre szerelhető döntött aljzat, 2P+F, 9h, 16A, 415V, IP44, gyorscsatlakozás |  |  | 2170 | 1 | 1 | DB | 2582.3
PKY16F434 | Kaedra vízálló kiselosztók, PK és PK PratiKa ipari csatlakozók | PRATIKA Panelre szerelhető döntött aljzat, 3P+F, 6h, 16A, 415V, IP44, gyorscsatlakozás |  | * | 1540 | 1 | 1 | DB | 1832.6
PKY16F435 | Kaedra vízálló kiselosztók, PK és PK PratiKa ipari csatlakozók | PRATIKA Panelre szerelhető döntött aljzat, 3P+N+F, 6h, 16A, 415V, IP44, gyorscsatlakozás |  | * | 2350 | 1 | 1 | DB | 2796.5
PKY16F444 | Kaedra vízálló kiselosztók, PK és PK PratiKa ipari csatlakozók | PRATIKA Panelre szerelhető döntött aljzat, 3P+F, 7h, 16A, 500V, IP44, gyorscsatlakozás |  |  | 2390 | 1 | 1 | DB | 2844.1
PKY16F445 | Kaedra vízálló kiselosztók, PK és PK PratiKa ipari csatlakozók | PRATIKA Panelre szerelhető döntött aljzat, 3P+N+F, 7h, 16A, 500V, IP44, gyorscsatlakozás |  |  | 2800 | 1 | 1 | DB | 3332
PKY16F713 | Kaedra vízálló kiselosztók, PK és PK PratiKa ipari csatlakozók | PRATIKA Panelre szerelhető döntött aljzat, 2P+F, 4h, 16A, 130V, IP67, gyorscsatlakozás |  |  | 2030 | 1 | 1 | DB | 2415.7
PKY16F714 | Kaedra vízálló kiselosztók, PK és PK PratiKa ipari csatlakozók | PRATIKA Panelre szerelhető döntött aljzat, 3P+F, 4h, 16A, 130V, IP67, gyorscsatlakozás |  |  | 2680 | 1 | 1 | DB | 3189.2
PKY16F715 | Kaedra vízálló kiselosztók, PK és PK PratiKa ipari csatlakozók | PRATIKA Panelre szerelhető döntött aljzat, 3P+N+F, 4h, 16A, 130V, IP67, gyorscsatlakozás |  |  | 3070 | 1 | 1 | DB | 3653.3
PKY16F723 | Kaedra vízálló kiselosztók, PK és PK PratiKa ipari csatlakozók | PRATIKA Panelre szerelhető döntött aljzat, 2P+F, 6h, 16A, 250V, IP67, gyorscsatlakozás |  | * | 1510 | 1 | 1 | DB | 1796.9
PKY16F724 | Kaedra vízálló kiselosztók, PK és PK PratiKa ipari csatlakozók | PRATIKA Panelre szerelhető döntött aljzat, 3P+F, 9h, 16A, 250V, IP67, gyorscsatlakozás |  |  | 2700 | 1 | 1 | DB | 3213
PKY16F725 | Kaedra vízálló kiselosztók, PK és PK PratiKa ipari csatlakozók | PRATIKA Panelre szerelhető döntött aljzat, 3P+N+F, 9h, 16A, 250V, IP67, gyorscsatlakozás |  |  | 2540 | 1 | 1 | DB | 3022.6
PKY16F733 | Kaedra vízálló kiselosztók, PK és PK PratiKa ipari csatlakozók | PRATIKA Panelre szerelhető döntött aljzat, 2P+F, 9h, 16A, 415V, IP67, gyorscsatlakozás |  |  | 2480 | 1 | 1 | DB | 2951.2
PKY16F734 | Kaedra vízálló kiselosztók, PK és PK PratiKa ipari csatlakozók | PRATIKA Panelre szerelhető döntött aljzat, 3P+F, 6h, 16A, 415V, IP67, gyorscsatlakozás |  |  | 1770 | 1 | 1 | DB | 2106.3
PKY16F735 | Kaedra vízálló kiselosztók, PK és PK PratiKa ipari csatlakozók | PRATIKA Panelre szerelhető döntött aljzat, 3P+N+F, 6h, 16A, 415V, IP67, gyorscsatlakozás |  | * | 2590 | 1 | 1 | DB | 3082.1
PKY16F744 | Kaedra vízálló kiselosztók, PK és PK PratiKa ipari csatlakozók | PRATIKA Panelre szerelhető döntött aljzat, 3P+F, 7h, 16A, 500V, IP67, gyorscsatlakozás |  |  | 2700 | 1 | 1 | DB | 3213
PKY16F745 | Kaedra vízálló kiselosztók, PK és PK PratiKa ipari csatlakozók | PRATIKA Panelre szerelhető döntött aljzat, 3P+N+F, 7h, 16A, 500V, IP67, gyorscsatlakozás |  |  | 3060 | 1 | 1 | DB | 3641.4
PKY16G413 | Kaedra vízálló kiselosztók, PK és PK PratiKa ipari csatlakozók | PRATIKA Panelre szerelhető egyenes aljzat, 2P+F, 4h, 16A, 130V, IP44, gyorscsatlakozás |  |  | 2120 | 1 | 1 | DB | 2522.8
PKY16G414 | Kaedra vízálló kiselosztók, PK és PK PratiKa ipari csatlakozók | PRATIKA Panelre szerelhető egyenes aljzat, 3P+F, 4h, 16A, 130V, IP44, gyorscsatlakozás |  |  | 2350 | 1 | 1 | DB | 2796.5
PKY16G415 | Kaedra vízálló kiselosztók, PK és PK PratiKa ipari csatlakozók | PRATIKA Panelre szerelhető egyenes aljzat, 3P+N+F, 4h, 16A, 130V, IP44, gyorscsatlakozás |  |  | 2810 | 1 | 1 | DB | 3343.9
PKY16G423 | Kaedra vízálló kiselosztók, PK és PK PratiKa ipari csatlakozók | PRATIKA Panelre szerelhető egyenes aljzat, 2P+F, 6h, 16A, 250V, IP44, gyorscsatlakozás |  |  | 1580 | 1 | 1 | DB | 1880.2
PKY16G424 | Kaedra vízálló kiselosztók, PK és PK PratiKa ipari csatlakozók | PRATIKA Panelre szerelhető egyenes aljzat, 3P+F, 9h, 16A, 250V, IP44, gyorscsatlakozás |  |  | 2350 | 1 | 1 | DB | 2796.5
PKY16G425 | Kaedra vízálló kiselosztók, PK és PK PratiKa ipari csatlakozók | PRATIKA Panelre szerelhető egyenes aljzat, 3P+N+F, 9h, 16A, 250V, IP44, gyorscsatlakozás |  |  | 2810 | 1 | 1 | DB | 3343.9
PKY16G433 | Kaedra vízálló kiselosztók, PK és PK PratiKa ipari csatlakozók | PRATIKA Panelre szerelhető egyenes aljzat, 2P+F, 9h, 16A, 415V, IP44, gyorscsatlakozás |  |  | 2140 | 1 | 1 | DB | 2546.6
PKY16G434 | Kaedra vízálló kiselosztók, PK és PK PratiKa ipari csatlakozók | PRATIKA Panelre szerelhető egyenes aljzat, 3P+F, 6h, 16A, 415V, IP44, gyorscsatlakozás |  |  | 1510 | 1 | 1 | DB | 1796.9
PKY16G435 | Kaedra vízálló kiselosztók, PK és PK PratiKa ipari csatlakozók | PRATIKA Panelre szerelhető egyenes aljzat, 3P+N+F, 6h, 16A, 415V, IP44, gyorscsatlakozás |  | * | 2230 | 1 | 1 | DB | 2653.7
PKY16G444 | Kaedra vízálló kiselosztók, PK és PK PratiKa ipari csatlakozók | PRATIKA Panelre szerelhető egyenes aljzat, 3P+F, 7h, 16A, 500V, IP44, gyorscsatlakozás |  |  | 2350 | 1 | 1 | DB | 2796.5
PKY16G445 | Kaedra vízálló kiselosztók, PK és PK PratiKa ipari csatlakozók | PRATIKA Panelre szerelhető egyenes aljzat, 3P+N+F, 7h, 16A, 500V, IP44, gyorscsatlakozás |  |  | 2800 | 1 | 1 | DB | 3332
PKY16G713 | Kaedra vízálló kiselosztók, PK és PK PratiKa ipari csatlakozók | PRATIKA Panelre szerelhető egyenes aljzat, 2P+F, 4h, 16A, 130V, IP67, gyorscsatlakozás |  |  | 2410 | 1 | 1 | DB | 2867.9
PKY16G714 | Kaedra vízálló kiselosztók, PK és PK PratiKa ipari csatlakozók | PRATIKA Panelre szerelhető egyenes aljzat, 3P+F, 4h, 16A, 130V, IP67, gyorscsatlakozás |  |  | 2640 | 1 | 1 | DB | 3141.6
PKY16G715 | Kaedra vízálló kiselosztók, PK és PK PratiKa ipari csatlakozók | PRATIKA Panelre szerelhető egyenes aljzat, 3P+N+F, 4h, 16A, 130V, IP67, gyorscsatlakozás |  |  | 3070 | 1 | 1 | DB | 3653.3
PKY16G723 | Kaedra vízálló kiselosztók, PK és PK PratiKa ipari csatlakozók | PRATIKA Panelre szerelhető egyenes aljzat, 2P+F, 6h, 16A, 250V, IP67, gyorscsatlakozás |  |  | 1800 | 1 | 1 | DB | 2142
PKY16G724 | Kaedra vízálló kiselosztók, PK és PK PratiKa ipari csatlakozók | PRATIKA Panelre szerelhető egyenes aljzat, 3P+F, 9h, 16A, 250V, IP67, gyorscsatlakozás |  |  | 2670 | 1 | 1 | DB | 3177.3
PKY16G725 | Kaedra vízálló kiselosztók, PK és PK PratiKa ipari csatlakozók | PRATIKA Panelre szerelhető egyenes aljzat, 3P+N+F, 9h, 16A, 250V, IP67, gyorscsatlakozás |  |  | 3060 | 1 | 1 | DB | 3641.4
PKY16G733 | Kaedra vízálló kiselosztók, PK és PK PratiKa ipari csatlakozók | PRATIKA Panelre szerelhető egyenes aljzat, 2P+F, 9h, 16A, 415V, IP67, gyorscsatlakozás |  |  | 2430 | 1 | 1 | DB | 2891.7
PKY16G734 | Kaedra vízálló kiselosztók, PK és PK PratiKa ipari csatlakozók | PRATIKA Panelre szerelhető egyenes aljzat, 3P+F, 6h, 16A, 415V, IP67, gyorscsatlakozás |  |  | 2080 | 1 | 1 | DB | 2475.2
PKY16G735 | Kaedra vízálló kiselosztók, PK és PK PratiKa ipari csatlakozók | PRATIKA Panelre szerelhető egyenes aljzat, 3P+N+F, 6h, 16A, 415V, IP67, gyorscsatlakozás |  | * | 2530 | 1 | 1 | DB | 3010.7
PKY16G744 | Kaedra vízálló kiselosztók, PK és PK PratiKa ipari csatlakozók | PRATIKA Panelre szerelhető egyenes aljzat, 3P+F, 7h, 16A, 500V, IP67, gyorscsatlakozás |  |  | 2660 | 1 | 1 | DB | 3165.4
PKY16G745 | Kaedra vízálló kiselosztók, PK és PK PratiKa ipari csatlakozók | PRATIKA Panelre szerelhető egyenes aljzat, 3P+N+F, 7h, 16A, 500V, IP67, gyorscsatlakozás |  |  | 3060 | 1 | 1 | DB | 3641.4
PKY16M413 | Kaedra vízálló kiselosztók, PK és PK PratiKa ipari csatlakozók | PRATIKA Lengőaljzat, 2P+F, 4h, 16A, 130V, IP44, gyorscsatlakozás |  |  | 2160 | 1 | 1 | DB | 2570.4
PKY16M414 | Kaedra vízálló kiselosztók, PK és PK PratiKa ipari csatlakozók | PRATIKA Lengőaljzat, 3P+F, 4h, 16A, 130V, IP44, gyorscsatlakozás |  |  | 2460 | 1 | 1 | DB | 2927.4
PKY16M415 | Kaedra vízálló kiselosztók, PK és PK PratiKa ipari csatlakozók | PRATIKA Lengőaljzat, 3P+N+F, 4h, 16A, 130V, IP44, gyorscsatlakozás |  |  | 2880 | 1 | 1 | DB | 3427.2
PKY16M423 | Kaedra vízálló kiselosztók, PK és PK PratiKa ipari csatlakozók | PRATIKA Lengőaljzat, 2P+F, 6h, 16A, 250V, IP44, gyorscsatlakozás |  | * | 1620 | 1 | 1 | DB | 1927.8
PKY16M424 | Kaedra vízálló kiselosztók, PK és PK PratiKa ipari csatlakozók | PRATIKA Lengőaljzat, 3P+F, 9h, 16A, 250V, IP44, gyorscsatlakozás |  |  | 2440 | 1 | 1 | DB | 2903.6
PKY16M425 | Kaedra vízálló kiselosztók, PK és PK PratiKa ipari csatlakozók | PRATIKA Lengőaljzat, 3P+N+F, 9h, 16A, 250V, IP44, gyorscsatlakozás |  |  | 2810 | 1 | 1 | DB | 3343.9
PKY16M433 | Kaedra vízálló kiselosztók, PK és PK PratiKa ipari csatlakozók | PRATIKA Lengőaljzat, 2P+F, 9h, 16A, 415V, IP44, gyorscsatlakozás |  |  | 2250 | 1 | 1 | DB | 2677.5
PKY16M434 | Kaedra vízálló kiselosztók, PK és PK PratiKa ipari csatlakozók | PRATIKA Lengőaljzat, 3P+F, 6h, 16A, 415V, IP44, gyorscsatlakozás |  | * | 2290 | 1 | 1 | DB | 2725.1
PKY16M435 | Kaedra vízálló kiselosztók, PK és PK PratiKa ipari csatlakozók | PRATIKA Lengőaljzat, 3P+N+F, 6h, 16A, 415V, IP44, gyorscsatlakozás |  | * | 2240 | 1 | 1 | DB | 2665.6
PKY16M444 | Kaedra vízálló kiselosztók, PK és PK PratiKa ipari csatlakozók | PRATIKA Lengőaljzat, 3P+F, 7h, 16A, 500V, IP44, gyorscsatlakozás |  |  | 2430 | 1 | 1 | DB | 2891.7
PKY16M445 | Kaedra vízálló kiselosztók, PK és PK PratiKa ipari csatlakozók | PRATIKA Lengőaljzat, 3P+N+F, 7h, 16A, 500V, IP44, gyorscsatlakozás |  |  | 2820 | 1 | 1 | DB | 3355.8
PKY16M713 | Kaedra vízálló kiselosztók, PK és PK PratiKa ipari csatlakozók | PRATIKA Lengőaljzat, 2P+F, 4h, 16A, 130V, IP67, gyorscsatlakozás |  |  | 2740 | 1 | 1 | DB | 3260.6
PKY16M714 | Kaedra vízálló kiselosztók, PK és PK PratiKa ipari csatlakozók | PRATIKA Lengőaljzat, 3P+F, 4h, 16A, 130V, IP67, gyorscsatlakozás |  |  | 3040 | 1 | 1 | DB | 3617.6
PKY16M715 | Kaedra vízálló kiselosztók, PK és PK PratiKa ipari csatlakozók | PRATIKA Lengőaljzat, 3P+N+F, 4h, 16A, 130V, IP67, gyorscsatlakozás |  |  | 3480 | 1 | 1 | DB | 4141.2
PKY16M723 | Kaedra vízálló kiselosztók, PK és PK PratiKa ipari csatlakozók | PRATIKA Lengőaljzat, 2P+F, 6h, 16A, 250V, IP67, gyorscsatlakozás |  |  | 2080 | 1 | 1 | DB | 2475.2
PKY16M724 | Kaedra vízálló kiselosztók, PK és PK PratiKa ipari csatlakozók | PRATIKA Lengőaljzat, 3P+F, 9h, 16A, 250V, IP67, gyorscsatlakozás |  |  | 3040 | 1 | 1 | DB | 3617.6
PKY16M725 | Kaedra vízálló kiselosztók, PK és PK PratiKa ipari csatlakozók | PRATIKA Lengőaljzat, 3P+N+F, 9h, 16A, 250V, IP67, gyorscsatlakozás |  |  | 3430 | 1 | 1 | DB | 4081.7
PKY16M733 | Kaedra vízálló kiselosztók, PK és PK PratiKa ipari csatlakozók | PRATIKA Lengőaljzat, 2P+F, 9h, 16A, 415V, IP67, gyorscsatlakozás |  |  | 2810 | 1 | 1 | DB | 3343.9
PKY16M734 | Kaedra vízálló kiselosztók, PK és PK PratiKa ipari csatlakozók | PRATIKA Lengőaljzat, 3P+F, 6h, 16A, 415V, IP67, gyorscsatlakozás |  |  | 2440 | 1 | 1 | DB | 2903.6
PKY16M735 | Kaedra vízálló kiselosztók, PK és PK PratiKa ipari csatlakozók | PRATIKA Lengőaljzat, 3P+N+F, 6h, 16A, 415V, IP67, gyorscsatlakozás |  |  | 3580 | 1 | 1 | DB | 4260.2
PKY16M744 | Kaedra vízálló kiselosztók, PK és PK PratiKa ipari csatlakozók | PRATIKA Lengőaljzat, 3P+F, 7h, 16A, 500V, IP67, gyorscsatlakozás |  |  | 3030 | 1 | 1 | DB | 3605.7
PKY16M745 | Kaedra vízálló kiselosztók, PK és PK PratiKa ipari csatlakozók | PRATIKA Lengőaljzat, 3P+N+F, 7h, 16A, 500V, IP67, gyorscsatlakozás |  |  | 3440 | 1 | 1 | DB | 4093.6
PKY16W413 | Kaedra vízálló kiselosztók, PK és PK PratiKa ipari csatlakozók | PRATIKA Falra szerelhető aljzat, 2P+F, 4h, 16A, 130V, IP44, gyorscsatlakozás |  |  | 3100 | 1 | 1 | DB | 3689
PKY16W414 | Kaedra vízálló kiselosztók, PK és PK PratiKa ipari csatlakozók | PRATIKA Falra szerelhető aljzat, 3P+F, 4h, 16A, 130V, IP44, gyorscsatlakozás |  |  | 3270 | 1 | 1 | DB | 3891.3
PKY16W415 | Kaedra vízálló kiselosztók, PK és PK PratiKa ipari csatlakozók | PRATIKA Falra szerelhető aljzat, 3P+N+F, 4h, 16A, 130V, IP44, gyorscsatlakozás |  |  | 3640 | 1 | 1 | DB | 4331.6
PKY16W423 | Kaedra vízálló kiselosztók, PK és PK PratiKa ipari csatlakozók | PRATIKA Falra szerelhető aljzat, 2P+F, 6h, 16A, 250V, IP44, gyorscsatlakozás |  |  | 2910 | 1 | 1 | DB | 3462.9 | PKY16W423A
PKY16W424 | Kaedra vízálló kiselosztók, PK és PK PratiKa ipari csatlakozók | PRATIKA Falra szerelhető aljzat, 3P+F, 9h, 16A, 250V, IP44, gyorscsatlakozás |  |  | 3260 | 1 | 1 | DB | 3879.4
PKY16W425 | Kaedra vízálló kiselosztók, PK és PK PratiKa ipari csatlakozók | PRATIKA Falra szerelhető aljzat, 3P+N+F, 9h, 16A, 250V, IP44, gyorscsatlakozás |  |  | 3750 | 1 | 1 | DB | 4462.5
PKY16W433 | Kaedra vízálló kiselosztók, PK és PK PratiKa ipari csatlakozók | PRATIKA Falra szerelhető aljzat, 2P+F, 9h, 16A, 415V, IP44, gyorscsatlakozás |  |  | 3100 | 1 | 1 | DB | 3689
PKY16W434 | Kaedra vízálló kiselosztók, PK és PK PratiKa ipari csatlakozók | PRATIKA Falra szerelhető aljzat, 3P+F, 6h, 16A, 415V, IP44, gyorscsatlakozás |  |  | 3140 | 1 | 1 | DB | 3736.6
PKY16W435 | Kaedra vízálló kiselosztók, PK és PK PratiKa ipari csatlakozók | PRATIKA Falra szerelhető aljzat, 3P+N+F, 6h, 16A, 415V, IP44, gyorscsatlakozás |  | * | 3640 | 1 | 1 | DB | 4331.6
PKY16W444 | Kaedra vízálló kiselosztók, PK és PK PratiKa ipari csatlakozók | PRATIKA Falra szerelhető aljzat, 3P+F, 7h, 16A, 500V, IP44, gyorscsatlakozás |  |  | 3260 | 1 | 1 | DB | 3879.4
PKY16W445 | Kaedra vízálló kiselosztók, PK és PK PratiKa ipari csatlakozók | PRATIKA Falra szerelhető aljzat, 3P+N+F, 7h, 16A, 500V, IP44, gyorscsatlakozás |  |  | 3740 | 1 | 1 | DB | 4450.6
PKY32F413 | Kaedra vízálló kiselosztók, PK és PK PratiKa ipari csatlakozók | PRATIKA Panelre szerelhető döntött aljzat, 2P+F, 4h, 32A, 130V, IP44, gyorscsatlakozás |  |  | 3770 | 1 | 1 | DB | 4486.3
PKY32F414 | Kaedra vízálló kiselosztók, PK és PK PratiKa ipari csatlakozók | PRATIKA Panelre szerelhető döntött aljzat, 3P+F, 4h, 32A, 130V, IP44, gyorscsatlakozás |  |  | 4120 | 1 | 1 | DB | 4902.8
PKY32F415 | Kaedra vízálló kiselosztók, PK és PK PratiKa ipari csatlakozók | PRATIKA Panelre szerelhető döntött aljzat, 3P+N+F, 4h, 32A, 130V, IP44, gyorscsatlakozás |  |  | 4620 | 1 | 1 | DB | 5497.8
PKY32F423 | Kaedra vízálló kiselosztók, PK és PK PratiKa ipari csatlakozók | PRATIKA Panelre szerelhető döntött aljzat, 2P+F, 6h, 32A, 250V, IP44, gyorscsatlakozás |  |  | 2580 | 1 | 1 | DB | 3070.2
PKY32F424 | Kaedra vízálló kiselosztók, PK és PK PratiKa ipari csatlakozók | PRATIKA Panelre szerelhető döntött aljzat, 3P+F, 9h, 32A, 250V, IP44, gyorscsatlakozás |  |  | 4120 | 1 | 1 | DB | 4902.8
PKY32F425 | Kaedra vízálló kiselosztók, PK és PK PratiKa ipari csatlakozók | PRATIKA Panelre szerelhető döntött aljzat, 3P+N+F, 9h, 32A, 250V, IP44, gyorscsatlakozás |  |  | 4620 | 1 | 1 | DB | 5497.8
PKY32F433 | Kaedra vízálló kiselosztók, PK és PK PratiKa ipari csatlakozók | PRATIKA Panelre szerelhető döntött aljzat, 2P+F, 9h, 32A, 415V, IP44, gyorscsatlakozás |  |  | 3790 | 1 | 1 | DB | 4510.1
PKY32F434 | Kaedra vízálló kiselosztók, PK és PK PratiKa ipari csatlakozók | PRATIKA Panelre szerelhető döntött aljzat, 3P+F, 6h, 32A, 415V, IP44, gyorscsatlakozás |  | * | 2880 | 1 | 1 | DB | 3427.2
PKY32F435 | Kaedra vízálló kiselosztók, PK és PK PratiKa ipari csatlakozók | PRATIKA Panelre szerelhető döntött aljzat, 3P+N+F, 6h, 32A, 415V, IP44, gyorscsatlakozás |  | * | 3330 | 1 | 1 | DB | 3962.7
PKY32F444 | Kaedra vízálló kiselosztók, PK és PK PratiKa ipari csatlakozók | PRATIKA Panelre szerelhető döntött aljzat, 3P+F, 7h, 32A, 500V, IP44, gyorscsatlakozás |  |  | 4110 | 1 | 1 | DB | 4890.9
PKY32F445 | Kaedra vízálló kiselosztók, PK és PK PratiKa ipari csatlakozók | PRATIKA Panelre szerelhető döntött aljzat, 3P+N+F, 7h, 32A, 500V, IP44, gyorscsatlakozás |  |  | 4620 | 1 | 1 | DB | 5497.8
PKY32F713 | Kaedra vízálló kiselosztók, PK és PK PratiKa ipari csatlakozók | PRATIKA Panelre szerelhető döntött aljzat, 2P+F, 4h, 32A, 130V, IP67, gyorscsatlakozás |  |  | 4030 | 1 | 1 | DB | 4795.7
PKY32F714 | Kaedra vízálló kiselosztók, PK és PK PratiKa ipari csatlakozók | PRATIKA Panelre szerelhető döntött aljzat, 3P+F, 4h, 32A, 130V, IP67, gyorscsatlakozás |  |  | 4380 | 1 | 1 | DB | 5212.2
PKY32F715 | Kaedra vízálló kiselosztók, PK és PK PratiKa ipari csatlakozók | PRATIKA Panelre szerelhető döntött aljzat, 3P+N+F, 4h, 32A, 130V, IP67, gyorscsatlakozás |  |  | 4980 | 1 | 1 | DB | 5926.2
PKY32F723 | Kaedra vízálló kiselosztók, PK és PK PratiKa ipari csatlakozók | PRATIKA Panelre szerelhető döntött aljzat, 2P+F, 6h, 32A, 250V, IP67, gyorscsatlakozás |  |  | 3390 | 1 | 1 | DB | 4034.1
PKY32F724 | Kaedra vízálló kiselosztók, PK és PK PratiKa ipari csatlakozók | PRATIKA Panelre szerelhető döntött aljzat, 3P+F, 9h, 32A, 250V, IP67, gyorscsatlakozás |  |  | 4370 | 1 | 1 | DB | 5200.3
PKY32F725 | Kaedra vízálló kiselosztók, PK és PK PratiKa ipari csatlakozók | PRATIKA Panelre szerelhető döntött aljzat, 3P+N+F, 9h, 32A, 250V, IP67, gyorscsatlakozás |  |  | 4970 | 1 | 1 | DB | 5914.3
PKY32F733 | Kaedra vízálló kiselosztók, PK és PK PratiKa ipari csatlakozók | PRATIKA Panelre szerelhető döntött aljzat, 2P+F, 9h, 32A, 415V, IP67, gyorscsatlakozás |  |  | 4060 | 1 | 1 | DB | 4831.4
PKY32F734 | Kaedra vízálló kiselosztók, PK és PK PratiKa ipari csatlakozók | PRATIKA Panelre szerelhető döntött aljzat, 3P+F, 6h, 32A, 415V, IP67, gyorscsatlakozás |  | * | 3770 | 1 | 1 | DB | 4486.3
PKY32F735 | Kaedra vízálló kiselosztók, PK és PK PratiKa ipari csatlakozók | PRATIKA Panelre szerelhető döntött aljzat, 3P+N+F, 6h, 32A, 415V, IP67, gyorscsatlakozás |  | * | 3620 | 1 | 1 | DB | 4307.8
PKY32F744 | Kaedra vízálló kiselosztók, PK és PK PratiKa ipari csatlakozók | PRATIKA Panelre szerelhető döntött aljzat, 3P+F, 7h, 32A, 500V, IP67, gyorscsatlakozás |  |  | 4370 | 1 | 1 | DB | 5200.3
PKY32F745 | Kaedra vízálló kiselosztók, PK és PK PratiKa ipari csatlakozók | PRATIKA Panelre szerelhető döntött aljzat, 3P+N+F, 7h, 32A, 500V, IP67, gyorscsatlakozás |  |  | 4970 | 1 | 1 | DB | 5914.3
PKY32F7C4 | Kaedra vízálló kiselosztók, PK és PK PratiKa ipari csatlakozók | PRATIKA Panelre szerelhető döntött aljzat, 3P+N+F, 3h, 32A, 440V, IP67, gyorscsatlakozás |  |  | 3650 | 1 | 1 | DB | 4343.5
PKY32G413 | Kaedra vízálló kiselosztók, PK és PK PratiKa ipari csatlakozók | PRATIKA Panelre szerelhető egyenes aljzat, 2P+F, 4h, 32A, 130V, IP44, gyorscsatlakozás |  |  | 3660 | 1 | 1 | DB | 4355.4
PKY32G414 | Kaedra vízálló kiselosztók, PK és PK PratiKa ipari csatlakozók | PRATIKA Panelre szerelhető egyenes aljzat, 3P+F, 4h, 32A, 130V, IP44, gyorscsatlakozás |  |  | 4020 | 1 | 1 | DB | 4783.8
PKY32G415 | Kaedra vízálló kiselosztók, PK és PK PratiKa ipari csatlakozók | PRATIKA Panelre szerelhető egyenes aljzat, 3P+N+F, 4h, 32A, 130V, IP44, gyorscsatlakozás |  |  | 3910 | 1 | 1 | DB | 4652.9
PKY32G423 | Kaedra vízálló kiselosztók, PK és PK PratiKa ipari csatlakozók | PRATIKA Panelre szerelhető egyenes aljzat, 2P+F, 6h, 32A, 250V, IP44, gyorscsatlakozás |  | * | 3000 | 1 | 1 | DB | 3570
PKY32G424 | Kaedra vízálló kiselosztók, PK és PK PratiKa ipari csatlakozók | PRATIKA Panelre szerelhető egyenes aljzat, 3P+F, 9h, 32A, 250V, IP44, gyorscsatlakozás |  |  | 4010 | 1 | 1 | DB | 4771.9
PKY32G425 | Kaedra vízálló kiselosztók, PK és PK PratiKa ipari csatlakozók | PRATIKA Panelre szerelhető egyenes aljzat, 3P+N+F, 9h, 32A, 250V, IP44, gyorscsatlakozás |  |  | 4520 | 1 | 1 | DB | 5378.8
PKY32G433 | Kaedra vízálló kiselosztók, PK és PK PratiKa ipari csatlakozók | PRATIKA Panelre szerelhető egyenes aljzat, 2P+F, 9h, 32A, 415V, IP44, gyorscsatlakozás |  |  | 3710 | 1 | 1 | DB | 4414.9
PKY32G434 | Kaedra vízálló kiselosztók, PK és PK PratiKa ipari csatlakozók | PRATIKA Panelre szerelhető egyenes aljzat, 3P+F, 6h, 32A, 415V, IP44, gyorscsatlakozás |  |  | 3380 | 1 | 1 | DB | 4022.2
PKY32G435 | Kaedra vízálló kiselosztók, PK és PK PratiKa ipari csatlakozók | PRATIKA Panelre szerelhető egyenes aljzat, 3P+N+F, 6h, 32A, 415V, IP44, gyorscsatlakozás |  |  | 3910 | 1 | 1 | DB | 4652.9
PKY32G444 | Kaedra vízálló kiselosztók, PK és PK PratiKa ipari csatlakozók | PRATIKA Panelre szerelhető egyenes aljzat, 3P+F, 7h, 32A, 500V, IP44, gyorscsatlakozás |  |  | 3380 | 1 | 1 | DB | 4022.2
PKY32G445 | Kaedra vízálló kiselosztók, PK és PK PratiKa ipari csatlakozók | PRATIKA Panelre szerelhető egyenes aljzat, 3P+N+F, 7h, 32A, 500V, IP44, gyorscsatlakozás |  |  | 4520 | 1 | 1 | DB | 5378.8
PKY32G713 | Kaedra vízálló kiselosztók, PK és PK PratiKa ipari csatlakozók | PRATIKA Panelre szerelhető egyenes aljzat, 2P+F, 4h, 32A, 130V, IP67, gyorscsatlakozás |  |  | 3970 | 1 | 1 | DB | 4724.3
PKY32G714 | Kaedra vízálló kiselosztók, PK és PK PratiKa ipari csatlakozók | PRATIKA Panelre szerelhető egyenes aljzat, 3P+F, 4h, 32A, 130V, IP67, gyorscsatlakozás |  |  | 3710 | 1 | 1 | DB | 4414.9
PKY32G715 | Kaedra vízálló kiselosztók, PK és PK PratiKa ipari csatlakozók | PRATIKA Panelre szerelhető egyenes aljzat, 3P+N+F, 4h, 32A, 130V, IP67, gyorscsatlakozás |  |  | 4890 | 1 | 1 | DB | 5819.1
PKY32G723 | Kaedra vízálló kiselosztók, PK és PK PratiKa ipari csatlakozók | PRATIKA Panelre szerelhető egyenes aljzat, 2P+F, 6h, 32A, 250V, IP67, gyorscsatlakozás |  |  | 3320 | 1 | 1 | DB | 3950.8
PKY32G724 | Kaedra vízálló kiselosztók, PK és PK PratiKa ipari csatlakozók | PRATIKA Panelre szerelhető egyenes aljzat, 3P+F, 9h, 32A, 250V, IP67, gyorscsatlakozás |  |  | 4300 | 1 | 1 | DB | 5117
PKY32G725 | Kaedra vízálló kiselosztók, PK és PK PratiKa ipari csatlakozók | PRATIKA Panelre szerelhető egyenes aljzat, 3P+N+F, 9h, 32A, 250V, IP67, gyorscsatlakozás |  |  | 4890 | 1 | 1 | DB | 5819.1
PKY32G733 | Kaedra vízálló kiselosztók, PK és PK PratiKa ipari csatlakozók | PRATIKA Panelre szerelhető egyenes aljzat, 2P+F, 9h, 32A, 415V, IP67, gyorscsatlakozás |  |  | 3990 | 1 | 1 | DB | 4748.1
PKY32G734 | Kaedra vízálló kiselosztók, PK és PK PratiKa ipari csatlakozók | PRATIKA Panelre szerelhető egyenes aljzat, 3P+F, 6h, 32A, 415V, IP67, gyorscsatlakozás |  |  | 3710 | 1 | 1 | DB | 4414.9
PKY32G735 | Kaedra vízálló kiselosztók, PK és PK PratiKa ipari csatlakozók | PRATIKA Panelre szerelhető egyenes aljzat, 3P+N+F, 6h, 32A, 415V, IP67, gyorscsatlakozás |  |  | 4270 | 1 | 1 | DB | 5081.3
PKY32G744 | Kaedra vízálló kiselosztók, PK és PK PratiKa ipari csatlakozók | PRATIKA Panelre szerelhető egyenes aljzat, 3P+F, 7h, 32A, 500V, IP67, gyorscsatlakozás |  |  | 4300 | 1 | 1 | DB | 5117
PKY32G745 | Kaedra vízálló kiselosztók, PK és PK PratiKa ipari csatlakozók | PRATIKA Panelre szerelhető egyenes aljzat, 3P+N+F, 7h, 32A, 500V, IP67, gyorscsatlakozás |  |  | 4880 | 1 | 1 | DB | 5807.2
PKY32G7C4 | Kaedra vízálló kiselosztók, PK és PK PratiKa ipari csatlakozók | PRATIKA Panelre szerelhető egyenes aljzat, 3P+N+F, 3h, 32A, 440V, IP67, gyorscsatlakozás |  |  | 4370 | 1 | 1 | DB | 5200.3
PKY32M413 | Kaedra vízálló kiselosztók, PK és PK PratiKa ipari csatlakozók | PRATIKA Lengőaljzat, 2P+F, 4h, 32A, 130V, IP44, gyorscsatlakozás |  |  | 3520 | 1 | 1 | DB | 4188.8
PKY32M414 | Kaedra vízálló kiselosztók, PK és PK PratiKa ipari csatlakozók | PRATIKA Lengőaljzat, 3P+F, 4h, 32A, 130V, IP44, gyorscsatlakozás |  |  | 3870 | 1 | 1 | DB | 4605.3
PKY32M415 | Kaedra vízálló kiselosztók, PK és PK PratiKa ipari csatlakozók | PRATIKA Lengőaljzat, 3P+N+F, 4h, 32A, 130V, IP44, gyorscsatlakozás |  |  | 4320 | 1 | 1 | DB | 5140.8
PKY32M423 | Kaedra vízálló kiselosztók, PK és PK PratiKa ipari csatlakozók | PRATIKA Lengőaljzat, 2P+F, 6h, 32A, 250V, IP44, gyorscsatlakozás |  | * | 3480 | 1 | 1 | DB | 4141.2
PKY32M424 | Kaedra vízálló kiselosztók, PK és PK PratiKa ipari csatlakozók | PRATIKA Lengőaljzat, 3P+F, 9h, 32A, 250V, IP44, gyorscsatlakozás |  |  | 3840 | 1 | 1 | DB | 4569.6
PKY32M425 | Kaedra vízálló kiselosztók, PK és PK PratiKa ipari csatlakozók | PRATIKA Lengőaljzat, 3P+N+F, 9h, 32A, 250V, IP44, gyorscsatlakozás |  |  | 4420 | 1 | 1 | DB | 5259.8
PKY32M433 | Kaedra vízálló kiselosztók, PK és PK PratiKa ipari csatlakozók | PRATIKA Lengőaljzat, 2P+F, 9h, 32A, 415V, IP44, gyorscsatlakozás |  |  | 3610 | 1 | 1 | DB | 4295.9
PKY32M434 | Kaedra vízálló kiselosztók, PK és PK PratiKa ipari csatlakozók | PRATIKA Lengőaljzat, 3P+F, 6h, 32A, 415V, IP44, gyorscsatlakozás |  | * | 3940 | 1 | 1 | DB | 4688.6
PKY32M435 | Kaedra vízálló kiselosztók, PK és PK PratiKa ipari csatlakozók | PRATIKA Lengőaljzat, 3P+N+F, 6h, 32A, 415V, IP44, gyorscsatlakozás |  | * | 4500 | 1 | 1 | DB | 5355
PKY32M444 | Kaedra vízálló kiselosztók, PK és PK PratiKa ipari csatlakozók | PRATIKA Lengőaljzat, 3P+F, 7h, 32A, 500V, IP44, gyorscsatlakozás |  |  | 3840 | 1 | 1 | DB | 4569.6
PKY32M445 | Kaedra vízálló kiselosztók, PK és PK PratiKa ipari csatlakozók | PRATIKA Lengőaljzat, 3P+N+F, 7h, 32A, 500V, IP44, gyorscsatlakozás |  |  | 4320 | 1 | 1 | DB | 5140.8
PKY32M713 | Kaedra vízálló kiselosztók, PK és PK PratiKa ipari csatlakozók | PRATIKA Lengőaljzat, 2P+F, 4h, 32A, 130V, IP67, gyorscsatlakozás |  |  | 4250 | 1 | 1 | DB | 5057.5
PKY32M714 | Kaedra vízálló kiselosztók, PK és PK PratiKa ipari csatlakozók | PRATIKA Lengőaljzat, 3P+F, 4h, 32A, 130V, IP67, gyorscsatlakozás |  |  | 4610 | 1 | 1 | DB | 5485.9
PKY32M715 | Kaedra vízálló kiselosztók, PK és PK PratiKa ipari csatlakozók | PRATIKA Lengőaljzat, 3P+N+F, 4h, 32A, 130V, IP67, gyorscsatlakozás |  |  | 4930 | 1 | 1 | DB | 5866.7
PKY32M723 | Kaedra vízálló kiselosztók, PK és PK PratiKa ipari csatlakozók | PRATIKA Lengőaljzat, 2P+F, 6h, 32A, 250V, IP67, gyorscsatlakozás |  |  | 4230 | 1 | 1 | DB | 5033.7
PKY32M724 | Kaedra vízálló kiselosztók, PK és PK PratiKa ipari csatlakozók | PRATIKA Lengőaljzat, 3P+F, 9h, 32A, 250V, IP67, gyorscsatlakozás |  |  | 4570 | 1 | 1 | DB | 5438.3
PKY32M725 | Kaedra vízálló kiselosztók, PK és PK PratiKa ipari csatlakozók | PRATIKA Lengőaljzat, 3P+N+F, 9h, 32A, 250V, IP67, gyorscsatlakozás |  |  | 5140 | 1 | 1 | DB | 6116.6
PKY32M733 | Kaedra vízálló kiselosztók, PK és PK PratiKa ipari csatlakozók | PRATIKA Lengőaljzat, 2P+F, 9h, 32A, 415V, IP67, gyorscsatlakozás |  |  | 4350 | 1 | 1 | DB | 5176.5
PKY32M734 | Kaedra vízálló kiselosztók, PK és PK PratiKa ipari csatlakozók | PRATIKA Lengőaljzat, 3P+F, 6h, 32A, 415V, IP67, gyorscsatlakozás |  |  | 4700 | 1 | 1 | DB | 5593
PKY32M735 | Kaedra vízálló kiselosztók, PK és PK PratiKa ipari csatlakozók | PRATIKA Lengőaljzat, 3P+N+F, 6h, 32A, 415V, IP67, gyorscsatlakozás |  | * | 5300 | 1 | 1 | DB | 6307
PKY32M744 | Kaedra vízálló kiselosztók, PK és PK PratiKa ipari csatlakozók | PRATIKA Lengőaljzat, 3P+F, 7h, 32A, 500V, IP67, gyorscsatlakozás |  |  | 4560 | 1 | 1 | DB | 5426.4
PKY32M745 | Kaedra vízálló kiselosztók, PK és PK PratiKa ipari csatlakozók | PRATIKA Lengőaljzat, 3P+N+F, 7h, 32A, 500V, IP67, gyorscsatlakozás |  |  | 5120 | 1 | 1 | DB | 6092.8
PKY32M7C4 | Kaedra vízálló kiselosztók, PK és PK PratiKa ipari csatlakozók | PRATIKA Lengőaljzat, 3P+N+F, 3h, 32A, 440V, IP67, gyorscsatlakozás |  |  | 4690 | 1 | 1 | DB | 5581.1
PKY32W413 | Kaedra vízálló kiselosztók, PK és PK PratiKa ipari csatlakozók | PRATIKA Falra szerelhető aljzat, 2P+F, 4h, 32A, 130V, IP44, gyorscsatlakozás |  |  | 4420 | 1 | 1 | DB | 5259.8
PKY32W414 | Kaedra vízálló kiselosztók, PK és PK PratiKa ipari csatlakozók | PRATIKA Falra szerelhető aljzat, 3P+F, 4h, 32A, 130V, IP44, gyorscsatlakozás |  |  | 4760 | 1 | 1 | DB | 5664.4
PKY32W415 | Kaedra vízálló kiselosztók, PK és PK PratiKa ipari csatlakozók | PRATIKA Falra szerelhető aljzat, 3P+N+F, 4h, 32A, 130V, IP44, gyorscsatlakozás |  |  | 5330 | 1 | 1 | DB | 6342.7
PKY32W423 | Kaedra vízálló kiselosztók, PK és PK PratiKa ipari csatlakozók | PRATIKA Falra szerelhető aljzat, 2P+F, 6h, 32A, 250V, IP44, gyorscsatlakozás |  |  | 4450 | 1 | 1 | DB | 5295.5
PKY32W424 | Kaedra vízálló kiselosztók, PK és PK PratiKa ipari csatlakozók | PRATIKA Falra szerelhető aljzat, 3P+F, 9h, 32A, 250V, IP44, gyorscsatlakozás |  |  | 4770 | 1 | 1 | DB | 5676.3
PKY32W425 | Kaedra vízálló kiselosztók, PK és PK PratiKa ipari csatlakozók | PRATIKA Falra szerelhető aljzat, 3P+N+F, 9h, 32A, 250V, IP44, gyorscsatlakozás |  |  | 5230 | 1 | 1 | DB | 6223.7
PKY32W433 | Kaedra vízálló kiselosztók, PK és PK PratiKa ipari csatlakozók | PRATIKA Falra szerelhető aljzat, 2P+F, 9h, 32A, 415V, IP44, gyorscsatlakozás |  |  | 4490 | 1 | 1 | DB | 5343.1
PKY32W434 | Kaedra vízálló kiselosztók, PK és PK PratiKa ipari csatlakozók | PRATIKA Falra szerelhető aljzat, 3P+F, 6h, 32A, 415V, IP44, gyorscsatlakozás |  |  | 4870 | 1 | 1 | DB | 5795.3
PKY32W435 | Kaedra vízálló kiselosztók, PK és PK PratiKa ipari csatlakozók | PRATIKA Falra szerelhető aljzat, 3P+N+F, 6h, 32A, 415V, IP44, gyorscsatlakozás |  |  | 4420 | 1 | 1 | DB | 5259.8
PKY32W444 | Kaedra vízálló kiselosztók, PK és PK PratiKa ipari csatlakozók | PRATIKA Falra szerelhető aljzat, 3P+F, 7h, 32A, 500V, IP44, gyorscsatlakozás |  |  | 4760 | 1 | 1 | DB | 5664.4
PKY32W445 | Kaedra vízálló kiselosztók, PK és PK PratiKa ipari csatlakozók | PRATIKA Falra szerelhető aljzat, 3P+N+F, 7h, 32A, 500V, IP44, gyorscsatlakozás |  |  | 5270 | 1 | 1 | DB | 6271.3
PKZ020 | Kaedra vízálló kiselosztók, PK és PK PratiKa ipari csatlakozók | Kábel rögzítő M20 |  |  | 810 | 1 | 1 | DB | 963.9
PKZ025 | Kaedra vízálló kiselosztók, PK és PK PratiKa ipari csatlakozók | PRATIKA Tömszelence, M25 |  |  | 910 | 1 | 1 | DB | 1082.9
PKZ032 | Kaedra vízálló kiselosztók, PK és PK PratiKa ipari csatlakozók | PRATIKA Tömszelence, M32 |  |  | 1440 | 1 | 1 | DB | 1713.6
PKZ085 | Kaedra vízálló kiselosztók, PK és PK PratiKa ipari csatlakozók | PRATIKA Falra szerelhető kisméretű doboz |  |  | 3190 | 1 | 1 | DB | 3796.1 | PKZ085A
PKZ100 | Kaedra vízálló kiselosztók, PK és PK PratiKa ipari csatlakozók | PRATIKA Falra szerelhető nagyméretű doboz |  |  | 4270 | 1 | 1 | DB | 5081.3 | PKZ100A
PKZA201 | Kaedra vízálló kiselosztók, PK és PK PratiKa ipari csatlakozók | PRATIKA Adapter, 2P+F, 16A, IP20, olasz |  |  | 3280 | 1 | 1 | DB | 3903.2
PKZA202 | Kaedra vízálló kiselosztók, PK és PK PratiKa ipari csatlakozók | PRATIKA Adapter, 2x2P+F, 16A, IP20, olasz |  |  | 4310 | 1 | 1 | DB | 5128.9
PKZA203 | Kaedra vízálló kiselosztók, PK és PK PratiKa ipari csatlakozók | PRATIKA Adapter, 2P+F, 16A, IP20, német |  |  | 4190 | 1 | 1 | DB | 4986.1
PKZA204 | Kaedra vízálló kiselosztók, PK és PK PratiKa ipari csatlakozók | PRATIKA Adapter, 2P+F, 16A, IP20, francia |  |  | 3770 | 1 | 1 | DB | 4486.3
PKZM403 | Kaedra vízálló kiselosztók, PK és PK PratiKa ipari csatlakozók | PRATIKA Elosztó adapter, 1 villa-2 aljzat, 2P+F, 16A, 250V, IP44 |  |  | 11540 | 1 | 1 | DB | 13732.6
PKZM406 | Kaedra vízálló kiselosztók, PK és PK PratiKa ipari csatlakozók | PRATIKA Elosztó adapter, 1 villa-2 aljzat, 3P+F, 16A, 415V, IP44 |  |  | 16680 | 1 | 1 | DB | 19849.2
PKZM409 | Kaedra vízálló kiselosztók, PK és PK PratiKa ipari csatlakozók | PRATIKA Elosztó adapter, 1 villa-3 aljzat, 2P+F, 16A, 250V, IP44 |  |  | 14350 | 1 | 1 | DB | 17076.5
PKZM413 | Kaedra vízálló kiselosztók, PK és PK PratiKa ipari csatlakozók | PRATIKA Elosztó adapter, 1 villa-3 aljzat, 3P+N+F, 32A, 415V, IP44 |  |  | 23390 | 1 | 1 | DB | 27834.1
PKZM703 | Kaedra vízálló kiselosztók, PK és PK PratiKa ipari csatlakozók | PRATIKA Elosztó adapter, 1 villa-2 aljzat, 2P+F, 16A, 250V, IP67 |  |  | 13580 | 1 | 1 | DB | 16160.2
PKZM705 | Kaedra vízálló kiselosztók, PK és PK PratiKa ipari csatlakozók | PRATIKA Elosztó adapter, 1 villa-2 aljzat, 2P+F, 16A, 415V, IP67 |  |  | 13630 | 1 | 1 | DB | 16219.7
PKZM706 | Kaedra vízálló kiselosztók, PK és PK PratiKa ipari csatlakozók | PRATIKA Elosztó adapter, 1 villa-2 aljzat, 3P+F, 16A, 415V, IP67 |  |  | 18870 | 1 | 1 | DB | 22455.3
PKZM707 | Kaedra vízálló kiselosztók, PK és PK PratiKa ipari csatlakozók | PRATIKA Elosztó adapter, 1 villa-3 aljzat, 2P+F, 16A, 130V, IP67 |  |  | 16950 | 1 | 1 | DB | 20170.5
PKZM709 | Kaedra vízálló kiselosztók, PK és PK PratiKa ipari csatlakozók | PRATIKA Elosztó adapter, 1 villa-3 aljzat, 2P+F, 16A, 250V, IP67 |  |  | 17050 | 1 | 1 | DB | 20289.5
PKZM712 | Kaedra vízálló kiselosztók, PK és PK PratiKa ipari csatlakozók | PRATIKA Elosztó adapter, 1 villa-3 aljzat, 3P+F, 16A, 415V, IP67 |  |  | 23470 | 1 | 1 | DB | 27929.3
PKZM713 | Kaedra vízálló kiselosztók, PK és PK PratiKa ipari csatlakozók | PRATIKA Elosztó adapter, 1 villa-3 aljzat, 3P+N+F, 32A, 415V, IP67 |  |  | 26660 | 1 | 1 | DB | 31725.4
PLA1073TCBCMTT8G | Univerzális elosztó- és vezérlőszekrények | 7035 ENCLOSURE PLA1073TCBCM/TT8 |  |  | 309196 | 1 | 1 | DB | 367943.24
PLA753TCBCMTT8G | Univerzális elosztó- és vezérlőszekrények | 7035 ENCLOSURES PLA753T |  |  | 237942 | 1 | 1 | DB | 283150.98
PLA773TCBCMTT8G | Univerzális elosztó- és vezérlőszekrények | 7035 ENCLOSURES PLA773T |  |  | 293563 | 1 | 1 | DB | 349339.97
PLAZ10103TRAPVIG | Univerzális elosztó- és vezérlőszekrények | 7035 ENCLOSURE PLAZ10103TR/AP/VI |  |  | 1286050 | 1 | 1 | DB | 1530399.5
PLAZ10103TRSOG | Univerzális elosztó- és vezérlőszekrények | 7035 ENCLOSURE PLAZ10103TR/SO |  |  | 784155 | 1 | 1 | DB | 933144.45
PLAZ10123TRAPVIG | Univerzális elosztó- és vezérlőszekrények | 7035 ENCLOSURE PLAZ10123TR/AP/VI |  |  | 1475480 | 1 | 1 | DB | 1755821.2
PLAZ1053TCANG | Univerzális elosztó- és vezérlőszekrények | 7035 ENCLOSURE PLAZ1053T/CAN |  |  | 286249 | 1 | 1 | DB | 340636.31
PLAZ1073TCANG | Univerzális elosztó- és vezérlőszekrények | 7035 ENCLOSURE PLAZ1073T/CAN |  |  | 334806 | 1 | 1 | DB | 398419.14
PLSO2727CANG | Univerzális elosztó- és vezérlőszekrények | 7035 PLSO-2727CANARIAS |  |  | 35696 | 1 | 1 | DB | 42478.24
PM1W-GR | APC Túlfeszültség- védelem és szünetmentesek (UPS) | APC túlfeszültségvédő, 1 kimenet, 230V |  | * | 3663 | 1 | 1 | DB | 4358.97
PM5-GR | APC Túlfeszültség- védelem és szünetmentesek (UPS) | APC túlfeszültségvédő, 5 kimenet, 230V |  | * | 5682 | 1 | 1 | DB | 6761.58
PM5T-GR | APC Túlfeszültség- védelem és szünetmentesek (UPS) | APC túlfeszültségvédő, 5 kimenet telefonvédelemmel, 230 V |  | * | 7218 | 1 | 1 | DB | 8589.42
PM5U-GR | APC Túlfeszültség- védelem és szünetmentesek (UPS) | APC túlfeszültségvédő, 5 kimenet 5 V, 2,4 A, 2 port, USB-töltő, 230 V |  | * | 9162 | 1 | 1 | DB | 10902.78
PM5V-GR | APC Túlfeszültség- védelem és szünetmentesek (UPS) | APC túlfeszültségvédő, 5 kimenet koaxiális védelemmel, 230 V |  | * | 7218 | 1 | 1 | DB | 8589.42
PM6-GR | APC Túlfeszültség- védelem és szünetmentesek (UPS) | APC túlfeszültségvédő, 6 kimenet, 230V |  | * | 8613 | 1 | 1 | DB | 10249.47
PM6U-GR | APC Túlfeszültség- védelem és szünetmentesek (UPS) | APC túlfeszültségvédő, 6 kimenet 5 V, 2,4 A, 2 port, USB-töltő, 230 V |  | * | 12387 | 1 | 1 | DB | 14740.53
PM8-GR | APC Túlfeszültség- védelem és szünetmentesek (UPS) | APC túlfeszültségvédő,8 kimenet, 230V |  |  | 11544 | 1 | 1 | DB | 13737.36
PMESWT0100 | Programozható logikai vezérlők és kezelői terminálok | Mérleg modul |  |  | 807721 | 1 | 1 | DB | 961187.99
PMF83VT-GR | APC Túlfeszültség- védelem és szünetmentesek (UPS) | APC prémium kategóriás Surge Arrest Túlfesz elleni védelem, 8 (1 PLC komp) kimenet 230V + Telefon/Video-Koax védelem |  |  | 12828 | 1 | 1 | DB | 15265.32
PMH63VT-GR | APC Túlfeszültség- védelem és szünetmentesek (UPS) | APC túlfeszültségvédő, 6 kimenet, 230V + Tel/Koax védelem |  |  | 10371 | 1 | 1 | DB | 12341.49
PMXNOW0300 | Programozható logikai vezérlők és kezelői terminálok | X80-be illeszthető wifi accespoint |  |  | 444145 | 1 | 1 | DB | 528532.55
PN1GB80 | Teljesítményvezérlés és védelem | Érintkező készlet |  |  | 50996 | 1 | 1 | DB | 60685.24
PN1HB80 | Teljesítményvezérlés és védelem | Érintkező készlet kapcsolóhoz |  |  | 60747 | 1 | 1 | DB | 72288.93
PN34N2ML3PFACG | Univerzális elosztó- és vezérlőszekrények | 7035 ENCLOSURE PN34N/2ML3P/FAC |  |  | 81368 | 1 | 1 | DB | 96827.92
PN34N2ML3PG | Univerzális elosztó- és vezérlőszekrények | 7035 ENCLOSURE PN34N/2ML3P |  |  | 54817 | 1 | 1 | DB | 65232.23
PN34N2MLG | Univerzális elosztó- és vezérlőszekrények | szekrény PN-34N/2ml |  |  | 64044 | 1 | 1 | DB | 76212.36
PN34N2MLP2MG | Univerzális elosztó- és vezérlőszekrények | 7035 ENCLOSURE CPM PN-34N2/ML/P2M |  |  | 37350 | 1 | 1 | DB | 44446.5
PN34NAPNG | Univerzális elosztó- és vezérlőszekrények | 7035 ENCLOSURE PN-34N/APN |  |  | 33866 | 1 | 1 | DB | 40300.54
PN34NCLG | Univerzális elosztó- és vezérlőszekrények | 7035 ENCLOSURE PN-34NNC/ |  |  | 54657 | 1 | 1 | DB | 65041.83
PN34NG | Univerzális elosztó- és vezérlőszekrények | szekrény PN-34N |  |  | 40492 | 1 | 1 | DB | 48185.48
PN34NML3PFACG | Univerzális elosztó- és vezérlőszekrények | 7035 ENCLOSURE PN34N/ML3P/FAC |  |  | 44725 | 1 | 1 | DB | 53222.75
PN34NML3PG | Univerzális elosztó- és vezérlőszekrények | 7035 ENCLOSURE PN34N/2ML3P |  |  | 41037 | 1 | 1 | DB | 48834.03
PN34NMLG | Univerzális elosztó- és vezérlőszekrények | 7035 ENCLOSURE PN-34N/ML |  |  | 65053 | 1 | 1 | DB | 77413.07
PN34NMLP2MG | Univerzális elosztó- és vezérlőszekrények | 7035 ENCLOSURE CPM PN-34N/ML/P2M |  |  | 70230 | 1 | 1 | DB | 83573.7
PN34NTML3PFACG | Univerzális elosztó- és vezérlőszekrények | 7035 ENCLOSURE PN34NT/ML3P/FAC |  |  | 55197 | 1 | 1 | DB | 65684.43
PN52NMLG | Univerzális elosztó- és vezérlőszekrények | ARMARIOS PN52N/ML |  |  | 30543 | 1 | 1 | DB | 36346.17
PN52NP1TMG | Univerzális elosztó- és vezérlőszekrények | 7035 CAIXA CONTADOR PN52N |  |  | 37532 | 1 | 1 | DB | 44663.08
PN53MLG | Univerzális elosztó- és vezérlőszekrények | Műanyag szekrény egy ablakkal |  |  | 33949 | 1 | 1 | DB | 40399.31
PN53P1TMG | Univerzális elosztó- és vezérlőszekrények | 7035 ENCLOSURE PN53P1TM |  |  | 46114 | 1 | 1 | DB | 54875.66
PN552ML3PG | Univerzális elosztó- és vezérlőszekrények | 7035 ARMARIOS PN55/2ML3P |  |  | 50022 | 1 | 1 | DB | 59526.18
PN552MLG | Univerzális elosztó- és vezérlőszekrények | Poliészter mérőszekrény 2 ablakkal |  |  | 85481 | 1 | 1 | DB | 101722.39
PN552MLP2TMG | Univerzális elosztó- és vezérlőszekrények | poliészter mérőszekrény 2 ablakos |  |  | 108708 | 1 | 1 | DB | 129362.52
PN553MLP3MG | Univerzális elosztó- és vezérlőszekrények | poliészter mérőszekrény 3 ablakkal |  |  | 124120 | 1 | 1 | DB | 147702.8
PN553PVIG | Univerzális elosztó- és vezérlőszekrények | 7035 ARMARIOS PN55/3P/VI |  |  | 71739 | 1 | 1 | DB | 85369.41
PN554MLG | Univerzális elosztó- és vezérlőszekrények | poliészter mérőszekrény 4 ablakkal |  |  | 88804 | 1 | 1 | DB | 105676.76
PN554MLP4MG | Univerzális elosztó- és vezérlőszekrények | poliészter mérőszekrény 4 ablakkal |  |  | 79335 | 1 | 1 | DB | 94408.65
PN55AG | Univerzális elosztó- és vezérlőszekrények | Poliészter mérőszekrény ablak nélkül |  |  | 51377 | 1 | 1 | DB | 61138.63
PN55APNG | Univerzális elosztó- és vezérlőszekrények | poliészter mérőszekrény ablak nélkül |  |  | 77582 | 1 | 1 | DB | 92322.58
PN55BG | Univerzális elosztó- és vezérlőszekrények | poliészter mérőszekrény ablak nélkül |  |  | 95451 | 1 | 1 | DB | 113586.69
PN55CLG | Univerzális elosztó- és vezérlőszekrények | poliészter mérőszekrény ablak nélkül |  |  | 46274 | 1 | 1 | DB | 55066.06
PN55G | Univerzális elosztó- és vezérlőszekrények | Műanyag szekrény ablak nélkül |  |  | 46439 | 1 | 1 | DB | 55262.41
PN55G1TG | Univerzális elosztó- és vezérlőszekrények | 7035 ARMARIOS CPM PN-55G/1T |  |  | 112919 | 1 | 1 | DB | 134373.61
PN55MEG | Univerzális elosztó- és vezérlőszekrények | poliészter mérőszekrény ablak nélk. |  |  | 62252 | 1 | 1 | DB | 74079.88
PN55MLG | Univerzális elosztó- és vezérlőszekrények | poliészter mérőszekrény 1 ablakkal |  |  | 41301 | 1 | 1 | DB | 49148.19
PN55MLP1TMG | Univerzális elosztó- és vezérlőszekrények | poliészter mérőszekrény 1 ablakkal |  |  | 79918 | 1 | 1 | DB | 95102.42
PN55T2ML3PFACG | Univerzális elosztó- és vezérlőszekrények | poliészter mérőszekrény ablak nélk. |  |  | 77460 | 1 | 1 | DB | 92177.4
PN572MDG | Univerzális elosztó- és vezérlőszekrények | poliészter mérőszekrény 2 ablakkal |  |  | 97690 | 1 | 1 | DB | 116251.1
PN572MLG | Univerzális elosztó- és vezérlőszekrények | poliészter mérőszekrény 2 ablakkal |  |  | 69986 | 1 | 1 | DB | 83283.34
PN573ML3PG | Univerzális elosztó- és vezérlőszekrények | poliészter mérőszekrény 3 ablakkal |  |  | 70571 | 1 | 1 | DB | 83979.49
PN573MLG | Univerzális elosztó- és vezérlőszekrények | Poliészter mérőszekrény 3 ablakkal |  |  | 66322 | 1 | 1 | DB | 78923.18
PN573MLP3TMG | Univerzális elosztó- és vezérlőszekrények | poliészter mérőszekrény 3 ablakos |  |  | 99845 | 1 | 1 | DB | 118815.55
PN573PVIG | Univerzális elosztó- és vezérlőszekrények | 7035 ARMARIOS PN57/3P/VI |  |  | 99178 | 1 | 1 | DB | 118021.82
PN57AG | Univerzális elosztó- és vezérlőszekrények | poliészter mérőszekrény ablak nélkül |  |  | 56025 | 1 | 1 | DB | 66669.75
PN57APNG | Univerzális elosztó- és vezérlőszekrények | poliészter mérőszekrény ablak nélkül |  |  | 75625 | 1 | 1 | DB | 89993.75
PN57CLG | Univerzális elosztó- és vezérlőszekrények | 7035 ENCLOSURE + KEY LOCK PN57/CL |  |  | 88942 | 1 | 1 | DB | 105840.98
PN57G | Univerzális elosztó- és vezérlőszekrények | poliészter mérőszekrény ablak nélkül |  |  | 59006 | 1 | 1 | DB | 70217.14
PN57MEG | Univerzális elosztó- és vezérlőszekrények | poliészter mérőszekrény ablak nélkül |  |  | 84835 | 1 | 1 | DB | 100953.65
PNA34G | Univerzális elosztó- és vezérlőszekrények | poliészter vízmérő szekrény ajtó nélkül |  |  | 38800 | 1 | 1 | DB | 46172
PNA552MLG | Univerzális elosztó- és vezérlőszekrények | poliészter vízmérő szekrény 2 ajtóval |  |  | 64887 | 1 | 1 | DB | 77215.53
PNA55G | Univerzális elosztó- és vezérlőszekrények | poliészter vízmérő szekrény ajtó nélkül |  |  | 76556 | 1 | 1 | DB | 91101.64
PNA55MLG | Univerzális elosztó- és vezérlőszekrények | poliészter vízmérő szekrény 1 ajtóval |  |  | 89245 | 1 | 1 | DB | 106201.55
PNA57G | Univerzális elosztó- és vezérlőszekrények | poliészter vízmérő szekrény ajtó nélkül |  |  | 93054 | 1 | 1 | DB | 110734.26
PNG34G | Univerzális elosztó- és vezérlőszekrények | poliészter gázmérő szekrény |  |  | 32356 | 1 | 1 | DB | 38503.64
PNG34KG | Univerzális elosztó- és vezérlőszekrények | poliészter gázmérő szekrény |  |  | 47442 | 1 | 1 | DB | 56455.98
PNG55G | Univerzális elosztó- és vezérlőszekrények | poliészter gázmérő szekrény |  |  | 85884 | 1 | 1 | DB | 102201.96
PNG57G | Univerzális elosztó- és vezérlőszekrények | poliészter gázmérő szekrény |  |  | 87817 | 1 | 1 | DB | 104502.23
PNG57KG | Univerzális elosztó- és vezérlőszekrények | poliészter gázmérő szekrény |  |  | 51896 | 1 | 1 | DB | 61756.24
PPN34N2ML3PFACLG | Univerzális elosztó- és vezérlőszekrények | 7035 BATCH DOORS PPN34N2ML3PFACL |  |  | 31320 | 1 | 1 | DB | 37270.8
PPN34N2ML3PLG | Univerzális elosztó- és vezérlőszekrények | 7035 DOORS IN LOT PPN34N/2ML/3P/L |  |  | 23328 | 1 | 16 | DB | 27760.32
PPN34N2MLG | Univerzális elosztó- és vezérlőszekrények | 7035 DOORS PPN-34N/2ML |  |  | 34147 | 1 | 1 | DB | 40634.93
PPN34N2MLLG | Univerzális elosztó- és vezérlőszekrények | 7035 DOORS IN LOT PPN34N/2ML/L |  |  | 18130 | 1 | 1 | DB | 21574.7
PPN34N3PFACLG | Univerzális elosztó- és vezérlőszekrények | 7035 DOORS IN LOT PPN34N3P/FAC/L |  |  | 20108 | 1 | 1 | DB | 23928.52
PPN34N3PLG | Univerzális elosztó- és vezérlőszekrények | 7035 DOORS IN LOT PPN34N/3P/3P/L |  |  | 18394 | 1 | 1 | DB | 21888.86
PPN34NLG | Univerzális elosztó- és vezérlőszekrények | 7035 DOORS IN LOT PPN34N/L |  |  | 12231 | 1 | 1 | DB | 14554.89
PPN34NML3PFACLG | Univerzális elosztó- és vezérlőszekrények | 7035 DOORS LOT PPN34NML3P/FAC/L |  |  | 28227 | 1 | 1 | DB | 33590.13
PPN34NML3PLG | Univerzális elosztó- és vezérlőszekrények | 7035 DOORS IN LOT PPN34N/ML 3P/L |  |  | 24032 | 1 | 1 | DB | 28598.08
PPN34NMLLG | Univerzális elosztó- és vezérlőszekrények | 7035 DOORS IN LOT PPN34N/ML/L |  |  | 15969 | 1 | 1 | DB | 19003.11
PPN55N2ML3PFACLG | Univerzális elosztó- és vezérlőszekrények | 7035 DOORS LOT PPN55N2ML3P/FAC/L |  |  | 37449 | 1 | 1 | DB | 44564.31
PPN55N2ML3PLG | Univerzális elosztó- és vezérlőszekrények | 7035 DOORS (LOT) PPN55NN/2ML3P/L |  |  | 30802 | 1 | 1 | DB | 36654.38
PPN55N2MLG | Univerzális elosztó- és vezérlőszekrények | 7035 DOORS PPN-55N/2ML |  |  | 29958 | 1 | 1 | DB | 35650.02
PPN55N2MLLG | Univerzális elosztó- és vezérlőszekrények | 7035 DOORS LOT PPN-55N/2ML/L |  |  | 23850 | 1 | 1 | DB | 28381.5
PPN55N3PFACLG | Univerzális elosztó- és vezérlőszekrények | 7035 DOORS LOT PPN55N/3P/FAC/L |  |  | 34935 | 1 | 1 | DB | 41572.65
PPN55N3PLG | Univerzális elosztó- és vezérlőszekrények | 7035 DOORS (LOT) PPN55N/3P/L |  |  | 26270 | 1 | 1 | DB | 31261.3
PPN55N3PVILG | Univerzális elosztó- és vezérlőszekrények | 7035 DOORS LOT PPN55N3P/VI/L |  |  | 39831 | 1 | 1 | DB | 47398.89
PPN55NG | Univerzális elosztó- és vezérlőszekrények | 7035 DOORS PPN55N |  |  | 24782 | 1 | 1 | DB | 29490.58
PPN55NLG | Univerzális elosztó- és vezérlőszekrények | 7035 DOORS LOT PPN-55N/L |  |  | 17909 | 1 | 8 | DB | 21311.71
PPN55NML3PFACLG | Univerzális elosztó- és vezérlőszekrények | 7035 DOORS LOT PPN55NML3P/FAC/L |  |  | 34048 | 1 | 1 | DB | 40517.12
PPN55NML3PLG | Univerzális elosztó- és vezérlőszekrények | 7035 DOORS LOT PPN55N/ML3P/L |  |  | 33441 | 1 | 1 | DB | 39794.79
PPN55NMLLG | Univerzális elosztó- és vezérlőszekrények | 7035 DOORS LOT PPN-55N/ML/L |  |  | 22424 | 1 | 8 | DB | 26684.56
PPN57N2MLLG | Univerzális elosztó- és vezérlőszekrények | 7035 DOORS (LOT) PPN57N2ML/L |  |  | 31248 | 1 | 8 | DB | 37185.12
PPN57N2MLP3PLG | Univerzális elosztó- és vezérlőszekrények | 7035 DOORS LOT PPN-57N/2ML-P/3P/L |  |  | 32196 | 1 | 1 | DB | 38313.24
PPN57N2MLPLG | Univerzális elosztó- és vezérlőszekrények | 7035 DOORS LOT PPN-57N/2ML-P/L |  |  | 27538 | 1 | 1 | DB | 32770.22
PPN57N3ML3PFACLG | Univerzális elosztó- és vezérlőszekrények | 7035 DOOR LOT PPN57N3P3ML3P/FAC/L |  |  | 38617 | 1 | 1 | DB | 45954.23
PPN57N3ML3PLG | Univerzális elosztó- és vezérlőszekrények | 7035 DOORS (LOT) PPN57N3ML3P/L |  |  | 35658 | 1 | 1 | DB | 42433.02
PPN57N3MLG | Univerzális elosztó- és vezérlőszekrények | 7035 DOORS PPN57N/3ML |  |  | 34874 | 1 | 1 | DB | 41500.06
PPN57N3MLLG | Univerzális elosztó- és vezérlőszekrények | 7035 DOORS LOT PPN57N3ML/L |  |  | 31233 | 1 | 1 | DB | 37167.27
PPN57N3PFACLG | Univerzális elosztó- és vezérlőszekrények | 7035 DOORS (LOT) PPN57N3P/FAC/L |  |  | 35642 | 1 | 1 | DB | 42413.98
PPN57N3PLG | Univerzális elosztó- és vezérlőszekrények | 7035 DOORS (LOT) PPN57N3P/L |  |  | 27819 | 1 | 1 | DB | 33104.61
PPN57N3PVILG | Univerzális elosztó- és vezérlőszekrények | 7035 DOORS LOT PPN57N3P/VI/L |  |  | 42487 | 1 | 1 | DB | 50559.53
PPN57NG | Univerzális elosztó- és vezérlőszekrények | 7035 DOORS PPN57N |  |  | 26591 | 1 | 1 | DB | 31643.29
PPN57NLG | Univerzális elosztó- és vezérlőszekrények | 7035 DOORS LOT PPN57N/L |  |  | 19237 | 1 | 1 | DB | 22892.03
PRA06118 | Acti9 rendszer, ipari megoldások | PRAGMA Illesztődoboz, falon kívüli, 1x7 modul, fehér (Pragma 13M-hoz) |  |  | 10170 | 1 | 1 | DB | 12102.3
PRA06124 | Acti9 rendszer, ipari megoldások | PRAGMA Illesztődoboz, falon kívüli, 1x7 modul, fehér (Pragma 24M-hoz) |  |  | 24580 | 1 | 1 | DB | 29250.2
PRA06218 | Acti9 rendszer, ipari megoldások | PRAGMA Illesztődoboz, falon kívüli, 2x7 modul, fehér (Pragma 18M-hoz) |  |  | 11830 | 1 | 1 | DB | 14077.7
PRA06224 | Acti9 rendszer, ipari megoldások | PRAGMA Illesztődoboz, falon kívüli, 2x7 modul, fehér (Pragma 24M-hoz) |  |  | 26600 | 1 | 1 | DB | 31654
PRA06318 | Acti9 rendszer, ipari megoldások | PRAGMA Illesztődoboz, falon kívüli, 3x7 modul, fehér (Pragma 18M-hoz) |  |  | 14150 | 1 | 1 | DB | 16838.5
PRA06324 | Acti9 rendszer, ipari megoldások | PRAGMA Illesztődoboz, falon kívüli, 3x7 modul, fehér (Pragma 24M-hoz) |  |  | 31220 | 1 | 1 | DB | 37151.8
PRA07118 | Acti9 rendszer, ipari megoldások | PRAGMA Teli ajtó illesztődobozokhoz, 1 soros, fehér |  |  | 3930 | 1 | 1 | DB | 4676.7
PRA07218 | Acti9 rendszer, ipari megoldások | PRAGMA Teli ajtó illesztődobozokhoz, 2 soros, fehér |  |  | 4240 | 1 | 1 | DB | 5045.6
PRA07318 | Acti9 rendszer, ipari megoldások | PRAGMA Teli ajtó illesztődobozokhoz, 3 soros, fehér |  |  | 4720 | 1 | 1 | DB | 5616.8
PRA15113 | Acti9 rendszer, ipari megoldások | PRAGMA Átlátszó ajtó, 1x13 modulhoz |  |  | 5710 | 1 | 1 | DB | 6794.9
PRA15118 | Acti9 rendszer, ipari megoldások | PRAGMA Átlátszó ajtó, 1x18 modulhoz |  | * | 6660 | 1 | 1 | DB | 7925.4
PRA15124 | Acti9 rendszer, ipari megoldások | PRAGMA Átlátszó ajtó, 1x24 modulhoz |  |  | 38120 | 1 | 1 | DB | 45362.8
PRA15213 | Acti9 rendszer, ipari megoldások | PRAGMA Átlátszó ajtó, 2x13 modulhoz |  | * | 6660 | 1 | 1 | DB | 7925.4
PRA15218 | Acti9 rendszer, ipari megoldások | PRAGMA Átlátszó ajtó, 2x18 modulhoz |  | * | 7140 | 1 | 1 | DB | 8496.6
PRA15224 | Acti9 rendszer, ipari megoldások | PRAGMA Átlátszó ajtó, 2x24 modulhoz |  | * | 43830 | 1 | 1 | DB | 52157.7
PRA15313 | Acti9 rendszer, ipari megoldások | PRAGMA Átlátszó ajtó, 3x13 modulhoz |  | * | 7810 | 1 | 1 | DB | 9293.9
PRA15318 | Acti9 rendszer, ipari megoldások | PRAGMA Átlátszó ajtó, 3x18 modulhoz |  | * | 8760 | 1 | 1 | DB | 10424.4
PRA15324 | Acti9 rendszer, ipari megoldások | PRAGMA Átlátszó ajtó, 3x24 modulhoz |  | * | 48600 | 1 | 1 | DB | 57834
PRA15413 | Acti9 rendszer, ipari megoldások | PRAGMA Átlátszó ajtó, 4x13 modulhoz |  | * | 9520 | 1 | 1 | DB | 11328.8
PRA15418 | Acti9 rendszer, ipari megoldások | PRAGMA Átlátszó ajtó, 4x18 modulhoz |  | * | 10470 | 1 | 1 | DB | 12459.3
PRA15424 | Acti9 rendszer, ipari megoldások | PRAGMA Átlátszó ajtó, 4x24 modulhoz |  | * | 57180 | 1 | 1 | DB | 68044.2
PRA15524 | Acti9 rendszer, ipari megoldások | PRAGMA Átlátszó ajtó, 5x24 modulhoz |  | * | 62900 | 1 | 1 | DB | 74851
PRA15624 | Acti9 rendszer, ipari megoldások | PRAGMA Átlátszó ajtó, 6x24 modulhoz |  | * | 67660 | 1 | 1 | DB | 80515.4
PRA16113 | Acti9 rendszer, ipari megoldások | PRAGMA Teli ajtó, 1x13 modulhoz |  |  | 4760 | 1 | 1 | DB | 5664.4
PRA16118 | Acti9 rendszer, ipari megoldások | PRAGMA Teli ajtó, 1x18 modulhoz |  |  | 5330 | 1 | 1 | DB | 6342.7
PRA16124 | Acti9 rendszer, ipari megoldások | PRAGMA Teli ajtó, 1x24 modulhoz |  | * | 20960 | 1 | 1 | DB | 24942.4
PRA16213 | Acti9 rendszer, ipari megoldások | PRAGMA Teli ajtó, 2x13 modulhoz |  | * | 5420 | 1 | 1 | DB | 6449.8
PRA16218 | Acti9 rendszer, ipari megoldások | PRAGMA Teli ajtó, 2x18 modulhoz |  | * | 6190 | 1 | 1 | DB | 7366.1
PRA16224 | Acti9 rendszer, ipari megoldások | PRAGMA Teli ajtó, 2x24 modulhoz |  | * | 24770 | 1 | 1 | DB | 29476.3
PRA16313 | Acti9 rendszer, ipari megoldások | PRAGMA Teli ajtó, 3x13 modulhoz |  | * | 6380 | 1 | 1 | DB | 7592.2
PRA16318 | Acti9 rendszer, ipari megoldások | PRAGMA Teli ajtó, 3x18 modulhoz |  | * | 7230 | 1 | 1 | DB | 8603.7
PRA16324 | Acti9 rendszer, ipari megoldások | PRAGMA Teli ajtó, 3x24 modulhoz |  | * | 26680 | 1 | 1 | DB | 31749.2
PRA16413 | Acti9 rendszer, ipari megoldások | PRAGMA Teli ajtó, 4x13 modulhoz |  | * | 7610 | 1 | 1 | DB | 9055.9
PRA16418 | Acti9 rendszer, ipari megoldások | PRAGMA Teli ajtó, 4x18 modulhoz |  | * | 9140 | 1 | 1 | DB | 10876.6
PRA16424 | Acti9 rendszer, ipari megoldások | PRAGMA Teli ajtó, 4x24 modulhoz |  | * | 28580 | 1 | 1 | DB | 34010.2
PRA16524 | Acti9 rendszer, ipari megoldások | PRAGMA Teli ajtó, 5x24 modulhoz |  | * | 32400 | 1 | 1 | DB | 38556
PRA16624 | Acti9 rendszer, ipari megoldások | PRAGMA Teli ajtó, 6x24 modulhoz |  | * | 37160 | 1 | 1 | DB | 44220.4
PRA20113 | Acti9 rendszer, ipari megoldások | PRAGMA Kiselosztó, falon kívüli, 1x13 modul, PEN sín, fehér |  | * | 13340 | 1 | 1 | DB | 15874.6
PRA20118 | Acti9 rendszer, ipari megoldások | PRAGMA Kiselosztó, falon kívüli, 1x18 modul, PEN sín, fehér |  | * | 15240 | 1 | 1 | DB | 18135.6
PRA20124 | Acti9 rendszer, ipari megoldások | PRAGMA Kiselosztó, falon kívüli, 1x24 modul, PEN sín, fehér |  | * | 34300 | 1 | 1 | DB | 40817
PRA20213 | Acti9 rendszer, ipari megoldások | PRAGMA Kiselosztó, falon kívüli, 2x13 modul, PEN sín, fehér |  | * | 16290 | 1 | 1 | DB | 19385.1
PRA20218 | Acti9 rendszer, ipari megoldások | PRAGMA Kiselosztó, falon kívüli, 2x18 modul, PEN sín, fehér |  | * | 20960 | 1 | 1 | DB | 24942.4
PRA20224 | Acti9 rendszer, ipari megoldások | PRAGMA Kiselosztó, falon kívüli, 2x24 modul, PEN sín, fehér |  | * | 41930 | 1 | 1 | DB | 49896.7
PRA20313 | Acti9 rendszer, ipari megoldások | PRAGMA Kiselosztó, falon kívüli, 3x13 modul, PEN sín, fehér |  | * | 20960 | 1 | 1 | DB | 24942.4
PRA20318 | Acti9 rendszer, ipari megoldások | PRAGMA Kiselosztó, falon kívüli, 3x18 modul, PEN sín, fehér |  | * | 23820 | 1 | 1 | DB | 28345.8
PRA20324 | Acti9 rendszer, ipari megoldások | PRAGMA Kiselosztó, falon kívüli, 3x24 modul, PEN sín, fehér |  | * | 47650 | 1 | 1 | DB | 56703.5
PRA20413 | Acti9 rendszer, ipari megoldások | PRAGMA Kiselosztó, falon kívüli, 4x13 modul, PEN sín, fehér |  | * | 23820 | 1 | 1 | DB | 28345.8
PRA20418 | Acti9 rendszer, ipari megoldások | PRAGMA Kiselosztó, falon kívüli, 4x18 modul, PEN sín, fehér |  | * | 28580 | 1 | 1 | DB | 34010.2
PRA20424 | Acti9 rendszer, ipari megoldások | PRAGMA Kiselosztó, falon kívüli, 4x24 modul, PEN sín, fehér |  | * | 55270 | 1 | 1 | DB | 65771.3
PRA20524 | Acti9 rendszer, ipari megoldások | PRAGMA Kiselosztó, falon kívüli, 5x24 modul, PEN sín, fehér |  | * | 63850 | 1 | 1 | DB | 75981.5
PRA20624 | Acti9 rendszer, ipari megoldások | PRAGMA Kiselosztó, falon kívüli, 6x24 modul, PEN sín, fehér |  | * | 69570 | 1 | 1 | DB | 82788.3
PRA25113 | Acti9 rendszer, ipari megoldások | PRAGMA Kiselosztó, süllyesztett, 1x13 modul, PEN sín, fehér |  |  | 13810 | 1 | 1 | DB | 16433.9
PRA25118 | Acti9 rendszer, ipari megoldások | PRAGMA Kiselosztó, süllyesztett, 1x18 modul, PEN sín, fehér |  | * | 15240 | 1 | 1 | DB | 18135.6
PRA25124 | Acti9 rendszer, ipari megoldások | PRAGMA Kiselosztó, süllyesztett, 1x24 modul, PEN sín, fehér |  |  | 34300 | 1 | 1 | DB | 40817
PRA25213 | Acti9 rendszer, ipari megoldások | PRAGMA Kiselosztó, süllyesztett, 2x13 modul, PEN sín, fehér |  | * | 17150 | 1 | 1 | DB | 20408.5
PRA25218 | Acti9 rendszer, ipari megoldások | PRAGMA Kiselosztó, süllyesztett, 2x18 modul, PEN sín, fehér |  | * | 20960 | 1 | 1 | DB | 24942.4
PRA25224 | Acti9 rendszer, ipari megoldások | PRAGMA Kiselosztó, süllyesztett, 2x24 modul, PEN sín, fehér |  | * | 40020 | 1 | 1 | DB | 47623.8
PRA25313 | Acti9 rendszer, ipari megoldások | PRAGMA Kiselosztó, süllyesztett, 3x13 modul, PEN sín, fehér |  | * | 21440 | 1 | 1 | DB | 25513.6
PRA25318 | Acti9 rendszer, ipari megoldások | PRAGMA Kiselosztó, süllyesztett, 3x18 modul, PEN sín, fehér |  | * | 24770 | 1 | 1 | DB | 29476.3
PRA25324 | Acti9 rendszer, ipari megoldások | PRAGMA Kiselosztó, süllyesztett, 3x24 modul, PEN sín, fehér |  | * | 47650 | 1 | 1 | DB | 56703.5
PRA25413 | Acti9 rendszer, ipari megoldások | PRAGMA Kiselosztó, süllyesztett, 4x13 modul, PEN sín, fehér |  | * | 24770 | 1 | 1 | DB | 29476.3
PRA25418 | Acti9 rendszer, ipari megoldások | PRAGMA Kiselosztó, süllyesztett, 4x18 modul, PEN sín, fehér |  | * | 28580 | 1 | 1 | DB | 34010.2
PRA25424 | Acti9 rendszer, ipari megoldások | PRAGMA Kiselosztó, süllyesztett, 4x24 modul, PEN sín, fehér |  | * | 53360 | 1 | 1 | DB | 63498.4
PRA25524 | Acti9 rendszer, ipari megoldások | PRAGMA Kiselosztó, süllyesztett, 5x24 modul, PEN sín, fehér |  | * | 60040 | 1 | 1 | DB | 71447.6
PRA25624 | Acti9 rendszer, ipari megoldások | PRAGMA Kiselosztó, süllyesztett, 6x24 modul, PEN sín, fehér |  | * | 66710 | 1 | 1 | DB | 79384.9
PRA51513 | Acti9 rendszer, ipari megoldások | PRAGMA Csatlakozás kiegészítők, süllyesztett, 13M, szürke |  |  | 40220 | 1 | 1 | DB | 47861.8
PRA51618 | Acti9 rendszer, ipari megoldások | PRAGMA Csatlakozás kiegészítők, süllyesztett, 18M, szürke |  |  | 44480 | 1 | 1 | DB | 52931.2
PRA90001 | Acti9 rendszer, ipari megoldások | PRAGMA Összeszerelő készlet, falonkivüli kiselosztókhoz, 13-18-24M |  | * | 2890 | 1 | 1 | DB | 3439.1
PRA90003 | Acti9 rendszer, ipari megoldások | PRAGMA Összeszerelő készlet, falonkivüli kiselosztókhoz, fém, 24M |  |  | 33220 | 1 | 1 | DB | 39531.8
PRA90004 | Acti9 rendszer, ipari megoldások | PRAGMA Süllyesztett kiselosztó összeerősítő készlet, 13M |  |  | 7480 | 1 | 1 | DB | 8901.2
PRA90005 | Acti9 rendszer, ipari megoldások | PRAGMA Süllyesztett kiselosztó összeerősítő készlet, 18-24M |  |  | 7980 | 1 | 1 | DB | 9496.2
PRA90006 | Acti9 rendszer, ipari megoldások | PRAGMA Sor elválasztó, 13M |  |  | 13020 | 1 | 1 | DB | 15493.8
PRA90007 | Acti9 rendszer, ipari megoldások | PRAGMA Sor elválasztó, 18M |  |  | 17980 | 1 | 1 | DB | 21396.2
PRA90008 | Acti9 rendszer, ipari megoldások | PRAGMA Sor elválasztó, 24M |  |  | 17910 | 1 | 1 | DB | 21312.9
PRA90009 | Acti9 rendszer, ipari megoldások | PRAGMA Külső rögzítőfül csavarokkal, falonkivüli kiselosztókhoz (4db) |  | * | 1920 | 1 | 1 | DB | 2284.8
PRA90011 | Acti9 rendszer, ipari megoldások | PRAGMA Beépítőkészlet, gipszkarton falba |  | * | 2130 | 1 | 1 | DB | 2534.7
PRA90013G | Acti9 rendszer, ipari megoldások | PRAGMA Kivágott homloklap, 13M, szürke |  |  | 1140 | 1 | 1 | DB | 1356.6
PRA90014G | Acti9 rendszer, ipari megoldások | PRAGMA Kivágott homloklap, 18M, szürke |  |  | 1250 | 1 | 1 | DB | 1487.5
PRA90015G | Acti9 rendszer, ipari megoldások | PRAGMA Kivágott homloklap, 24M, szürke |  |  | 1710 | 1 | 1 | DB | 2034.9
PRA90016G | Acti9 rendszer, ipari megoldások | PRAGMA Tömör homloklap, 13M, szürke |  |  | 1300 | 1 | 1 | DB | 1547
PRA90017G | Acti9 rendszer, ipari megoldások | PRAGMA Tömör homloklap, 18M, szürke |  |  | 2000 | 1 | 1 | DB | 2380
PRA90018G | Acti9 rendszer, ipari megoldások | PRAGMA Tömör homloklap, 24M, szürke |  |  | 2310 | 1 | 1 | DB | 2748.9
PRA90020G | Acti9 rendszer, ipari megoldások | PRAGMA Modultakaró, 6 db, szürke |  | * | 3170 | 1 | 1 | DB | 3772.3
PRA90021 | Acti9 rendszer, ipari megoldások | PRAGMA Modultakaró, 10 db, szürke |  |  | 770 | 1 | 1 | DB | 916.3
PRA90023 | Acti9 rendszer, ipari megoldások | PRAGMA FL21 kábelbevezető lemez, 24M |  |  | 2170 | 1 | 1 | DB | 2582.3
PRA90032 | Acti9 rendszer, ipari megoldások | PRAGMA Tömör szerelőlap, 13M |  |  | 3440 | 1 | 1 | DB | 4093.6
PRA90033 | Acti9 rendszer, ipari megoldások | PRAGMA Tömör szerelőlap, 18M |  |  | 5950 | 1 | 1 | DB | 7080.5
PRA90034 | Acti9 rendszer, ipari megoldások | PRAGMA Tömör szerelőlap, 24M |  |  | 6850 | 1 | 1 | DB | 8151.5
PRA90035 | Acti9 rendszer, ipari megoldások | PRAGMA Címkevédő, 13M, 5 db |  |  | 680 | 1 | 1 | DB | 809.2
PRA90036 | Acti9 rendszer, ipari megoldások | PRAGMA Címkevédő, 18M, 5 db |  |  | 690 | 1 | 1 | DB | 821.1
PRA90037 | Acti9 rendszer, ipari megoldások | PRAGMA Címkevédő, 24M, 5 db |  |  | 1250 | 1 | 1 | DB | 1487.5
PRA90039 | Acti9 rendszer, ipari megoldások | PRAGMA Ajtózár, 405-ös zárbetét, 2 db kulccsal |  | * | 3120 | 1 | 1 | DB | 3712.8
PRA90040 | Acti9 rendszer, ipari megoldások | PRAGMA Kábelbevezető lemez, 13M, 2 db |  |  | 2600 | 1 | 1 | DB | 3094
PRA90041 | Acti9 rendszer, ipari megoldások | PRAGMA Kábelbevezető lemez, 18M, 2 db |  |  | 3280 | 1 | 1 | DB | 3903.2
PRA90042 | Acti9 rendszer, ipari megoldások | PRAGMA Kábelbevezető lemez, 24M, 2 db |  |  | 3300 | 1 | 1 | DB | 3927
PRA90043 | Acti9 rendszer, ipari megoldások | PRAGMA Ajtózsanér, 2 db |  |  | 2700 | 1 | 1 | DB | 3213
PRA90045 | Acti9 rendszer, ipari megoldások | PRAGMA 50 mm2 sorkapocsblokk, max. 160A, 2 db |  |  | 3670 | 1 | 1 | DB | 4367.3
PRA90046 | Acti9 rendszer, ipari megoldások | PRAGMA 25 mm2 sorkapocsblokk, max. 90A, 5 db |  | * | 6440 | 1 | 1 | DB | 7663.6
PRA90047 | Acti9 rendszer, ipari megoldások | PRAGMA 4x6 mm2 sorkapocsblokk, max. 63A, 10 db |  | * | 10990 | 1 | 1 | DB | 13078.1
PRA90048 | Acti9 rendszer, ipari megoldások | PRAGMA Betáp elosztóblokk készlet |  |  | 3100 | 1 | 1 | DB | 3689
PRA90049 | Acti9 rendszer, ipari megoldások | PRAGMA 2 blokkos sorkapocs-összekötő készlet, 10 db |  |  | 4910 | 1 | 1 | DB | 5842.9
PRA90050 | Acti9 rendszer, ipari megoldások | PRAGMA 8 blokkos sorkapocs-összekötő készlet |  |  | 2080 | 1 | 1 | DB | 2475.2
PRA90051 | Acti9 rendszer, ipari megoldások | PRAGMA Sorkapocstartó készlet, vázra szereléshez |  |  | 3560 | 1 | 1 | DB | 4236.4
PRA90052 | Acti9 rendszer, ipari megoldások | PRAGMA Földelő és nulla csatlakozóblokk készlet |  |  | 2940 | 1 | 1 | DB | 3498.6
PRA90053 | Acti9 rendszer, ipari megoldások | PRAGMA Elosztott nulla csatlakozóblokk-tartó készlet |  |  | 1040 | 1 | 1 | DB | 1237.6
PRA90055 | Acti9 rendszer, ipari megoldások | PRAGMA Ajtózár 455/1242E/2433A zárbetét ,2 db kulccsal |  |  | 6780 | 1 | 1 | DB | 8068.2
PRA90056 | Acti9 rendszer, ipari megoldások | PRAGMA Ajtózár, apa, 7 mm háromszögű és 3 mm négyzetes |  |  | 4610 | 1 | 1 | DB | 5485.9
PRA90057 | Acti9 rendszer, ipari megoldások | PRAGMA Váz, falonkivüli kiselosztókhoz, 13-18M |  |  | 2180 | 1 | 1 | DB | 2594.2
PRA90058 | Acti9 rendszer, ipari megoldások | PRAGMA Váz, falonkivüli kiselosztókhoz, 24M |  |  | 1730 | 1 | 1 | DB | 2058.7
PRA90063 | Acti9 rendszer, ipari megoldások | PRAGMA Csatlakozás kiegészítők, 24M, szürke |  |  | 33230 | 1 | 1 | DB | 39543.7
PRA90065 | Acti9 rendszer, ipari megoldások | PRAGMA Beépítő keret illesztődobozokhoz, 7 modul, szürke |  |  | 21260 | 1 | 1 | DB | 25299.4
PRA90066 | Acti9 rendszer, ipari megoldások | PRAGMA Tömör homloklap, szürke |  |  | 1540 | 1 | 1 | DB | 1832.6
PRA90067 | Acti9 rendszer, ipari megoldások | PRAGMA Beépítő készlet, ipari csatlakozókhoz, szürke |  |  | 2140 | 1 | 1 | DB | 2546.6
PRA90068 | Acti9 rendszer, ipari megoldások | PRAGMA Compact szerelőkészlet |  |  | 16320 | 1 | 1 | DB | 19420.8
PRA90069 | Acti9 rendszer, ipari megoldások | PRAGMA Vigicompact szerelőkészlet |  |  | 20600 | 1 | 1 | DB | 24514
PRA90070 | Acti9 rendszer, ipari megoldások | PRAGMA Szerelőkészlet, fali szerelvényekhez |  |  | 1420 | 1 | 1 | DB | 1689.8
PRA90072 | Acti9 rendszer, ipari megoldások | PRAGMA ICP + 34 kit |  |  | 30810 | 1 | 1 | DB | 36663.9
PRA90082 | Acti9 rendszer, ipari megoldások | PRAGMA Tervtartó |  | * | 1910 | 1 | 1 | DB | 2272.9
PRA90083 | Acti9 rendszer, ipari megoldások | PRAGMA Plombáló készlet |  |  | 1470 | 1 | 1 | DB | 1749.3
PRA90084 | Acti9 rendszer, ipari megoldások | PRAGMA Csőbevezető, 13M |  |  | 1440 | 1 | 1 | DB | 1713.6
PRA90085 | Acti9 rendszer, ipari megoldások | PRAGMA Csőbevezető, 18M |  |  | 1770 | 1 | 1 | DB | 2106.3
PRA90086 | Acti9 rendszer, ipari megoldások | PRAGMA PE sorkapocsblokk, 13M, 17 lyuk |  |  | 3720 | 1 | 1 | DB | 4426.8
PRA90087 | Acti9 rendszer, ipari megoldások | PRAGMA PE sorkapocsblokk, 13M, 22 lyuk |  |  | 4920 | 1 | 1 | DB | 5854.8
PRA90088 | Acti9 rendszer, ipari megoldások | PRAGMA PE sorkapocsblokk, 18M, 26 lyuk |  |  | 5290 | 1 | 1 | DB | 6295.1
PRA90089 | Acti9 rendszer, ipari megoldások | PRAGMA PE sorkapocsblokk, 18M, 30 lyuk |  |  | 6760 | 1 | 1 | DB | 8044.4
PRA90090 | Acti9 rendszer, ipari megoldások | PRAGMA PE sorkapocsblokk, 24M, 27 lyuk |  |  | 7890 | 1 | 1 | DB | 9389.1
PRA90091 | Acti9 rendszer, ipari megoldások | PRAGMA PE sorkapocsblokk, 24M, 32 lyuk |  |  | 9340 | 1 | 1 | DB | 11114.6
PRA91013W | Acti9 rendszer, ipari megoldások | PRAGMA Kivágott homloklap, 13M, fehér |  |  | 1200 | 1 | 1 | DB | 1428
PRA91014W | Acti9 rendszer, ipari megoldások | PRAGMA Kivágott homloklap, 18M, fehér |  |  | 1160 | 1 | 1 | DB | 1380.4
PRA91015W | Acti9 rendszer, ipari megoldások | PRAGMA Kivágott homloklap, 24M, fehér |  |  | 1540 | 1 | 1 | DB | 1832.6
PRA91016 | Acti9 rendszer, ipari megoldások | PRAGMA Tömör homloklap, 13M, fehér |  |  | 1070 | 1 | 1 | DB | 1273.3
PRA91017 | Acti9 rendszer, ipari megoldások | PRAGMA Tömör homloklap, 18M, fehér |  |  | 1200 | 1 | 1 | DB | 1428
PRA91018 | Acti9 rendszer, ipari megoldások | PRAGMA Tömör homloklap, 24M, fehér |  |  | 2580 | 1 | 1 | DB | 3070.2
PRA91020 | Acti9 rendszer, ipari megoldások | PRAGMA Modultakaró, 6 db, fehér |  |  | 2420 | 1 | 1 | DB | 2879.8
PRA91021 | Acti9 rendszer, ipari megoldások | PRAGMA Modultakaró, 10 db, fehér |  |  | 810 | 1 | 1 | DB | 963.9
PRA91063 | Acti9 rendszer, ipari megoldások | PRAGMA Csatlakozás kiegészítők, 24M, fehér |  |  | 32840 | 1 | 1 | DB | 39079.6
PRA91065 | Acti9 rendszer, ipari megoldások | PRAGMA Beépítő keret illesztődobozokhoz, 7 modul, fehér |  |  | 20980 | 1 | 1 | DB | 24966.2
PRA91066 | Acti9 rendszer, ipari megoldások | PRAGMA Tömör homloklap, fehér |  |  | 1450 | 1 | 1 | DB | 1725.5
PRA91067 | Acti9 rendszer, ipari megoldások | PRAGMA Beépítő készlet, ipari csatlakozókhoz, fehér |  |  | 2070 | 1 | 1 | DB | 2463.3
PRA91074 | Acti9 rendszer, ipari megoldások | PRAGMA Szerelőkészlet Altira fali szerelvényekhez, fehér |  |  | 1390 | 1 | 1 | DB | 1654.1
PSWCENCZZNPEZZ | Teljesítménymérés és felügyelet (PowerLogic) | PME mérnöki felhasználó |  |  | 298279 | 1 | 1 | DB | 354952.01
PSWCWNCZZNPEZZ | Teljesítménymérés és felügyelet (PowerLogic) | PME Web felhasználó |  |  | 65622 | 1 | 1 | DB | 78090.18
PSWCZNCZZSPEZZ | Teljesítménymérés és felügyelet (PowerLogic) | PME korláltan felhasználó |  |  | 1049942 | 1 | 1 | DB | 1249430.98
PSWDENCZZNPEZZ | Teljesítménymérés és felügyelet (PowerLogic) | PME belépő szintű készülék |  |  | 11932 | 1 | 1 | DB | 14199.08
PSWDMNCZZNPEZZ | Teljesítménymérés és felügyelet (PowerLogic) | PME közepes szintű készülék |  |  | 35795 | 1 | 1 | DB | 42596.05
PSWDSNCZZNPEZZ | Teljesítménymérés és felügyelet (PowerLogic) | PME magas szintű készülék |  |  | 65622 | 1 | 1 | DB | 78090.18
PSWDZNCZZSPEZZ | Teljesítménymérés és felügyelet (PowerLogic) | PME korláltan készülék licence |  |  | 7158691 | 1 | 1 | DB | 8518842.29
PSWMBNCZZSPEZZ | Teljesítménymérés és felügyelet (PowerLogic) | PME számlázó modul |  |  | 477248 | 1 | 1 | DB | 567925.12
PSWMENCZZSPEZZ | Teljesítménymérés és felügyelet (PowerLogic) | PME EPSS modul |  |  | 477248 | 1 | 1 | DB | 567925.12
PSWMGNCZZSPEZZ | Teljesítménymérés és felügyelet (PowerLogic) | PME generátor teljesítmény modul |  |  | 477248 | 1 | 1 | DB | 567925.12
PSWMNNCZZSPEZZ | Teljesítménymérés és felügyelet (PowerLogic) | PME teljesítmény hatékonyság modul |  |  | 477248 | 1 | 1 | DB | 567925.12
PSWMPNCZZSPEZZ | Teljesítménymérés és felügyelet (PowerLogic) | PME teljesítmény kapacitás modul |  |  | 477248 | 1 | 1 | DB | 567925.12
PSWMTNCZZSPEZZ | Teljesítménymérés és felügyelet (PowerLogic) | PME IT számlázó modul |  |  | 477248 | 1 | 1 | DB | 567925.12
PSWMUNCZZSPEZZ | Teljesítménymérés és felügyelet (PowerLogic) | PME UPS teljesítmény modul |  |  | 477248 | 1 | 1 | DB | 567925.12
PSWMVNCZZSPEZZ | Teljesítménymérés és felügyelet (PowerLogic) | PME esemény jelző modul |  |  | 477248 | 1 | 1 | DB | 567925.12
PSWMXNCZZSPEZZ | Teljesítménymérés és felügyelet (PowerLogic) | PME megszakító teljesítmény modul |  |  | 477248 | 1 | 1 | DB | 567925.12
PSWMZNCZZSPEZZ | Teljesítménymérés és felügyelet (PowerLogic) | PME energia elemző modul |  |  | 477248 | 1 | 1 | DB | 567925.12
PSWPMEBD80DVD | Teljesítménymérés és felügyelet (PowerLogic) | PME-BUILDINGS alapszoftver csak DVD |  |  | 59656 | 1 | 1 | DB | 70990.64
PSWPMEDC80DVD | Teljesítménymérés és felügyelet (PowerLogic) | PME-DATA CENTER alapszoftver csak DVD |  |  | 59656 | 1 | 1 | DB | 70990.64
PSWPMEHC80DVD | Teljesítménymérés és felügyelet (PowerLogic) | PME-HEALTH CARE alapszoftver csak DVD |  |  | 59656 | 1 | 1 | DB | 70990.64
PSWPMESTD80DVD | Teljesítménymérés és felügyelet (PowerLogic) | PME-STANDARD alapszoftver csak DVD |  |  | 59656 | 1 | 1 | DB | 70990.64
PSWPMESTR80DVD | Teljesítménymérés és felügyelet (PowerLogic) | PME kezdő alapszoftver csak DVD |  |  | 59656 | 1 | 1 | DB | 70990.64
PSWSANCZZSPEZZ | Teljesítménymérés és felügyelet (PowerLogic) | PME-STANDARD alapszoftver (tartalmaz 1 mérnök felhasználó licenszt) |  |  | 417591 | 1 | 1 | DB | 496933.29
PSWSANPAZSPEZZ | Teljesítménymérés és felügyelet (PowerLogic) | PME-STANDARD alapszoftver frissítés (tartalmaz 1 mérnök felhasználó licenszt) |  |  | 214762 | 1 | 1 | DB | 255566.78
PSWSDNCZZSPEZZ | Teljesítménymérés és felügyelet (PowerLogic) | PME-DATA CENTER alapszoftver (tartalmaz 1 mérnök felhasználó licenszt) |  |  | 417591 | 1 | 1 | DB | 496933.29
PSWSDNPAZSPEZZ | Teljesítménymérés és felügyelet (PowerLogic) | PME-DATA CENTER alapszoftver frissítés (tartalmaz 1 mérnök felhasználó licenszt) |  |  | 214762 | 1 | 1 | DB | 255566.78
PSWSHNCZZSPEZZ | Teljesítménymérés és felügyelet (PowerLogic) | PME-HEALTH CARE alapszoftver (tartalmaz 1 mérnök felhasználó licenszt) |  |  | 417591 | 1 | 1 | DB | 496933.29
PSWSHNPAZSPEZZ | Teljesítménymérés és felügyelet (PowerLogic) | PME-HEALTH CARE alapszoftver frissítés (tartalmaz 1 mérnök felhasználó licenszt) |  |  | 214762 | 1 | 1 | DB | 255566.78
PSWSNMPUL | Teljesítménymérés és felügyelet (PowerLogic) | PME SNMP OPC szoftver átjáró (DVD) 51 készülék 1 éves támogatói és karbantartói megállapodással |  |  | 2147608 | 1 | 1 | DB | 2555653.52
PSWSONCZZSPEZZ | Teljesítménymérés és felügyelet (PowerLogic) | PME OPC DA szerver |  |  | 656215 | 1 | 1 | DB | 780895.85
PSWSQL2012L | Teljesítménymérés és felügyelet (PowerLogic) | SQL Server 2012 licensz - 2 COREs |  |  | 972390 | 1 | 1 | DB | 1157144.1
PSWSQL2014L | Teljesítménymérés és felügyelet (PowerLogic) | SQL Server 2014 licensz - 2 COREs |  |  | 2744166 | 1 | 1 | DB | 3265557.54
PSWSQL2016L | Teljesítménymérés és felügyelet (PowerLogic) | SQL Server 2016 License - 2 COREs |  |  | 2950484 | 1 | 1 | DB | 3511075.96
PSWSSNCZZNPEZZ | Teljesítménymérés és felügyelet (PowerLogic) | PME másodlagos szerver |  |  | 286348 | 1 | 1 | DB | 340754.12
PSWSYNCZZSPEZZ | Teljesítménymérés és felügyelet (PowerLogic) | PME kezdő alapszoftver (szerver, 9 belép kész., 1 magas kész., 1 mérnök felhasználó, 2 Web felhasználó, nincs PQ riport) |  |  | 417591 | 1 | 1 | DB | 496933.29
PSWSYNPAZSPEZZ | Teljesítménymérés és felügyelet (PowerLogic) | PME kezdő alapsz. friss. (szerver, 9 belép kész., 1 magas kész., 1 mér. felhasználó, 2 Web felhasználó, nincs PQ riport) |  |  | 214762 | 1 | 1 | DB | 255566.78
PSWZEPCSZNXEZZ | Teljesítménymérés és felügyelet (PowerLogic) | PME eService Support Credit |  |  | 29829 | 1 | 1 | DB | 35496.51
PSWZUPCSZNXEZZ | Teljesítménymérés és felügyelet (PowerLogic) | PME Service Support Credit |  |  | 5966 | 1 | 1 | DB | 7099.54
PSWZXPCSZNXEZZ | Teljesítménymérés és felügyelet (PowerLogic) | PME EcoXpert Support Credit |  |  | 2387 | 1 | 1 | DB | 2840.53
PUPLM64 | Univerzális elosztó- és vezérlőszekrények | Műanyag ajtó PLM szekrényhez |  |  | 21657 | 1 | 1 | DB | 25771.83
PVSCL60E | Fotovoltaikus rendszerek védelmei | Conext CL 60 kVA 3 fázisú szolár inverter |  |  | 2910450 | 1 | 1 | DB | 3463435.5
R9D31206 | Resi9 lakossági kínálat | RESI9 áramvédős kismegszakító, AC osztály, 1P-N, C, 6A, 30mA |  | * | 9130 | 1 | 1 | DB | 10864.7
R9D31210 | Resi9 lakossági kínálat | RESI9 áramvédős kismegszakító, AC osztály, 1P-N, C, 10A, 30mA |  | * | 8920 | 1 | 1 | DB | 10614.8
R9D31216 | Resi9 lakossági kínálat | RESI9 áramvédős kismegszakító, AC osztály, 1P-N, C, 16A, 30mA |  | * | 8860 | 1 | 1 | DB | 10543.4
R9D31220 | Resi9 lakossági kínálat | RESI9 áramvédős kismegszakító, AC osztály, 1P-N, C, 20A, 30mA |  |  | 8970 | 1 | 1 | DB | 10674.3
R9D31225 | Resi9 lakossági kínálat | RESI9 áramvédős kismegszakító, AC osztály, 1P-N, C, 25A, 30mA |  |  | 9130 | 1 | 1 | DB | 10864.7
R9D31232 | Resi9 lakossági kínálat | RESI9 áramvédős kismegszakító, AC osztály, 1P-N, C, 32A, 30mA |  |  | 9340 | 1 | 1 | DB | 11114.6
R9F04106 | Resi9 lakossági kínálat | RESI9 kismegszakító, 1P, B, 6A |  | * | 770 | 1 | 12 | DB | 916.3
R9F04110 | Resi9 lakossági kínálat | RESI9 kismegszakító, 1P, B, 10A |  | * | 730 | 1 | 12 | DB | 868.7
R9F04113 | Resi9 lakossági kínálat | RESI9 kismegszakító, 1P, B, 13A |  | * | 710 | 1 | 12 | DB | 844.9
R9F04116 | Resi9 lakossági kínálat | RESI9 kismegszakító, 1P, B, 16A |  | * | 690 | 1 | 12 | DB | 821.1
R9F04120 | Resi9 lakossági kínálat | RESI9 kismegszakító, 1P, B, 20A |  | * | 740 | 1 | 12 | DB | 880.6
R9F04125 | Resi9 lakossági kínálat | RESI9 kismegszakító, 1P, B, 25A |  | * | 770 | 1 | 12 | DB | 916.3
R9F04132 | Resi9 lakossági kínálat | RESI9 kismegszakító, 1P, B, 32A |  | * | 910 | 1 | 1 | DB | 1082.9
R9F04140 | Resi9 lakossági kínálat | RESI9 kismegszakító, 1P, B, 40A |  | * | 980 | 1 | 12 | DB | 1166.2
R9F04150 | Resi9 lakossági kínálat | RESI9 kismegszakító, 1P, B, 50A |  |  | 1440 | 1 | 12 | DB | 1713.6
R9F04163 | Resi9 lakossági kínálat | RESI9 kismegszakító, 1P, B, 63A |  |  | 1540 | 1 | 12 | DB | 1832.6
R9F14102 | Resi9 lakossági kínálat | RESI9 kismegszakító, 1P, C, 2A |  | * | 1040 | 1 | 12 | DB | 1237.6
R9F14104 | Resi9 lakossági kínálat | RESI9 kismegszakító, 1P, C, 4A |  | * | 950 | 1 | 12 | DB | 1130.5
R9F14106 | Resi9 lakossági kínálat | RESI9 kismegszakító, 1P, C, 6A |  | * | 740 | 1 | 12 | DB | 880.6
R9F14110 | Resi9 lakossági kínálat | RESI9 kismegszakító, 1P, C, 10A |  | * | 700 | 1 | 12 | DB | 833
R9F14113 | Resi9 lakossági kínálat | RESI9 kismegszakító, 1P, C, 13A |  | * | 690 | 1 | 12 | DB | 821.1
R9F14116 | Resi9 lakossági kínálat | RESI9 kismegszakító, 1P, C, 16A |  | * | 680 | 1 | 12 | DB | 809.2
R9F14120 | Resi9 lakossági kínálat | RESI9 kismegszakító, 1P, C, 20A |  | * | 720 | 1 | 12 | DB | 856.8
R9F14125 | Resi9 lakossági kínálat | RESI9 kismegszakító, 1P, C, 25A |  | * | 750 | 1 | 12 | DB | 892.5
R9F14132 | Resi9 lakossági kínálat | RESI9 kismegszakító, 1P, C, 32A |  | * | 910 | 1 | 12 | DB | 1082.9
R9F14140 | Resi9 lakossági kínálat | RESI9 kismegszakító, 1P, C, 40A |  | * | 970 | 1 | 12 | DB | 1154.3
R9F14150 | Resi9 lakossági kínálat | RESI9 kismegszakító, 1P, C, 50A |  | * | 1390 | 1 | 12 | DB | 1654.1
R9F14163 | Resi9 lakossági kínálat | RESI9 kismegszakító, 1P, C, 63A |  | * | 1470 | 1 | 12 | DB | 1749.3
R9F14206 | Resi9 lakossági kínálat | RESI9 kismegszakító, 2P, C, 6A |  | * | 1990 | 1 | 6 | DB | 2368.1
R9F14210 | Resi9 lakossági kínálat | RESI9 kismegszakító, 2P, C, 10A |  | * | 1790 | 1 | 6 | DB | 2130.1
R9F14213 | Resi9 lakossági kínálat | RESI9 kismegszakító, 2P, C, 13A |  | * | 1760 | 1 | 6 | DB | 2094.4
R9F14216 | Resi9 lakossági kínálat | RESI9 kismegszakító, 2P, C, 16A |  | * | 1740 | 1 | 6 | DB | 2070.6
R9F14220 | Resi9 lakossági kínálat | RESI9 kismegszakító, 2P, C, 20A |  | * | 1790 | 1 | 6 | DB | 2130.1
R9F14225 | Resi9 lakossági kínálat | RESI9 kismegszakító, 2P, C, 25A |  | * | 1890 | 1 | 6 | DB | 2249.1
R9F14232 | Resi9 lakossági kínálat | RESI9 kismegszakító, 2P, C, 32A |  | * | 1990 | 1 | 6 | DB | 2368.1
R9F14240 | Resi9 lakossági kínálat | RESI9 kismegszakító, 2P, C, 40A |  |  | 2090 | 1 | 6 | DB | 2487.1
R9F14302 | Resi9 lakossági kínálat | RESI9 kismegszakító, 3P, C, 2A |  | * | 3790 | 1 | 4 | DB | 4510.1
R9F14304 | Resi9 lakossági kínálat | RESI9 kismegszakító, 3P, C, 4A |  | * | 3690 | 1 | 4 | DB | 4391.1
R9F14306 | Resi9 lakossági kínálat | RESI9 kismegszakító, 3P, C, 6A |  | * | 2870 | 1 | 4 | DB | 3415.3
R9F14310 | Resi9 lakossági kínálat | RESI9 kismegszakító, 3P, C, 10A |  | * | 2590 | 1 | 4 | DB | 3082.1
R9F14313 | Resi9 lakossági kínálat | RESI9 kismegszakító, 3P, C, 13A |  | * | 2570 | 1 | 4 | DB | 3058.3
R9F14316 | Resi9 lakossági kínálat | RESI9 kismegszakító, 3P, C, 16A |  | * | 2560 | 1 | 4 | DB | 3046.4
R9F14320 | Resi9 lakossági kínálat | RESI9 kismegszakító, 3P, C, 20A |  | * | 2600 | 1 | 4 | DB | 3094
R9F14325 | Resi9 lakossági kínálat | RESI9 kismegszakító, 3P, C, 25A |  | * | 2760 | 1 | 4 | DB | 3284.4
R9F14332 | Resi9 lakossági kínálat | RESI9 kismegszakító, 3P, C, 32A |  | * | 2910 | 1 | 4 | DB | 3462.9
R9F14340 | Resi9 lakossági kínálat | RESI9 kismegszakító, 3P, C, 40A |  | * | 3260 | 1 | 4 | DB | 3879.4
R9F14350 | Resi9 lakossági kínálat | RESI9 kismegszakító, 3P, C, 50A |  | * | 4690 | 1 | 4 | DB | 5581.1
R9F14363 | Resi9 lakossági kínálat | RESI9 kismegszakító, 3P, C, 63A |  | * | 4750 | 1 | 4 | DB | 5652.5
R9H13387 | Resi9 lakossági kínálat | Modultakaró, 5 modulos, 10 db |  |  | 3062 | 1 | 1 | DB | 3643.78
R9L16610 | Resi9 lakossági kínálat | RESI9 QUICK PF túlfeszültség-korlátozó, 10kA, 1P-N |  | * | 21200 | 1 | 1 | DB | 25228
R9L16710 | Resi9 lakossági kínálat | RESI9 QUICK PF túlfeszültség-korlátozó, 10kA, 3P-N |  | * | 30610 | 1 | 1 | DB | 36425.9
R9R01240 | Resi9 lakossági kínálat | RESI9 áram-védőkapcsoló, A osztály, 2P, 40A, 30mA |  | * | 7290 | 1 | 1 | DB | 8675.1
R9R01263 | Resi9 lakossági kínálat | RESI9 áram-védőkapcsoló, A osztály, 2P, 63A, 30mA |  | * | 8290 | 1 | 24 | DB | 9865.1
R9R01440 | Resi9 lakossági kínálat | RESI9 áram-védőkapcsoló, A osztály, 4P, 40A, 30mA |  | * | 9490 | 1 | 1 | DB | 11293.1
R9R01463 | Resi9 lakossági kínálat | RESI9 áram-védőkapcsoló, A osztály, 4P, 63A, 30mA |  | * | 11890 | 1 | 18 | DB | 14149.1
R9R02225 | Resi9 lakossági kínálat | RESI9 áram-védőkapcsoló, A osztály, 2P, 25A, 30mA |  | * | 6790 | 1 | 1 | DB | 8080.1
R9R02425 | Resi9 lakossági kínálat | RESI9 áram-védőkapcsoló, A osztály, 4P, 25A, 30mA |  | * | 8990 | 1 | 1 | DB | 10698.1
R9R11225 | Resi9 lakossági kínálat | RESI9 áram-védőkapcsoló, AC osztály, 2P, 25A, 30mA |  | * | 6490 | 1 | 6 | DB | 7723.1
R9R11240 | Resi9 lakossági kínálat | RESI9 áram-védőkapcsoló, AC osztály, 2P, 40A, 30mA |  | * | 6990 | 1 | 1 | DB | 8318.1
R9R11263 | Resi9 lakossági kínálat | RESI9 áram-védőkapcsoló, AC osztály, 2P, 63A, 30mA |  | * | 7990 | 1 | 1 | DB | 9508.1
R9R11425 | Resi9 lakossági kínálat | RESI9 áram-védőkapcsoló, AC osztály, 4P, 25A, 30mA |  | * | 8690 | 1 | 1 | DB | 10341.1
R9R11440 | Resi9 lakossági kínálat | RESI9 áram-védőkapcsoló, AC osztály, 4P, 40A, 30mA |  | * | 9190 | 1 | 1 | DB | 10936.1
R9R11463 | Resi9 lakossági kínálat | RESI9 áram-védőkapcsoló, AC osztály, 4P, 63A, 30mA |  | * | 11590 | 1 | 27 | DB | 13792.1
R9S24340 | Resi9 lakossági kínálat | RESI9 Moduláris forgócsapos kapcsoló, 3P, 40A |  |  | 7990 | 1 | 1 | DB | 9508.1
R9S24380 | Resi9 lakossági kínálat | RESI9 Moduláris forgócsapos kapcsoló, 3P, 80A |  |  | 14990 | 1 | 1 | DB | 17838.1
R9S64125 | Resi9 lakossági kínálat | RESI9 szakaszolókapcsoló, 1P, 25A |  |  | 3090 | 1 | 12 | DB | 3677.1
R9S64140 | Resi9 lakossági kínálat | RESI9 szakaszolókapcsoló, 1P, 40A |  |  | 3140 | 1 | 1 | DB | 3736.6
R9S64163 | Resi9 lakossági kínálat | RESI9 szakaszolókapcsoló, 1P, 63A |  |  | 4140 | 1 | 1 | DB | 4926.6
R9S64225 | Resi9 lakossági kínálat | RESI9 szakaszolókapcsoló, 2P, 25A |  |  | 5990 | 1 | 1 | DB | 7128.1
R9S64240 | Resi9 lakossági kínálat | RESI9 szakaszolókapcsoló, 2P, 40A |  |  | 6090 | 1 | 1 | DB | 7247.1
R9S64263 | Resi9 lakossági kínálat | RESI9 szakaszolókapcsoló, 2P, 63A |  |  | 8140 | 1 | 1 | DB | 9686.6
R9S64325 | Resi9 lakossági kínálat | RESI9 szakaszolókapcsoló, 3P, 25A |  |  | 8990 | 1 | 1 | DB | 10698.1
R9S64340 | Resi9 lakossági kínálat | RESI9 szakaszolókapcsoló, 3P, 40A |  | * | 9190 | 1 | 1 | DB | 10936.1
R9S64363 | Resi9 lakossági kínálat | RESI9 szakaszolókapcsoló, 3P, 63A |  | * | 12190 | 1 | 1 | DB | 14506.1
R9S64425 | Resi9 lakossági kínálat | RESI9 szakaszolókapcsoló, 4P, 25A |  |  | 11990 | 1 | 1 | DB | 14268.1
R9S64440 | Resi9 lakossági kínálat | RESI9 szakaszolókapcsoló, 4P, 40A |  |  | 12290 | 1 | 1 | DB | 14625.1
R9S64463 | Resi9 lakossági kínálat | RESI9 szakaszolókapcsoló, 4P, 63A |  |  | 16290 | 1 | 1 | DB | 19385.1
R9XE110 | Resi9 lakossági kínálat | RESI9 véglezáró, 1 pólusú gyűjtősínhez (10db) |  | * | 1140 | 1 | 1 | DB | 1356.6
R9XE210 | Resi9 lakossági kínálat | RESI9 véglezáró, 2 pólusú gyűjtősínhez (10db) |  |  | 1190 | 1 | 1 | DB | 1416.1
R9XE310 | Resi9 lakossági kínálat | RESI9 véglezáró, 3 pólusú gyűjtősínhez (10db) |  | * | 1440 | 1 | 1 | DB | 1713.6
R9XFC04 | Resi9 lakossági kínálat | RESI9 63A-es csatlakozó (4db) |  |  | 1560 | 1 | 1 | DB | 1856.4
R9XFH112 | Resi9 lakossági kínálat | RESI9 gyűjtősín, 1P, 12 osztás |  | * | 840 | 1 | 10 | DB | 999.6
R9XFH118 | Resi9 lakossági kínálat | RESI9 gyűjtősín, 1P, 18 osztás |  | * | 1250 | 1 | 10 | DB | 1487.5
R9XFH157 | Resi9 lakossági kínálat | RESI9 gyűjtősín, 1P, 57 osztás |  | * | 2690 | 1 | 5 | DB | 3201.1
R9XFH212 | Resi9 lakossági kínálat | RESI9 gyűjtősín, 2P, 12 osztás |  |  | 1960 | 1 | 1 | DB | 2332.4
R9XFH218 | Resi9 lakossági kínálat | RESI9 gyűjtősín, 2P, 18 osztás |  |  | 2740 | 1 | 1 | DB | 3260.6
R9XFH257 | Resi9 lakossági kínálat | RESI9 gyűjtősín, 2P, 57 osztás |  |  | 7190 | 1 | 1 | DB | 8556.1
R9XFH312 | Resi9 lakossági kínálat | RESI9 gyűjtősín, 3P, 12 osztás |  | * | 2750 | 1 | 5 | DB | 3272.5
R9XFH318 | Resi9 lakossági kínálat | RESI9 gyűjtősín, 3P, 18 osztás |  | * | 3250 | 1 | 1 | DB | 3867.5
R9XFH357 | Resi9 lakossági kínálat | RESI9 gyűjtősín, 3P, 57 osztás |  | * | 7490 | 1 | 5 | DB | 8913.1
R9XT20 | Resi9 lakossági kínálat | RESI9 takarósapka villára (20db) |  |  | 4100 | 1 | 1 | DB | 4879
RE17LAMW | Zelio elektronikus vezérlő- és időrelék | RE17 bekapcsolás késleltető időrelé, 1SSR/700mA, 24-240 VAC/DC |  | * | 10334 | 1 | 1 | DB | 12297.46
RE17LCBM | Zelio elektronikus vezérlő- és időrelék | RE17 ejtéskésleltető időrelé, 1SSR/700mA, 24-240 VAC/DC |  | * | 10334 | 1 | 1 | DB | 12297.46
RE17LHBM | Zelio elektronikus vezérlő- és időrelék | RE17 állítható időintervallumra záró időrelé, 1SSR/700mA, 24-240 VAC/DC |  |  | 10334 | 1 | 1 | DB | 12297.46
RE17LLBM | Zelio elektronikus vezérlő- és időrelék | RE17 bifunkciós időrelé, 1SSR/700mA, 24-240 VAC/DC |  |  | 10334 | 1 | 1 | DB | 12297.46
RE17LMBM | Zelio elektronikus vezérlő- és időrelék | RE17 multifunkciós időrelé, 10 funkció, 1SSR/700mA, 24-240 VAC/DC |  |  | 10334 | 1 | 1 | DB | 12297.46
RE17RAMU | Zelio elektronikus vezérlő- és időrelék | RE17 bifunkciós időrelé, A-At funkció, 1CO, 8A, 24VDC 24-240VAC |  | * | 10334 | 1 | 1 | DB | 12297.46
RE17RBMU | Zelio elektronikus vezérlő- és időrelék | RE17 impulzusra záráskésleltető időrelé, 1CO, 8A, 24VDC 24-240VAC |  | * | 10334 | 1 | 1 | DB | 12297.46
RE17RCMU | Zelio elektronikus vezérlő- és időrelék | RE17 ejtéskésleltető időrelé, 1CO, 8A, 24VDC 24-240VAC |  | * | 10334 | 1 | 1 | DB | 12297.46
RE17RHMU | Zelio elektronikus vezérlő- és időrelék | RE17 bifunkciós időrelé, H-Ht funkció, 1CO, 8A, 24VDC 24-240VAC |  | * | 10334 | 1 | 1 | DB | 12297.46
RE17RLMU | Zelio elektronikus vezérlő- és időrelék | RE17 bifunkciós időrelé, L-Li funkció, 1CO, 8A, 24VDC 24-240VAC |  | * | 11239 | 1 | 1 | DB | 13374.41
RE17RMEMU | Zelio elektronikus vezérlő- és időrelék | RE17 multifunkciós időrelé, 8 funkció, 1CO, 8A, 24VDC 24-240VAC |  | * | 12950 | 1 | 1 | DB | 15410.5
RE17RMJU | Zelio elektronikus vezérlő- és időrelék | RE17 multifunkciós időrelé, 10 funkció, 1CO, 8A, 12VAC/DC |  |  | 12950 | 1 | 1 | DB | 15410.5
RE17RMMU | Zelio elektronikus vezérlő- és időrelék | RE17 multifunkciós időrelé, 10 funkció, 1CO, 8A, 24VDC 24-240VAC |  | * | 9590 | 1 | 1 | DB | 11412.1
RE17RMMW | Zelio elektronikus vezérlő- és időrelék | RE17 multifunkciós időrelé, 10 funkció, 1CO, 8A, 12-240VAC/DC |  | * | 9590 | 1 | 1 | DB | 11412.1
RE17RMMWS | Zelio elektronikus vezérlő- és időrelék | RE17 multifunkciós időrelé, 10 funkció, 1CO, 8A, 12-240VAC/DC, rugós csatlakozás |  |  | 11281 | 1 | 1 | DB | 13424.39
RE17RMXMU | Zelio elektronikus vezérlő- és időrelék | RE17 multifunkciós időrelé, 9 funkció, 1CO, 8A, 24VDC 24-240VAC |  | * | 13223 | 1 | 1 | DB | 15735.37
RE22R1ACMR | Zelio elektronikus vezérlő- és időrelék | RE22 bekapcsoláskésleltető időrelé 1CO |  |  | 16984 | 1 | 1 | DB | 20210.96
RE22R1AMR | Zelio elektronikus vezérlő- és időrelék | RE22 bekapcsoláskésleltető időrelé 1CO |  | * | 12148 | 1 | 1 | DB | 14456.12
RE22R1CMR | Zelio elektronikus vezérlő- és időrelék | RE22 kikapcsoláskésleltető időrelé 1CO |  | * | 16618 | 1 | 1 | DB | 19775.42
RE22R1HMR | Zelio elektronikus vezérlő- és időrelék | RE22 pulzáló időrelé 1CO |  |  | 15011 | 1 | 1 | DB | 17863.09
RE22R1KMR | Zelio elektronikus vezérlő- és időrelék | RE22 kikapcsoláskésleltető időrelé 1CO |  | * | 17616 | 1 | 1 | DB | 20963.04
RE22R1MLMR | Zelio elektronikus vezérlő- és időrelék | RE22 aszimmetrikus időrelé 1CO |  | * | 18818 | 1 | 1 | DB | 22393.42
RE22R1MYMR | Zelio elektronikus vezérlő- és időrelék | RE22 multifunkciós időrelé 1CO |  | * | 16234 | 1 | 1 | DB | 19318.46
RE22R1QMQ | Zelio elektronikus vezérlő- és időrelék | RE22 csillag-delta időrelé, 1CO, 24VDC vagy 24…240VAC |  |  | 12095 | 1 | 1 | DB | 14393.05
RE22R1QMU | Zelio elektronikus vezérlő- és időrelék | Csillag-delta időrelé |  |  | 12290 | 1 | 1 | DB | 14625.1
RE22R2AMR | Zelio elektronikus vezérlő- és időrelék | RE22 bekapcsoláskésleltető időrelé 2CO |  | * | 17392 | 1 | 1 | DB | 20696.48
RE22R2AMU | Zelio elektronikus vezérlő- és időrelék | RE22 kapcsoláskésleltető időrelé, 2CO, 24VDC vagy 24…240VAC |  |  | 11387 | 1 | 1 | DB | 13550.53
RE22R2CMR | Zelio elektronikus vezérlő- és időrelék | RE22 kikapcsoláskésleltető időrelé 2CO |  | * | 16440 | 1 | 1 | DB | 19563.6
RE22R2KMR | Zelio elektronikus vezérlő- és időrelék | RE22 kikapcsoláskésleltető időrelé 2CO |  | * | 21193 | 1 | 1 | DB | 25219.67
RE22R2MMU | Zelio elektronikus vezérlő- és időrelék | RE22 multifunkciós időrelé, 10 funkció, 2CO, 24VDC vagy 24…240VAC |  |  | 13092 | 1 | 1 | DB | 15579.48
RE22R2MMW | Zelio elektronikus vezérlő- és időrelék | RE22 multifunkciós időrelé, 10 funkció, 2CO, 12…240VAC/DC |  | * | 13310 | 1 | 1 | DB | 15838.9
RE22R2MWMR | Zelio elektronikus vezérlő- és időrelék | RE22 pulzáló időrelé 2CO |  |  | 17616 | 1 | 1 | DB | 20963.04
RE22R2MXMU | Zelio elektronikus vezérlő- és időrelék | RE22 multifunkciós időrelé, 9 funkció, 2CO, 24VDC vagy 24…240VAC |  |  | 12310 | 1 | 1 | DB | 14648.9
RE22R2MYMR | Zelio elektronikus vezérlő- és időrelék | RE22 multifunkciós időrelé 2CO |  | * | 18242 | 1 | 1 | DB | 21707.98
RE22R2QEMT | Zelio elektronikus vezérlő- és időrelék | RE22 csillag-delta indító időrelé 2CO |  |  | 13966 | 1 | 1 | DB | 16619.54
RE22R2QGMR | Zelio elektronikus vezérlő- és időrelék | RE22 csillag-delta indító időrelé 2CO |  | * | 22312 | 1 | 1 | DB | 26551.28
RE22R2QTMR | Zelio elektronikus vezérlő- és időrelék | RE22 csillag-delta indító időrelé 2CO |  | * | 16128 | 1 | 1 | DB | 19192.32
RE48ACV12MW | Zelio elektronikus vezérlő- és időrelék | RE48 aszimmetrikus ütemező időrelé, 2 CO, 5A, 24-240V AC/DC 11 tűs |  |  | 22263 | 1 | 1 | DB | 26492.97
RE48AIPCOV | Zelio elektronikus vezérlő- és időrelék | RE48 időrelé védőburkolat IP64 |  |  | 10623 | 1 | 1 | DB | 12641.37
RE48AMH13MW | Zelio elektronikus vezérlő- és időrelék | RE48 multifunkciós időrelé, 1+1 CO, 5A, 24-240VAC/DC 8 tűs |  |  | 20898 | 1 | 1 | DB | 24868.62
RE48AML12MW | Zelio elektronikus vezérlő- és időrelék | RE48 multifunkciós időrelé, 2 CO, 5A, 24-240VAC/DC 11 tűs |  | * | 23133 | 1 | 1 | DB | 27528.27
RE48ASETCOV | Zelio elektronikus vezérlő- és időrelék | RE48 szerelőkészlet, védő burkolat |  |  | 6504 | 1 | 1 | DB | 7739.76
RE48ASOC8SOLD | Zelio elektronikus vezérlő- és időrelék | RE48 forasztható tok 8P tűs |  |  | 3610 | 1 | 1 | DB | 4295.9
RE48ATM12MW | Zelio elektronikus vezérlő- és időrelék | RE48 meghúzáskésleltető időrelé, 2 CO, 5A, 24-240V AC/DC 8 tűs |  | * | 23133 | 1 | 1 | DB | 27528.27
RE88867215 | Zelio elektronikus vezérlő- és időrelék | RE88 dugaszolható meghúzás késleltető időrelé, 2CO, 24-240VAC/DC, 8 tűs |  |  | 25443 | 1 | 1 | DB | 30277.17
RE88867305 | Zelio elektronikus vezérlő- és időrelék | RE88 dugaszolható multifunkciós időrelé, 1+1CO, 24VDC vagy 24…240VAC, 11 tűs |  |  | 28048 | 1 | 1 | DB | 33377.12
RE88867455 | Zelio elektronikus vezérlő- és időrelék | RE88 dugaszolható ütemező időrelé, 24-240VAC/DC, 11 tűs |  |  | 22992 | 1 | 1 | DB | 27360.48
RENF22R2MMW | Zelio elektronikus vezérlő- és időrelék | Univerzális elektronikus időrelé |  |  | 16426 | 1 | 1 | DB | 19546.94
REXL2TMBD | Zelio elektronikus vezérlő- és időrelék | Miniatür dugaszolható időrelé |  |  | 10994 | 1 | 1 | DB | 13082.86
REXL4TMBD | Zelio elektronikus vezérlő- és időrelék | Miniatűr dugaszolható időrelé 3A 4CO |  |  | 13840 | 1 | 1 | DB | 16469.6
REXL4TMF7 | Zelio elektronikus vezérlő- és időrelék | Miniatür dugaszolható időrelé |  |  | 6529 | 1 | 1 | DB | 7769.51
REXL4TMP7 | Zelio elektronikus vezérlő- és időrelék | Időzítő relé |  |  | 8787 | 1 | 1 | DB | 10456.53
RGZE1S35M | Zelio elektromechanikus relék | RXG interfész relé aljzat 10A |  | * | 1113 | 1 | 10 | DB | 1324.47
RGZE1S48M | Zelio elektromechanikus relék | RXG interfész relé aljzat 5A |  | * | 1113 | 1 | 10 | DB | 1324.47
RGZR215 | Zelio elektromechanikus relék | RXG interfész relé műanyag karbantartó kapocs |  | * | 385 | 1 | 10 | DB | 458.15
RHK411F | Zelio elektromechanikus relék | Dugaszolható bistabil relé 110VAC |  |  | 44356 | 1 | 1 | DB | 52783.64
RHK411UG | Zelio elektromechanikus relék | Dugaszolható bistabil relé 230VAC 50Hz |  |  | 46327 | 1 | 1 | DB | 55129.13
RHK412B | Zelio elektromechanikus relék | Dugaszolható bistabil relé 24VDC |  | * | 42788 | 1 | 1 | DB | 50917.72
RHK412BA76 | Zelio elektromechanikus relék | Dugaszolható bistabil relé 24VDC 50Hz |  |  | 44528 | 1 | 1 | DB | 52988.32
RHK412M | Zelio elektromechanikus relék | Dugaszolható bistabil relé 220VDC |  | * | 47986 | 1 | 1 | DB | 57103.34
RHN411B | Zelio elektromechanikus relék | Dugaszolható pillanatrelé 24VAC 50Hz |  |  | 23845 | 1 | 1 | DB | 28375.55
RHN411M | Zelio elektromechanikus relék | Dugaszolható pillanatrelé 220VAC 50Hz |  |  | 24886 | 1 | 1 | DB | 29614.34
RHN412B | Zelio elektromechanikus relék | Dugaszolható pillanatrelé 24VDC |  | * | 20525 | 1 | 1 | DB | 24424.75
RHN421B | Zelio elektromechanikus relék | Dugaszolható bistabil relé 24V AC |  |  | 24856 | 1 | 1 | DB | 29578.64
RHZ21 | Zelio elektromechanikus relék | Reléaljzat |  | * | 7630 | 1 | 1 | DB | 9079.7
RHZ32 | Zelio elektromechanikus relék | Zavarszúrő elem reléhez |  |  | 4295 | 1 | 1 | DB | 5111.05
RM17JC00MW | Zelio elektronikus vezérlő- és időrelék | RM17 áramfigyelő relé, beépített áramváltóval 2…20A, 1CO, 5A, 24…240VAC/DC |  | * | 23550 | 1 | 1 | DB | 28024.5
RM17TA00 | Zelio elektronikus vezérlő- és időrelék | RM17 multifunkciós fázisfigyelő relé, 3f, 1CO, 5A, 208…480VAC |  | * | 15825 | 1 | 1 | DB | 18831.75
RM17TE00 | Zelio elektronikus vezérlő- és időrelék | RM17 multifunkciós fázisfigyelő relé, 3f, 1CO, 5A, 208…480VAC |  | * | 15825 | 1 | 1 | DB | 18831.75
RM17TG00 | Zelio elektronikus vezérlő- és időrelék | RM17 fázisfigyelő relé, 3f, 1CO, 5A, 208…480VAC |  | * | 15825 | 1 | 1 | DB | 18831.75
RM17TG20 | Zelio elektronikus vezérlő- és időrelék | RM17 fázisfigyelő relé, 3f, 2CO, 5A, 208…440VAC |  | * | 15825 | 1 | 1 | DB | 18831.75
RM17TT00 | Zelio elektronikus vezérlő- és időrelék | RM17 multifunkciós fázisfigyelő relé, 3f, 1CO, 5A, 208…480VAC |  | * | 15825 | 1 | 1 | DB | 18831.75
RM17TU00 | Zelio elektronikus vezérlő- és időrelék | RM17 multifunkciós fázisfigyelő relé, 3f, 1CO, 5A, 208…480VAC |  | * | 15825 | 1 | 1 | DB | 18831.75
RM17UAS14 | Zelio elektronikus vezérlő- és időrelék | RM17 feszültségfigyelő relé, 1f vagy DC, 1CO, 5A, 12VDC |  |  | 19877 | 1 | 1 | DB | 23653.63
RM17UAS15 | Zelio elektronikus vezérlő- és időrelék | RM17 feszültségfigyelő relé, 1f vagy DC, 1CO, 5A, 110…240VAC/DC |  | * | 19877 | 1 | 1 | DB | 23653.63
RM17UAS16 | Zelio elektronikus vezérlő- és időrelék | RM17 feszültségfigyelő relé, 1f vagy DC, 1CO, 5A, 24…48VAC/DC |  | * | 19877 | 1 | 1 | DB | 23653.63
RM17UB310 | Zelio elektronikus vezérlő- és időrelék | RM17 feszültségfigyelő relé, 2f, 1CO, 5A, 208…480VAC |  | * | 19877 | 1 | 1 | DB | 23653.63
RM17UBE15 | Zelio elektronikus vezérlő- és időrelék | RM17 feszültségfigyelő relé, 1f vagy DC, 1CO, 5A, 110…240VAC/DC |  | * | 19877 | 1 | 1 | DB | 23653.63
RM17UBE16 | Zelio elektronikus vezérlő- és időrelék | RM17 feszültségfigyelő relé, 1f vagy DC, 1CO, 5A, 24…48VAC/DC |  |  | 19877 | 1 | 1 | DB | 23653.63
RM1XA006 | Teljesítményvezérlés és védelem | Elektromágneses relé |  |  | 163824 | 1 | 1 | DB | 194950.56
RM1XA0251 | Teljesítményvezérlés és védelem | Elektromágneses relé |  |  | 194621 | 1 | 1 | DB | 231598.99
RM1XA0401 | Teljesítményvezérlés és védelem | TULARAMRELE IN=18.1-29 A |  |  | 100819 | 1 | 1 | DB | 119974.61
RM1XA1001 | Teljesítményvezérlés és védelem | Elektromágneses relé |  |  | 102325 | 1 | 1 | DB | 121766.75
RM1XA1601 | Teljesítményvezérlés és védelem | Elektromágneses relé |  |  | 102352 | 1 | 1 | DB | 121798.88
RM1ZH2 | Teljesítményvezérlés és védelem | Relé kontaktus blokk |  |  | 7457 | 1 | 1 | DB | 8873.83
RM22JA21MR | Vezérléstechnikai készülékek | RM22 áramfigyelő relé, 2CO, 8A, 24…240VAC/DC, mérési tart.:4…1000mA |  |  | 20562 | 1 | 1 | DB | 24468.78
RM22JA31MR | Zelio elektronikus vezérlő- és időrelék | RM22 multifunkciós áramfigyelő relé, kikapcsolás késleltetővel, 2CO, 8A, 24…240VAC/DC, mérési tart.:4…1000mA |  |  | 19893 | 1 | 1 | DB | 23672.67
RM22LG11MR | Zelio elektronikus vezérlő- és időrelék | RM22 folyadékszintfigyelő relé, 1CO, 8A, 24…240VAC/DC, mérési tart.:5…100kOhm |  | * | 14521 | 1 | 1 | DB | 17279.99
RM22LG11MT | Vezérléstechnikai készülékek | RM22 folyadékszintfigyelő relé, 1CO, 8A, 380…415VAC, mérési tart.:5…100kOhm |  |  | 19410 | 1 | 1 | DB | 23097.9
RM22TA31 | Vezérléstechnikai készülékek | RM22 multifunkciós fázisfigyelő relé, 3f, kikapcsolás késleltetővel, 2CO, 8A, 200…240VAC |  |  | 14566 | 1 | 1 | DB | 17333.54
RM22TA33 | Vezérléstechnikai készülékek | RM22 multifunkciós fázisfigyelő relé, 3f, kikapcsolás késleltetővel, 2CO, 8A, 380…480VAC |  | * | 13527 | 1 | 1 | DB | 16097.13
RM22TG20 | Vezérléstechnikai készülékek | RM22 multifunkciós fázisfigyelő relé, 2CO, 8A, 208…480VAC |  | * | 9649 | 1 | 1 | DB | 11482.31
RM22TR31 | Vezérléstechnikai készülékek | RM22 multifunkciós fázisfigyelő relé, 3f, be- és kikapcsolás késleltetővel, 2CO, 8A, 200…240VAC |  |  | 14566 | 1 | 1 | DB | 17333.54
RM22TR33 | Vezérléstechnikai készülékek | RM22 multifunkciós fázisfigyelő relé, 3f, be- és kikapcsolás késleltetővel, 2CO, 8A, 380…480VAC |  | * | 14566 | 1 | 1 | DB | 17333.54
RM22TU21 | Vezérléstechnikai készülékek | RM22 multifunkciós fázisfigyelő relé, 2CO, 8A, 200…240VAC |  |  | 14566 | 1 | 1 | DB | 17333.54
RM22TU23 | Vezérléstechnikai készülékek | RM22 multifunkciós fázisfigyelő relé, 2CO, 8A, 380…480VAC |  | * | 14566 | 1 | 1 | DB | 17333.54
RM22UA21MR | Zelio elektronikus vezérlő- és időrelék | RM22 feszültségfigyelő relé, 1f vagy DC, 2CO, 8A, 24…240VAC/DC, mérési tart.:0,05…5V |  |  | 25100 | 1 | 1 | DB | 29869
RM22UA22MR | Vezérléstechnikai készülékek | RM22 feszültségfigyelő relé, 1f vagy DC, 2CO, 8A, 24…240VAC/DC, mérési tart.:1…100V |  |  | 19612 | 1 | 1 | DB | 23338.28
RM22UA23MR | Vezérléstechnikai készülékek | RM22 feszültségfigyelő relé, 1f vagy DC, 2CO, 8A, 24…240VAC/DC, mérési tart.:15…500V |  |  | 20340 | 1 | 1 | DB | 24204.6
RM22UA31MR | Vezérléstechnikai készülékek | RM22 feszültségfigyelő relé, 1f vagy DC, kikapcsolás késleltetővel, 2CO, 8A, 24…240VAC/DC, mérési tart.:0,05…5V |  |  | 20155 | 1 | 1 | DB | 23984.45
RM22UA32MR | Vezérléstechnikai készülékek | RM22 feszültségfigyelő relé, 1f vagy DC, kikapcsolás késleltetővel, 2CO, 8A, 24…240VAC/DC, mérési tart.:1…100V |  |  | 18703 | 1 | 1 | DB | 22256.57
RM22UA33MR | Vezérléstechnikai készülékek | RM22 feszültségfigyelő relé, 1f vagy DC, kikapcsolás késleltetővel, 2CO, 8A, 24…240VAC/DC, mérési tart.:15…500V |  | * | 20155 | 1 | 1 | DB | 23984.45
RM22UA33MT | Vezérléstechnikai készülékek | RM22 feszültségfigyelő relé, 1f vagy DC, kikapcsolás késleltetővel, 2CO, 8A, 380…415VAC, mérési tart.:15…500V |  |  | 22987 | 1 | 1 | DB | 27354.53
RM22UB34 | Zelio elektronikus vezérlő- és időrelék | RM22 feszültségfigyelő relé, 1f vagy DC, be- és kikapcsolás késl., 2CO, 8A, 110…240VAC/DC, mérési tart.:80…300V |  | * | 16788 | 1 | 1 | DB | 19977.72
RM35ATL0MW | Zelio elektronikus vezérlő- és időrelék | RM35 hőmérsékletfigyelő relé, 3f, 1CO, 5A, 24…240VAC/DC, |  |  | 22969 | 1 | 1 | DB | 27333.11
RM35ATR5MW | Zelio elektronikus vezérlő- és időrelék | RM35 hőmérsékletfigyelő relé, 3f, 2NO, 5A, 24…240VAC/DC, |  |  | 22969 | 1 | 1 | DB | 27333.11
RM35ATW5MW | Zelio elektronikus vezérlő- és időrelék | RM35 multifunkciós hőmérsékletfigyelő relé, 3f, 2NO, 5A, 24…240VAC/DC, |  |  | 22969 | 1 | 1 | DB | 27333.11
RM35BA10 | Zelio elektronikus vezérlő- és időrelék | RM35 szivattyúvezérlő relé, 1f-3f, 1CO, 5A, 208…480VAC vagy 230VAC |  |  | 22969 | 1 | 1 | DB | 27333.11
RM35HZ21FM | Zelio elektronikus vezérlő- és időrelék | RM35 frekvenciafigyelő relé, 1+1CO, 5A, 120…277VAC, 40…60Hz |  | * | 22969 | 1 | 1 | DB | 27333.11
RM35JA31MW | Zelio elektronikus vezérlő- és időrelék | RM35 áramfigyelő relé, 2CO, 5A, 24…240VAC/DC, mérési tart.:2…500mA |  |  | 26982 | 1 | 1 | DB | 32108.58
RM35JA32MR | Vezérléstechnikai készülékek | RM35 multifunkciós áramfigyelő relé, kikapcsolás késleltetővel, 2CO, 8A, 24…240VAC/DC, mérési tart.:1,5…15A |  | * | 23969 | 1 | 1 | DB | 28523.11
RM35JA32MT | Vezérléstechnikai készülékek | RM35 multifunkciós áramfigyelő relé, kikapcsolás késleltetővel, 2CO, 8A, 380…415VAC, mérési tart.:1,5…15A |  |  | 22969 | 1 | 1 | DB | 27333.11
RM35JA32MW | Zelio elektronikus vezérlő- és időrelék | RM35 áramfigyelő relé, 2CO, 5A, 24…240VAC/DC, mérési tart.:0,15…15A |  | * | 23969 | 1 | 1 | DB | 28523.11
RM35LM33MW | Zelio elektronikus vezérlő- és időrelék | RM35 folyadékszint-vezérlő relé, ohmos érzékelővel, 2CO, 5A, 24…240VAC/DC |  | * | 23969 | 1 | 1 | DB | 28523.11
RM35LV14MW | Zelio elektronikus vezérlő- és időrelék | RM35 folyadékszint-vezérlő relé, diszkrét érzékelővel, 2CO, 5A, 24…240VAC/DC |  |  | 23969 | 1 | 1 | DB | 28523.11
RM35S0MW | Zelio elektronikus vezérlő- és időrelék | RM35 sebességfigyelő relé, 1CO, 5A, 24…240VAC/DC |  | * | 24982 | 1 | 1 | DB | 29728.58
RM35TF30 | Zelio elektronikus vezérlő- és időrelék | RM35 multifunkciós fázisfigyelő relé, 3f, 2NO, 5A, 220…480VAC |  | * | 23969 | 1 | 1 | DB | 28523.11
RM35TM250MW | Zelio elektronikus vezérlő- és időrelék | RM35 fázis- és motorhőmérséklet-figyelő relé, 3f, 2CO, 5A, 24…240VAC/DC |  |  | 23969 | 1 | 1 | DB | 28523.11
RM35TM50MW | Zelio elektronikus vezérlő- és időrelék | RM35 fázis- és motorhőmérséklet-figyelő relé, 3f, 2CO, 5A, 24…240VAC/DC |  | * | 23969 | 1 | 1 | DB | 28523.11
RM35UA11MW | Zelio elektronikus vezérlő- és időrelék | RM35 feszültségfigyelő relé, 2CO, 5A, 24…240VAC/DC, mérési tart.:1…100V |  |  | 22969 | 1 | 1 | DB | 27333.11
RM35UA12MW | Zelio elektronikus vezérlő- és időrelék | RM35 feszültségfigyelő relé, 2CO, 5A, 24…240VAC/DC, mérési tart.:0,05…5V |  | * | 22969 | 1 | 1 | DB | 27333.11
RM35UA13MW | Zelio elektronikus vezérlő- és időrelék | RM35 feszültségfigyelő relé, 2CO, 5A, 24…240VAC/DC, mérési tart.:15…600V |  | * | 30465 | 1 | 1 | DB | 36253.35
RM35UB330 | Zelio elektronikus vezérlő- és időrelék | RM35 feszültségfigyelő relé, 3f, 1+1CO, 5A, 220…480VAC |  | * | 23969 | 1 | 1 | DB | 28523.11
RM35UB3N30 | Zelio elektronikus vezérlő- és időrelék | RM35 multifunkciós feszültségfigyelő relé, 3f, 1+1CO, 5A, 120…277VAC |  | * | 23969 | 1 | 1 | DB | 28523.11
RM3601 | Terepi eszközök | 0471 ACTUATOR 240V |  |  | 298089 | 1 | 1 | DB | 354725.91
RMCA61BD | Zelio elektronikus vezérlő- és időrelék | Konverter Fesz./áram 0-1,5,0-5,0-15A kapcs.k.j. |  | * | 33589 | 1 | 1 | DB | 39970.91
RMCL55BD | Zelio elektronikus vezérlő- és időrelék | Konverter Fesz./áram 0-10V,0-20,4-20mA kapcs.k.j. |  | * | 33589 | 1 | 1 | DB | 39970.91
RMCN22BD | Zelio elektronikus vezérlő- és időrelék | Konverter Fesz./áram 0-10V,4-20mA kapcs.k.j. |  | * | 16930 | 1 | 1 | DB | 20146.7
RMCV60BD | Zelio elektronikus vezérlő- és időrelék | Konverter Fesz./áram 0-50,0-300-0-500V kapcs.k.j. |  |  | 31526 | 1 | 1 | DB | 37515.94
RMPT10BD | Zelio elektronikus vezérlő- és időrelék | Konverter Pt100-hoz -40-40C kapcs.k.j. |  |  | 22198 | 1 | 1 | DB | 26415.62
RMPT13BD | Zelio elektronikus vezérlő- és időrelék | Konverter Pt100-hoz -40-40C kapcs.k.j. |  |  | 22198 | 1 | 1 | DB | 26415.62
RMPT20BD | Zelio elektronikus vezérlő- és időrelék | Konverter Pt100-hoz -100-100C kapcs.k.j. |  |  | 22198 | 1 | 1 | DB | 26415.62
RMPT23BD | Zelio elektronikus vezérlő- és időrelék | Konverter Pt100-hoz -100-100C kapcs.k.j. |  |  | 22198 | 1 | 1 | DB | 26415.62
RMPT30BD | Zelio elektronikus vezérlő- és időrelék | Konverter Pt100-hoz 0-100C kapcs.k.j. |  |  | 22198 | 1 | 1 | DB | 26415.62
RMPT50BD | Zelio elektronikus vezérlő- és időrelék | Konverter Pt100-hoz 0-250C kapcs.k.j. |  |  | 22198 | 1 | 1 | DB | 26415.62
RMPT73BD | Zelio elektronikus vezérlő- és időrelék | Konverter Pt100-hoz 0-500C kapcs.k.j. |  |  | 24103 | 1 | 1 | DB | 28682.57
RMTJ40BD | Zelio elektronikus vezérlő- és időrelék | Konverter J hőelemhez 0-100C kapcs.k.j. |  |  | 24103 | 1 | 1 | DB | 28682.57
RMTJ60BD | Zelio elektronikus vezérlő- és időrelék | Konverter J hőelemhez 0-300C kapcs.k.j. |  |  | 24103 | 1 | 1 | DB | 28682.57
RMTJ80BD | Zelio elektronikus vezérlő- és időrelék | Konverter J hőelemhez 0-600C kapcs.k.j. |  |  | 24103 | 1 | 1 | DB | 28682.57
RMTK80BD | Zelio elektronikus vezérlő- és időrelék | Konverter J hőelemhez 0-600C kapcs.k.j. |  |  | 24103 | 1 | 1 | DB | 28682.57
RMTK90BD | Zelio elektronikus vezérlő- és időrelék | Konverter J hőelemhez 0-1200C kapcs.k.j. |  |  | 24103 | 1 | 1 | DB | 28682.57
RPM11BD | Zelio elektromechanikus relék | RPM teljesítményrelé, 1CO, 15A, 24VDC, tesztgombbal |  |  | 1572 | 1 | 1 | DB | 1870.68
RPM11JD | Zelio elektromechanikus relék | RPM teljesítményrelé, 1CO, 15A, 12VDC, tesztgombbal |  |  | 2108 | 1 | 1 | DB | 2508.52
RPM11P7 | Zelio elektromechanikus relék | RPM teljesítményrelé, 1CO, 15A, 230VAC, tesztgombbal |  |  | 1534 | 1 | 1 | DB | 1825.46
RPM12BD | Zelio elektromechanikus relék | RPM teljesítményrelé, 1CO, 15A, 24VDC, tesztgombbal, LED-del |  | * | 1924 | 1 | 1 | DB | 2289.56
RPM12P7 | Zelio elektromechanikus relék | RPM teljesítményrelé, 1CO, 15A, 230VAC, tesztgombbal, LED-del |  | * | 2344 | 1 | 1 | DB | 2789.36
RPM21JD | Zelio elektromechanikus relék | RPM teljesítményrelé, 2CO, 15A, 12VDC, tesztgombbal |  |  | 2559 | 1 | 1 | DB | 3045.21
RPM22BD | Zelio elektromechanikus relék | RPM teljesítményrelé, 2CO, 15A, 24VDC, tesztgombbal, LED-del |  | * | 2669 | 1 | 1 | DB | 3176.11
RPM22P7 | Zelio elektromechanikus relék | RPM teljesítményrelé, 2CO, 15A, 230VAC, tesztgombbal, LED-del |  |  | 2823 | 1 | 1 | DB | 3359.37
RPM32B7 | Zelio elektromechanikus relék | RPM teljesítményrelé, 3CO, 15A, 24VAC, tesztgombbal, LED-del |  |  | 3380 | 1 | 1 | DB | 4022.2
RPM32BD | Zelio elektromechanikus relék | RPM teljesítményrelé, 3CO, 15A, 24VDC, tesztgombbal, LED-del |  | * | 3351 | 1 | 1 | DB | 3987.69
RPM32P7 | Zelio elektromechanikus relék | RPM teljesítményrelé, 3CO, 15A, 230VAC, tesztgombbal, LED-del |  |  | 3600 | 1 | 1 | DB | 4284
RPM41P7 | Zelio elektromechanikus relék | RPM teljesítményrelé, 4CO, 15A, 230VAC, tesztgombbal |  |  | 4066 | 1 | 1 | DB | 4838.54
RPM42BD | Zelio elektromechanikus relék | RPM teljesítményrelé, 4CO, 15A, 24VDC, tesztgombbal, LED-del |  |  | 4003 | 1 | 1 | DB | 4763.57
RPM42P7 | Zelio elektromechanikus relék | RPM teljesítményrelé, 4CO, 15A, 230VAC, tesztgombbal, LED-del |  | * | 4315 | 1 | 1 | DB | 5134.85
RPZ1DA | Zelio elektromechanikus relék | RPM relé DIN sín rögzítő adapter, 1 CO kivitelhez |  |  | 676 | 1 | 1 | DB | 804.44
RPZ1FA | Zelio elektromechanikus relék | RPM relé peremes rögzítő adapter, 1 CO kivitelhez |  |  | 676 | 1 | 1 | DB | 804.44
RPZ3DA | Zelio elektromechanikus relék | RPM relé DIN sín rögzítő adapter, 3 CO kivitelhez |  |  | 676 | 1 | 1 | DB | 804.44
RPZ3FA | Zelio elektromechanikus relék | RPM relé peremes rögzítő adapter, 3 CO kivitelhez |  |  | 676 | 1 | 1 | DB | 804.44
RPZ4DA | Zelio elektromechanikus relék | RPM relé DIN sín rögzítő adapter, 4 CO kivitelhez |  |  | 676 | 1 | 1 | DB | 804.44
RPZ4FA | Zelio elektromechanikus relék | RPM relé peremes rögzítő adapter, 4 CO kivitelhez |  |  | 679 | 1 | 1 | DB | 808.01
RPZF1 | Zelio elektromechanikus relék | RPM teljesítményrelé ajzat 1váltó érintkezővel |  | * | 1206 | 1 | 10 | DB | 1435.14
RPZF2 | Zelio elektromechanikus relék | RPM teljesítményrelé ajzat 2váltó érintkezővel |  | * | 1206 | 1 | 10 | DB | 1435.14
RPZF3 | Zelio elektromechanikus relék | RPM teljesítményrelé ajzat 3váltó érintkezővel |  |  | 1362 | 1 | 10 | DB | 1620.78
RPZF4 | Zelio elektromechanikus relék | RPM teljesítményrelé ajzat 4váltó érintkezővel |  | * | 1616 | 1 | 10 | DB | 1923.04
RPZR235 | Zelio elektromechanikus relék | RPM teljesítményrelé fém karbantartó kapocs |  |  | 354 | 1 | 1 | DB | 421.26
RS-03 | Terepi eszközök | NTC hőm.érzékelő 10k; 3m; 10 db. |  |  | 182228 | 1 | 1 | DB | 216851.32
RSB1A120B7 | Zelio elektromechanikus relék | RSB interfész relé, 1CO, 12A, 24VAC |  |  | 1443 | 1 | 10 | DB | 1717.17
RSB1A120B7S | Zelio elektromechanikus relék | RSB interfész relé, 1CO, 12A, 24VAC, foglalattal |  |  | 2142 | 1 | 1 | DB | 2548.98
RSB1A120BD | Zelio elektromechanikus relék | RSB interfész relé, 1CO, 12A, 24VDC |  | * | 1443 | 1 | 10 | DB | 1717.17
RSB1A120BDS | Zelio elektromechanikus relék | RSB interfész relé, 1CO, 12A, 24VDC, foglalattal |  |  | 1735 | 1 | 1 | DB | 2064.65
RSB1A120JD | Zelio elektromechanikus relék | RSB interfész relé, 1CO, 12A, 12VDC |  |  | 1443 | 1 | 10 | DB | 1717.17
RSB1A120JDS | Zelio elektromechanikus relék | RSB interfész relé, 1CO, 12A, 12VDC, foglalattal |  |  | 1735 | 1 | 1 | DB | 2064.65
RSB1A120P7 | Zelio elektromechanikus relék | RSB interfész relé, 1CO, 12A, 230VAC |  | * | 1830 | 1 | 10 | DB | 2177.7
RSB1A120P7S | Zelio elektromechanikus relék | RSB interfész relé, 1CO, 12A, 230VAC, foglalattal |  |  | 2934 | 1 | 1 | DB | 3491.46
RSB1A160B7 | Zelio elektromechanikus relék | RSB interfész relé, 1CO, 16A, 24VAC |  |  | 1177 | 1 | 10 | DB | 1400.63
RSB1A160B7S | Zelio elektromechanikus relék | RSB interfész relé, 1CO, 16A, 24VAC, foglalattal |  |  | 2190 | 1 | 1 | DB | 2606.1
RSB1A160BD | Zelio elektromechanikus relék | RSB interfész relé, 1CO, 16A, 24VDC |  | * | 1199 | 1 | 10 | DB | 1426.81
RSB1A160BDS | Zelio elektromechanikus relék | RSB interfész relé, 1CO, 16A, 24VDC, foglalattal |  |  | 1810 | 1 | 1 | DB | 2153.9
RSB1A160JD | Zelio elektromechanikus relék | RSB interfész relé, 1CO, 16A, 12VDC |  |  | 1199 | 1 | 10 | DB | 1426.81
RSB1A160JDS | Zelio elektromechanikus relék | RSB interfész relé, 1CO, 16A, 12VDC, foglalattal |  |  | 1692 | 1 | 1 | DB | 2013.48
RSB1A160P7 | Zelio elektromechanikus relék | RSB interfész relé, 1CO, 16A, 230VAC |  | * | 1877 | 1 | 10 | DB | 2233.63
RSB1A160P7S | Zelio elektromechanikus relék | RSB interfész relé, 1CO, 16A, 230VAC, foglalattal |  |  | 2902 | 1 | 1 | DB | 3453.38
RSB2A080B7 | Zelio elektromechanikus relék | RSB interfész relé, 2CO, 8A, 24VAC |  | * | 1190 | 1 | 10 | DB | 1416.1
RSB2A080B7S | Zelio elektromechanikus relék | RSB interfész relé, 2CO, 8A, 24VAC, foglalattal |  |  | 2380 | 1 | 1 | DB | 2832.2
RSB2A080BD | Zelio elektromechanikus relék | RSB interfész relé, 2CO, 8A, 24VDC |  | * | 953 | 1 | 10 | DB | 1134.07
RSB2A080BDS | Zelio elektromechanikus relék | RSB interfész relé, 2CO, 8A, 24VDC, foglalattal |  | * | 1860 | 1 | 1 | DB | 2213.4
RSB2A080F7S | Zelio elektromechanikus relék | RSB interfész relé, 2CO, 8A, 120VAC, foglalattal |  |  | 2495 | 1 | 1 | DB | 2969.05
RSB2A080JD | Zelio elektromechanikus relék | RSB interfész relé, 2CO, 8A, 12VDC |  | * | 1199 | 1 | 10 | DB | 1426.81
RSB2A080JDS | Zelio elektromechanikus relék | RSB interfész relé, 2CO, 8A, 12VDC, foglalattal |  |  | 1692 | 1 | 1 | DB | 2013.48
RSB2A080P7 | Zelio elektromechanikus relék | RSB interfész relé, 2CO, 8A, 230VAC |  | * | 1790 | 1 | 10 | DB | 2130.1
RSB2A080P7S | Zelio elektromechanikus relék | RSB interfész relé, 2CO, 8A, 230VAC, foglalattal |  | * | 2810 | 1 | 1 | DB | 3343.9
RSL1AB4BD | Zelio elektromechanikus relék | RSL sorkapocs relé, 1CO, 6A, 24VDC |  | * | 1141 | 1 | 10 | DB | 1357.79
RSL1AB4ED | Zelio elektromechanikus relék | RSL sorkapocs relé, 1CO, 6A, 48VDC |  |  | 1609 | 1 | 10 | DB | 1914.71
RSL1AB4JD | Zelio elektromechanikus relék | RSL sorkapocs relé, 1CO, 6A, 12VDC |  |  | 1609 | 1 | 10 | DB | 1914.71
RSL1AB4ND | Zelio elektromechanikus relék | RSL sorkapocs relé, 1CO, 6A, 60VDC |  |  | 1609 | 1 | 10 | DB | 1914.71
RSL1GB4BD | Zelio elektromechanikus relék | RSL sorkapocs relé, 1CO, 6A, 24VDC, kis kapacitású |  |  | 1779 | 1 | 10 | DB | 2117.01
RSL1GB4ED | Zelio elektromechanikus relék | RSL sorkapocs relé, 1CO, 6A, 48VDC, kis kapacitású |  |  | 1779 | 1 | 10 | DB | 2117.01
RSL1GB4JD | Zelio elektromechanikus relék | RSL sorkapocs relé, 1CO, 6A, 12VDC, kis kapacitású |  |  | 1779 | 1 | 10 | DB | 2117.01
RSL1GB4ND | Zelio elektromechanikus relék | RSL sorkapocs relé, 1CO, 6A, 60VDC, kis kapacitású |  |  | 1779 | 1 | 10 | DB | 2117.01
RSL1PRBU | Zelio elektromechanikus relék | RSL sorkapocs relé, 1CO, 6A, 24VAC/DC, rugós foglalattal |  | * | 4066 | 1 | 1 | DB | 4838.54
RSL1PREU | Zelio elektromechanikus relék | RSL sorkapocs relé, 1CO, 6A, 48VAC/DC, rugós foglalattal |  |  | 4173 | 1 | 10 | DB | 4965.87
RSL1PRFU | Zelio elektromechanikus relék | RSL sorkapocs relé, 1CO, 6A, 110VAC/DC, rugós foglalattal |  |  | 4872 | 1 | 10 | DB | 5797.68
RSL1PRJU | Zelio elektromechanikus relék | RSL sorkapocs relé, 1CO, 6A, 12VAC/DC, rugós foglalattal |  |  | 4281 | 1 | 10 | DB | 5094.39
RSL1PRPU | Zelio elektromechanikus relék | RSL sorkapocs relé, 1CO, 6A, 230VAC/DC, rugós foglalattal |  | * | 4393 | 1 | 1 | DB | 5227.67
RSL1PVBU | Zelio elektromechanikus relék | RSL sorkapocs relé, 1CO, 6A, 24VAC/DC, csavaros foglalattal |  | * | 4221 | 1 | 1 | DB | 5022.99
RSL1PVEU | Zelio elektromechanikus relék | RSL sorkapocs relé, 1CO, 6A, 48VAC/DC, csavaros foglalattal |  |  | 4374 | 1 | 10 | DB | 5205.06
RSL1PVFU | Zelio elektromechanikus relék | RSL sorkapocs relé, 1CO, 6A, 110VAC/DC, csavaros foglalattal |  |  | 4315 | 1 | 10 | DB | 5134.85
RSL1PVJU | Zelio elektromechanikus relék | RSL sorkapocs relé, 1CO, 6A, 12VAC/DC, csavaros foglalattal |  |  | 4221 | 1 | 10 | DB | 5022.99
RSL1PVPU | Zelio elektromechanikus relék | RSL sorkapocs relé, 1CO, 6A, 230VAC/DC, csavaros foglalattal |  | * | 4826 | 1 | 1 | DB | 5742.94
RSLZ2 | Zelio elektromechanikus relék | RSL sorkapocs relé bus jumper |  | * | 679 | 1 | 10 | DB | 808.01
RSLZ3 | Zelio elektromechanikus relék | RSL sorkapocs relé elválasztó lap |  |  | 2268 | 1 | 10 | DB | 2698.92
RSLZ5 | Zelio elektromechanikus relék | RSL sorkapocs relé címke |  | * | 1088 | 1 | 10 | DB | 1294.72
RSLZRA1 | Zelio elektromechanikus relék | RSL sorkapocs relé foglalat, 12 és 24 VAC/DC, rugós |  | * | 3583 | 1 | 10 | DB | 4263.77
RSLZRA2 | Zelio elektromechanikus relék | RSL sorkapocs relé foglalat, 48 és 60 VAC/DC, rugós |  |  | 3583 | 1 | 10 | DB | 4263.77
RSLZRA3 | Zelio elektromechanikus relék | RSL sorkapocs relé foglalat, 110 VAC/DC, rugós |  |  | 3583 | 1 | 10 | DB | 4263.77
RSLZRA4 | Zelio elektromechanikus relék | RSL sorkapocs relé foglalat, 230 VAC/DC, rugós |  |  | 3583 | 1 | 10 | DB | 4263.77
RSLZVA1 | Zelio elektromechanikus relék | RSL sorkapocs relé foglalat, 12 és 24 VAC/DC, csavaros |  | * | 3583 | 1 | 10 | DB | 4263.77
RSLZVA2 | Zelio elektromechanikus relék | RSL sorkapocs relé foglalat, 48 és 60 VAC/DC, csavaros |  |  | 3583 | 1 | 10 | DB | 4263.77
RSLZVA3 | Zelio elektromechanikus relék | RSL sorkapocs relé foglalat, 110 VAC/DC, csavaros |  |  | 3583 | 1 | 10 | DB | 4263.77
RSLZVA4 | Zelio elektromechanikus relék | RSL sorkapocs relé foglalat, 230 VAC/DC, csavaros |  |  | 3583 | 1 | 10 | DB | 4263.77
RSZE1S35M | Zelio elektromechanikus relék | RSB interfész relé aljzat,12A, RSB1A120xx relékhez |  | * | 1184 | 1 | 10 | DB | 1408.96
RSZE1S48M | Zelio elektromechanikus relék | RSB interfész relé aljzat,12A, RSB1A160xx és RSB2A080xx relékhez |  | * | 1088 | 1 | 1 | DB | 1294.72
RSZL300 | Zelio elektromechanikus relék | RSB interfész relé címke |  | * | 97 | 1 | 10 | DB | 115.43
RSZR215 | Zelio elektromechanikus relék | RSB interfész relé karbantartó kapocs |  | * | 176 | 1 | 10 | DB | 209.44
RTC48PUN1RNHU | Zelio elektronikus vezérlő- és időrelék | RTC hőmérséklet szabályozó relé, 1 relés kimenet, 1 alarm, 100…240VAC |  |  | 33023 | 1 | 1 | DB | 39297.37
RTC48PUN1RNLU | Zelio elektronikus vezérlő- és időrelék | RTC hőmérséklet szabályozó relé, 1 relés kimenet, 1 alarm, 24VAC/DC |  |  | 35105 | 1 | 1 | DB | 41774.95
RTC48PUN1RRHU | Zelio elektronikus vezérlő- és időrelék | RTC hőmérséklet szabályozó relé, 2 relés kimenet, 1 alarm, 100…240VAC |  |  | 35422 | 1 | 1 | DB | 42152.18
RTC48PUN1RRLU | Zelio elektronikus vezérlő- és időrelék | RTC hőmérséklet szabályozó relé, 2 relés kimenet, 1 alarm, 24VAC/DC |  |  | 35744 | 1 | 1 | DB | 42535.36
RTC48PUN1RSHU | Zelio elektronikus vezérlő- és időrelék | RTC hőmérséklet szabályozó relé, 1 relés kimenet, 1 SSR kimenet, 1 alarm, 100…240VAC |  |  | 39647 | 1 | 1 | DB | 47179.93
RTC48PUN1RSLU | Zelio elektronikus vezérlő- és időrelék | RTC hőmérséklet szabályozó relé, 1 relés kimenet, 1 SSR kimenet, 1 alarm, 24VAC/DC |  |  | 39647 | 1 | 1 | DB | 47179.93
RTC48PUN1SNHU | Zelio elektronikus vezérlő- és időrelék | RTC hőmérséklet szabályozó relé, 1 SSR kimenet, 1 alarm, 100…240VAC |  |  | 34334 | 1 | 1 | DB | 40857.46
RTC48PUN1SNLU | Zelio elektronikus vezérlő- és időrelék | RTC hőmérséklet szabályozó relé, 1 SSR kimenet, 1 alarm, 24VAC/DC |  |  | 26069 | 1 | 1 | DB | 31022.11
RTC48PUN1SRHU | Zelio elektronikus vezérlő- és időrelék | RTC hőmérséklet szabályozó relé, 1 SSR kimenet, 1 relés kimenet, 1 alarm, 100…240VAC |  |  | 34977 | 1 | 1 | DB | 41622.63
RTC48PUN1SRLU | Zelio elektronikus vezérlő- és időrelék | RTC hőmérséklet szabályozó relé, 1 SSR kimenet, 1 relés kimenet, 1 alarm, 24VAC/DC |  |  | 35294 | 1 | 1 | DB | 41999.86
RTC48PUN1SSHU | Zelio elektronikus vezérlő- és időrelék | RTC hőmérséklet szabályozó relé, 2 SSR kimenet, 1 alarm, 100…240VAC |  |  | 39518 | 1 | 1 | DB | 47026.42
RTC48PUN1SSLU | Zelio elektronikus vezérlő- és időrelék | RTC hőmérséklet szabályozó relé, 2 SSR kimenet, 1 alarm, 24VAC/DC |  |  | 39518 | 1 | 1 | DB | 47026.42
RTC48PUN2RNHU | Zelio elektronikus vezérlő- és időrelék | RTC hőmérséklet szabályozó relé, 1 relés kimenet, 2 alarm, 100…240VAC |  |  | 35422 | 1 | 1 | DB | 42152.18
RTC48PUN2RNLU | Zelio elektronikus vezérlő- és időrelék | RTC hőmérséklet szabályozó relé, 1 relés kimenet, 2 alarm, 24VAC/DC |  |  | 35744 | 1 | 1 | DB | 42535.36
RTC48PUN2SNHU | Zelio elektronikus vezérlő- és időrelék | RTC hőmérséklet szabályozó relé, 1 SSR kimenet, 2 alarm, 100…240VAC |  | * | 34977 | 1 | 1 | DB | 41622.63
RTC48PUN2SNLU | Zelio elektronikus vezérlő- és időrelék | RTC hőmérséklet szabályozó relé, 1 SSR kimenet, 2 alarm, 24VAC/DC |  |  | 35294 | 1 | 1 | DB | 41999.86
RTC48PUNCRNHU | Zelio elektronikus vezérlő- és időrelék | RTC hőmérséklet szabályozó relé, 1 relés kimenet, 1 alarm, Modbus, 100…240VAC |  |  | 34158 | 1 | 1 | DB | 40648.02
RTC48PUNCRNLU | Zelio elektronikus vezérlő- és időrelék | RTC hőmérséklet szabályozó relé, 1 relés kimenet, 1 alarm, Modbus, 24VAC/DC |  |  | 34158 | 1 | 1 | DB | 40648.02
RTC48PUNCRRHU | Zelio elektronikus vezérlő- és időrelék | RTC hőmérséklet szabályozó relé, 2 relés kimenet, 1 alarm, Modbus, 100…240VAC |  |  | 35135 | 1 | 1 | DB | 41810.65
RTC48PUNCRRLU | Zelio elektronikus vezérlő- és időrelék | RTC hőmérséklet szabályozó relé, 2 relés kimenet, 1 alarm, Modbus, 24VAC/DC |  |  | 35135 | 1 | 1 | DB | 41810.65
RTC48PUNCRSHU | Zelio elektronikus vezérlő- és időrelék | RTC hőmérséklet szabályozó relé, 1 relés kimenet, 1 SSR kimenet, 1 alarm, Modbus, 100…240VAC |  |  | 48919 | 1 | 1 | DB | 58213.61
RTC48PUNCRSLU | Zelio elektronikus vezérlő- és időrelék | RTC hőmérséklet szabályozó relé, 1 relés kimenet, 1 SSR kimenet, 1 alarm, Modbus, 24VAC/DC |  |  | 48919 | 1 | 1 | DB | 58213.61
RTC48PUNCSNHU | Zelio elektronikus vezérlő- és időrelék | RTC hőmérséklet szabályozó relé, 1 SSR kimenet, 1 alarm, Modbus, 100…240VAC |  |  | 34082 | 1 | 1 | DB | 40557.58
RTC48PUNCSNLU | Zelio elektronikus vezérlő- és időrelék | RTC hőmérséklet szabályozó relé, 1 SSR kimenet, 1 alarm, Modbus, 24VAC/DC |  |  | 34082 | 1 | 1 | DB | 40557.58
RTC48PUNCSRHU | Zelio elektronikus vezérlő- és időrelék | RTC hőmérséklet szabályozó relé, 1 SSR kimenet, 1 relés kimenet, 1 alarm, Modbus, 100…240VAC |  |  | 35023 | 1 | 1 | DB | 41677.37
RTC48PUNCSRLU | Zelio elektronikus vezérlő- és időrelék | RTC hőmérséklet szabályozó relé, 1 SSR kimenet, 1 relés kimenet, 1 alarm, Modbus, 24VAC/DC |  |  | 35023 | 1 | 1 | DB | 41677.37
RTC48PUNCSSHU | Zelio elektronikus vezérlő- és időrelék | RTC hőmérséklet szabályozó relé, 2 SSR kimenet, 1 alarm, Modbus, 100…240VAC |  |  | 48795 | 1 | 1 | DB | 58066.05
RTC48PUNCSSLU | Zelio elektronikus vezérlő- és időrelék | RTC hőmérséklet szabályozó relé, 2 SSR kimenet, 1 alarm, Modbus, 24VAC/DC |  |  | 48795 | 1 | 1 | DB | 58066.05
RTCACC | Zelio elektronikus vezérlő- és időrelék | RTC hőmérséklet szabályozó relé szerelő készlet |  |  | 15991 | 1 | 1 | DB | 19029.29
RTCCBL | Zelio elektronikus vezérlő- és időrelék | RTC hőmérséklet szabályozó relé USB kábel |  |  | 38525 | 1 | 1 | DB | 45844.75
RTCCOV | Zelio elektronikus vezérlő- és időrelék | RTC hőmérséklet szabályozó relé sorkapocs takaró |  |  | 4349 | 1 | 1 | DB | 5175.31
RTR-E 3502 | Terepi eszközök | RTR-E 3502 szobai termosztát |  |  | 14623 | 1 | 1 | DB | 17401.37
RTR-E 3520 | Terepi eszközök | RTR-E 3520 szobai termosztát |  |  | 9687 | 1 | 1 | DB | 11527.53
RTR-E 6124 | Terepi eszközök | RTR-E 6124 szobai termosztát |  |  | 11447 | 1 | 1 | DB | 13621.93
RTR-E 6721 | Terepi eszközök | RTR-E 6721 szobai termosztát |  |  | 11447 | 1 | 1 | DB | 13621.93
RUMC21BD | Zelio elektromechanikus relék | RUM univerzális relé, hengeres, 2CO, 10A, 24VDC, tesztgomb |  |  | 3605 | 1 | 10 | DB | 4289.95
RUMC21P7 | Zelio elektromechanikus relék | RUM univerzális relé, hengeres, 2CO, 10A, 230VAC, tesztgomb |  | * | 3570 | 1 | 10 | DB | 4248.3
RUMC22BD | Zelio elektromechanikus relék | RUM univerzális relé, hengeres, 2CO, 10A, 24VDC, tesztgomb, LED |  |  | 3605 | 1 | 10 | DB | 4289.95
RUMC22P7 | Zelio elektromechanikus relék | RUM univerzális relé, hengeres, 2CO, 10A, 230VAC, tesztgomb, LED |  |  | 3694 | 1 | 10 | DB | 4395.86
RUMC31BD | Vezérléstechnikai készülékek | RUM univerzális relé, hengeres, 3CO, 10A, 24VDC, tesztgomb |  | * | 3878 | 1 | 10 | DB | 4614.82
RUMC31MD | Zelio elektromechanikus relék | 3CO 10A Relay Cylind +LTB-LED 220VDC |  | * | 4233 | 1 | 10 | DB | 5037.27
RUMC31P7 | Vezérléstechnikai készülékek | RUM univerzális relé, hengeres, 3CO, 10A,230VAC, tesztgomb |  | * | 4221 | 1 | 10 | DB | 5022.99
RUMC32B7 | Vezérléstechnikai készülékek | RUM univerzális relé, hengeres, 3CO, 10A, 24VAC, tesztgomb, LED |  |  | 4173 | 1 | 10 | DB | 4965.87
RUMC32BD | Vezérléstechnikai készülékek | RUM univerzális relé, hengeres, 3CO, 10A, 24VDC, tesztgomb, LED |  | * | 4003 | 1 | 10 | DB | 4763.57
RUMC32P7 | Vezérléstechnikai készülékek | RUM univerzális relé, hengeres, 3CO, 10A, 230VAC, tesztgomb, LED |  | * | 4345 | 1 | 10 | DB | 5170.55
RUW101MW | Vezérléstechnikai készülékek | RUM univerzális relé Időzítő modul, multifunkciós, 24-240VAC/DC |  | * | 22247 | 1 | 10 | DB | 26473.93
RUW240BD | Vezérléstechnikai készülékek | RUM univerzális relé dióda 6...250VDC |  | * | 1192 | 1 | 10 | DB | 1418.48
RUW241P7 | Vezérléstechnikai készülékek | RUM univerzális relé RC modul, 110..240VAC |  |  | 1198 | 1 | 10 | DB | 1425.62
RUW242B7 | Vezérléstechnikai készülékek | RUM univerzális relé varisztor modul, 24VAC/DC |  |  | 1198 | 1 | 10 | DB | 1425.62
RUW242P7 | Vezérléstechnikai készülékek | RUM univerzális relé varisztor modul, 240VAC/DC |  |  | 1198 | 1 | 10 | DB | 1425.62
RUZC200 | Vezérléstechnikai készülékek | RUM univerzális relé fém rögzítő kapocs |  | * | 1192 | 1 | 10 | DB | 1418.48
RUZC2M | Zelio elektromechanikus relék | RUM/RE88 univerzális relé foglalat, hengeres 2CO relékhez, vegyes elrendezésű |  | * | 1198 | 1 | 10 | DB | 1425.62
RUZC3M | Zelio elektromechanikus relék | RUM/RE88 univerzális relé foglalat, hengeres 3CO relékhez, vegyes elrendezésű |  | * | 1198 | 1 | 10 | DB | 1425.62
RUZL420 | Vezérléstechnikai készülékek | RUM univerzális relé jelölőcímke |  |  | 340 | 1 | 10 | DB | 404.6
RUZS2 | Vezérléstechnikai készülékek | RUM univerzális relé 2 pólusú BUS jumper |  |  | 179 | 1 | 10 | DB | 213.01
RUZSC2M | Vezérléstechnikai készülékek | RUM univerzális relé foglalat, hengeres 2CO relékhez, szeparált elrendezésű |  |  | 1692 | 1 | 10 | DB | 2013.48
RUZSC3M | Vezérléstechnikai készülékek | RUM univerzális relé foglalat, hengeres 3CO relékhez, szeparált elrendezésű |  | * | 1548 | 1 | 10 | DB | 1842.12
RUZSF3M | Vezérléstechnikai készülékek | Aljzat RUM típ. reléhez |  |  | 2202 | 1 | 1 | DB | 2620.38
RXG11B7 | Zelio elektromechanikus relék | RXG Interfész relé, 1CO, 10A, 24VAC, tesztgomb |  |  | 1830 | 1 | 10 | DB | 2177.7
RXG11BD | Zelio elektromechanikus relék | RXG Interfész relé, 1CO, 10A, 24VDC, tesztgomb |  |  | 1850 | 1 | 10 | DB | 2201.5
RXG11JD | Zelio elektromechanikus relék | RXG Interfész relé, 1CO, 10A, 12VDC, tesztgomb |  |  | 1850 | 1 | 10 | DB | 2201.5
RXG11P7 | Zelio elektromechanikus relék | RXG Interfész relé, 1CO, 10A, 230VAC, tesztgomb |  |  | 1830 | 1 | 10 | DB | 2177.7
RXG12B7 | Zelio elektromechanikus relék | RXG Interfész relé, 1CO, 10A, 24VAC, tesztgomb, LED |  |  | 2000 | 1 | 10 | DB | 2380
RXG12BD | Zelio elektromechanikus relék | RXG Interfész relé, 1CO, 10A, 24VDC, tesztgomb, LED |  | * | 1970 | 1 | 10 | DB | 2344.3
RXG12JD | Zelio elektromechanikus relék | RXG Interfész relé, 1CO, 10A, 12VDC, tesztgomb, LED |  |  | 1970 | 1 | 10 | DB | 2344.3
RXG12P7 | Zelio elektromechanikus relék | RXG Interfész relé, 1CO, 10A, 230VAC, tesztgomb, LED |  |  | 2000 | 1 | 10 | DB | 2380
RXG13B7 | Zelio elektromechanikus relék | RXG Interfész relé, 1CO, 10A, 24VAC, LED |  |  | 1924 | 1 | 10 | DB | 2289.56
RXG13BD | Zelio elektromechanikus relék | RXG Interfész relé, 1CO, 10A, 24VDC, LED |  |  | 1850 | 1 | 10 | DB | 2201.5
RXG13JD | Zelio elektromechanikus relék | RXG Interfész relé, 1CO, 10A, 12VDC, LED |  |  | 1850 | 1 | 10 | DB | 2201.5
RXG13P7 | Zelio elektromechanikus relék | RXG Interfész relé, 1CO, 10A, 230VAC, LED |  |  | 1924 | 1 | 10 | DB | 2289.56
RXG15B7 | Zelio elektromechanikus relék | RXG Interfész relé, 1CO, 10A, 24VAC |  |  | 1692 | 1 | 10 | DB | 2013.48
RXG15BD | Zelio elektromechanikus relék | RXG Interfész relé, 1CO, 10A, 24VDC |  |  | 1728 | 1 | 10 | DB | 2056.32
RXG15JD | Zelio elektromechanikus relék | RXG Interfész relé, 1CO, 10A, 12VDC |  |  | 1728 | 1 | 10 | DB | 2056.32
RXG15P7 | Zelio elektromechanikus relék | RXG Interfész relé, 1CO, 10A, 230VAC |  |  | 1692 | 1 | 10 | DB | 2013.48
RXG21B7 | Zelio elektromechanikus relék | RXG Interfész relé, 2CO, 5A, 24VAC, tesztgomb |  |  | 1984 | 1 | 10 | DB | 2360.96
RXG21BD | Zelio elektromechanikus relék | RXG Interfész relé, 2CO, 5A, 24VDC, tesztgomb |  | * | 1766 | 1 | 10 | DB | 2101.54
RXG21JD | Zelio elektromechanikus relék | RXG Interfész relé, 2CO, 5A, 12VDC, tesztgomb |  |  | 1766 | 1 | 10 | DB | 2101.54
RXG21P7 | Zelio elektromechanikus relék | RXG Interfész relé, 2CO, 5A, 230VAC, tesztgomb |  |  | 1984 | 1 | 10 | DB | 2360.96
RXG22B7 | Zelio elektromechanikus relék | RXG Interfész relé, 2CO, 5A, 24VAC, tesztgomb, LED |  |  | 2240 | 1 | 10 | DB | 2665.6
RXG22BD | Zelio elektromechanikus relék | RXG Interfész relé, 2CO, 5A, 24VDC, tesztgomb, LED |  | * | 2092 | 1 | 10 | DB | 2489.48
RXG22JD | Zelio elektromechanikus relék | RXG Interfész relé, 2CO, 5A, 12VDC, tesztgomb, LED |  |  | 2092 | 1 | 10 | DB | 2489.48
RXG22P7 | Zelio elektromechanikus relék | RXG Interfész relé, 2CO, 5A, 230VAC, tesztgomb, LED |  | * | 2172 | 1 | 10 | DB | 2584.68
RXG23B7 | Zelio elektromechanikus relék | RXG Interfész relé, 2CO, 5A, 24VAC, LED |  |  | 2095 | 1 | 10 | DB | 2493.05
RXG23BD | Zelio elektromechanikus relék | RXG Interfész relé, 2CO, 5A, 24VDC, LED |  | * | 1970 | 1 | 10 | DB | 2344.3
RXG23JD | Zelio elektromechanikus relék | RXG Interfész relé, 2CO, 5A, 12VDC, LED |  |  | 1970 | 1 | 10 | DB | 2344.3
RXG23P7 | Zelio elektromechanikus relék | RXG Interfész relé, 2CO, 5A, 230VAC, LED |  |  | 2095 | 1 | 10 | DB | 2493.05
RXG25B7 | Zelio elektromechanikus relék | RXG Interfész relé, 2CO, 5A, 24VAC |  |  | 1860 | 1 | 10 | DB | 2213.4
RXG25BD | Zelio elektromechanikus relék | RXG Interfész relé, 2CO, 5A, 24VDC |  |  | 1850 | 1 | 10 | DB | 2201.5
RXG25JD | Zelio elektromechanikus relék | RXG Interfész relé, 2CO, 5A, 12VDC |  |  | 1850 | 1 | 10 | DB | 2201.5
RXG25P7 | Zelio elektromechanikus relék | RXG Interfész relé, 2CO, 5A, 230VAC |  |  | 1860 | 1 | 10 | DB | 2213.4
RXM021BN | Zelio elektromechanikus relék | RXM miniatűr relé varisztor, 24-60VAC/DC |  | * | 790 | 1 | 10 | DB | 940.1
RXM021FP | Zelio elektromechanikus relék | RXM miniatűr relé varisztor, 110-240VAC/DC |  | * | 790 | 1 | 20 | DB | 940.1
RXM021RB | Zelio elektromechanikus relék | RXM miniatűr relé varisztor, 6-24VAC/DC |  | * | 790 | 1 | 20 | DB | 940.1
RXM040W | Zelio elektromechanikus relék | RXM miniatűr relé dióda, 6-250VDC |  | * | 564 | 1 | 20 | DB | 671.16
RXM041BN7 | Zelio elektromechanikus relék | RXM miniatűr relé RC tag, 24-60VAC |  |  | 681 | 1 | 20 | DB | 810.39
RXM041FU7 | Zelio elektromechanikus relék | RXM miniatűr relé RC tag, 110-240VAC |  | * | 681 | 1 | 10 | DB | 810.39
RXM2AB1B7 | Zelio elektromechanikus relék | RXM miniatűr relé, 2CO, 12A, 24VAC, tesztgomb |  | * | 1984 | 1 | 10 | DB | 2360.96
RXM2AB1JD | Zelio elektromechanikus relék | RXM miniatűr relé, 2CO, 12A, 12VDC, tesztgomb |  |  | 1984 | 1 | 10 | DB | 2360.96
RXM2AB1P7 | Zelio elektromechanikus relék | RXM miniatűr relé, 2CO, 12A, 230VAC, tesztgomb |  | * | 2529 | 1 | 10 | DB | 3009.51
RXM2AB2B7 | Zelio elektromechanikus relék | RXM miniatűr relé, 2CO, 12A, 24VAC, tesztgomb, LED |  | * | 2273 | 1 | 10 | DB | 2704.87
RXM2AB2BD | Zelio elektromechanikus relék | RXM miniatűr relé, 2CO, 12A, 24VDC, tesztgomb, LED |  | * | 2434 | 1 | 10 | DB | 2896.46
RXM2AB2JD | Zelio elektromechanikus relék | RXM miniatűr relé, 2CO, 12A, 12VDC, tesztgomb, LED |  |  | 2273 | 1 | 10 | DB | 2704.87
RXM2AB2P7 | Zelio elektromechanikus relék | RXM miniatűr relé, 2CO, 12A, 230VAC, tesztgomb, LED |  | * | 2652 | 1 | 10 | DB | 3155.88
RXM3AB1B7 | Zelio elektromechanikus relék | RXM miniatűr relé, 3CO, 10A, 24VAC, tesztgomb |  |  | 2000 | 1 | 10 | DB | 2380
RXM3AB1BD | Zelio elektromechanikus relék | RXM miniatűr relé, 3CO, 10A, 24VDC, tesztgomb |  | * | 1984 | 1 | 10 | DB | 2360.96
RXM3AB1JD | Zelio elektromechanikus relék | RXM miniatűr relé, 3CO, 10A, 12VDC, tesztgomb |  |  | 1984 | 1 | 10 | DB | 2360.96
RXM3AB1P7 | Zelio elektromechanikus relék | RXM miniatűr relé, 3CO, 10A, 230VAC, tesztgomb |  | * | 2518 | 1 | 10 | DB | 2996.42
RXM3AB2B7 | Zelio elektromechanikus relék | RXM miniatűr relé, 3CO, 10A, 24VAC, tesztgomb, LED |  | * | 2065 | 1 | 10 | DB | 2457.35
RXM3AB2BD | Zelio elektromechanikus relék | RXM miniatűr relé, 3CO, 10A, 24VDC, tesztgomb, LED |  | * | 2030 | 1 | 10 | DB | 2415.7
RXM3AB2JD | Zelio elektromechanikus relék | RXM miniatűr relé, 3CO, 10A, 12VDC, tesztgomb, LED |  |  | 1986 | 1 | 10 | DB | 2363.34
RXM3AB2P7 | Zelio elektromechanikus relék | RXM miniatűr relé, 3CO, 10A, 230VAC, tesztgomb, LED |  | * | 1986 | 1 | 10 | DB | 2363.34
RXM4AB1B7 | Zelio elektromechanikus relék | RXM miniatűr relé, 4CO, 6A, 24VAC, tesztgomb |  | * | 2434 | 1 | 10 | DB | 2896.46
RXM4AB1BD | Zelio elektromechanikus relék | RXM miniatűr relé, 4CO, 6A, 24VDC, tesztgomb |  | * | 2049 | 1 | 10 | DB | 2438.31
RXM4AB1E7 | Zelio elektromechanikus relék | RXM miniatűr relé, 4CO, 6A, 48VAC, tesztgomb |  |  | 2190 | 1 | 10 | DB | 2606.1
RXM4AB1ED | Zelio elektromechanikus relék | RXM miniatűr relé, 4CO, 6A, 48VDC, tesztgomb |  |  | 1928 | 1 | 10 | DB | 2294.32
RXM4AB1F7 | Zelio elektromechanikus relék | RXM miniatűr relé, 4CO, 6A, 120VAC, tesztgomb |  | * | 2202 | 1 | 10 | DB | 2620.38
RXM4AB1FD | Zelio elektromechanikus relék | RXM miniatűr relé, 4CO, 6A, 110VDC, tesztgomb |  | * | 2404 | 1 | 10 | DB | 2860.76
RXM4AB1JD | Zelio elektromechanikus relék | RXM miniatűr relé, 4CO, 6A, 12VDC, tesztgomb |  | * | 1928 | 1 | 10 | DB | 2294.32
RXM4AB1MD | Zelio elektromechanikus relék | RXM miniatűr relé, 4CO, 6A, 220VDC, tesztgomb |  | * | 3025 | 1 | 10 | DB | 3599.75
RXM4AB1P7 | Zelio elektromechanikus relék | RXM miniatűr relé, 4CO, 6A, 230VAC, tesztgomb |  | * | 2251 | 1 | 10 | DB | 2678.69
RXM4AB2B7 | Zelio elektromechanikus relék | RXM miniatűr relé, 4CO, 6A, 24VAC, tesztgomb, LED |  | * | 2267 | 1 | 10 | DB | 2697.73
RXM4AB2BD | Zelio elektromechanikus relék | RXM miniatűr relé, 4CO, 6A, 24VDC, tesztgomb, LED |  | * | 2190 | 1 | 10 | DB | 2606.1
RXM4AB2E7 | Zelio elektromechanikus relék | RXM miniatűr relé, 4CO, 6A, 48VAC, tesztgomb, LED |  | * | 2273 | 1 | 10 | DB | 2704.87
RXM4AB2ED | Zelio elektromechanikus relék | RXM miniatűr relé, 4CO, 6A, 48VDC, tesztgomb, LED |  | * | 2251 | 1 | 10 | DB | 2678.69
RXM4AB2F7 | Zelio elektromechanikus relék | RXM miniatűr relé, 4CO, 6A, 120VAC, tesztgomb, LED |  | * | 2273 | 1 | 10 | DB | 2704.87
RXM4AB2JD | Zelio elektromechanikus relék | RXM miniatűr relé, 4CO, 6A, 12VDC, tesztgomb, LED |  | * | 2285 | 1 | 10 | DB | 2719.15
RXM4AB2P7 | Zelio elektromechanikus relék | RXM miniatűr relé, 4CO, 6A, 230VAC, tesztgomb, LED |  | * | 2404 | 1 | 10 | DB | 2860.76
RXM4AB3B7 | Zelio elektromechanikus relék | RXM miniatűr relé, 4CO, 6A, 24VAC, LED |  | * | 1706 | 1 | 10 | DB | 2030.14
RXM4AB3BD | Zelio elektromechanikus relék | RXM miniatűr relé, 4CO, 6A, 24VDC, LED |  | * | 2065 | 1 | 10 | DB | 2457.35
RXM4AB3P7 | Zelio elektromechanikus relék | RXM miniatűr relé, 4CO, 6A, 230VAC, LED |  | * | 1782 | 1 | 10 | DB | 2120.58
RXM4GB1B7 | Zelio elektromechanikus relék | RXM miniatűr relé, 4CO, 3A, 24VAC, tesztgomb |  |  | 2398 | 1 | 10 | DB | 2853.62
RXM4GB1BD | Zelio elektromechanikus relék | RXM miniatűr relé, 4CO, 3A, 24VDC, tesztgomb |  |  | 2398 | 1 | 10 | DB | 2853.62
RXM4GB1P7 | Zelio elektromechanikus relék | RXM miniatűr relé, 4CO, 3A, 230VAC, tesztgomb |  |  | 2398 | 1 | 10 | DB | 2853.62
RXM4GB2B7 | Zelio elektromechanikus relék | RXM miniatűr relé, 4CO, 3A, 24VAC, tesztgomb, LED |  |  | 2688 | 1 | 10 | DB | 3198.72
RXM4GB2BD | Zelio elektromechanikus relék | RXM miniatűr relé, 4CO, 3A, 24VDC, tesztgomb, LED |  | * | 2688 | 1 | 10 | DB | 3198.72
RXM4GB2P7 | Zelio elektromechanikus relék | RXM miniatűr relé, 4CO, 3A, 230VAC, tesztgomb, LED |  | * | 2688 | 1 | 10 | DB | 3198.72
RXZ300 | Zelio elektromechanikus relék | RXM miniatűr relé felirati címke |  |  | 144 | 1 | 10 | DB | 171.36
RXZ310 | Zelio elektromechanikus relék | RXM miniatűr relé címke relé aljzathoz |  |  | 145 | 1 | 10 | DB | 172.55
RXZ400 | Zelio elektromechanikus relék | RXM miniatűr relé karbantartó kapocs |  | * | 258 | 1 | 10 | DB | 307.02
RXZE2DA | Zelio elektromechanikus relék | RXM miniatűr relé DIN sín rögzítő adapter |  |  | 259 | 1 | 10 | DB | 308.21
RXZE2M114 | Zelio elektromechanikus relék | RXM miniatűr relé foglalat, vegyes elrendezésű, csavaros |  | * | 1384 | 1 | 10 | DB | 1646.96
RXZE2M114M | Zelio elektromechanikus relék | RXM miniatűr relé foglalat, vegyes elrendezésű, csatlakozós |  | * | 1096 | 1 | 10 | DB | 1304.24
RXZE2S108M | Zelio elektromechanikus relék | RXM miniatűr relé foglalat, RXM2x relékhez, szeparált elrendezésű, csatlakozós |  | * | 1096 | 1 | 10 | DB | 1304.24
RXZE2S111M | Zelio elektromechanikus relék | RXM miniatűr relé foglalat, RXM3x relékhez, szeparált elrendezésű, csatlakozós |  | * | 1384 | 1 | 10 | DB | 1646.96
RXZE2S114M | Zelio elektromechanikus relék | RXM miniatűr relé foglalat, RXM4x relékhez, szeparált elrendezésű, csatlakozós |  | * | 1208 | 1 | 10 | DB | 1437.52
RXZL420 | Zelio elektromechanikus relék | RXM miniatűr relé jelölőcímke aljzathoz |  | * | 171 | 1 | 10 | DB | 203.49
RXZL520 | Zelio elektromechanikus relék | RXM miniatűr relé jelölőcímke aljzathoz |  |  | 1427 | 1 | 10 | DB | 1698.13
RXZR335 | Zelio elektromechanikus relék | RXM miniatűr relé műanyag rögzítőkapocs |  | * | 402 | 1 | 10 | DB | 478.38
RXZS2 | Zelio elektromechanikus relék | RXM miniatűr relé 2 pólusú bus jumper |  |  | 402 | 1 | 10 | DB | 478.38
RZM021BN | Zelio elektromechanikus relék | RSB interfész relé Dióda + zöld LED 24/60V |  | * | 1501 | 1 | 10 | DB | 1786.19 | RXM021BN
RZM021FP | Zelio elektromechanikus relék | RSB interfész relé Dióda+ zöld LED 110/230V |  | * | 1501 | 1 | 10 | DB | 1786.19
RZM021RB | Zelio elektromechanikus relék | RSB interfész relé Dióda+ zöld LED 6/24V |  | * | 1501 | 1 | 10 | DB | 1786.19
RZM031BN | Zelio elektromechanikus relék | RSB interfész relé Dióda+ zöld LED 24/60V |  | * | 1494 | 1 | 10 | DB | 1777.86
RZM031FPD | Zelio elektromechanikus relék | RSB interfész relé Dióda+ zöld LED 110/230V |  |  | 1494 | 1 | 10 | DB | 1777.86
RZM031RB | Zelio elektromechanikus relék | RSB interfész relé Dióda+ zöld LED 6/24V |  | * | 1501 | 1 | 10 | DB | 1786.19
RZM040W | Zelio elektromechanikus relék | RXM miniatűr relé védődióda modul, 6…250VDC |  | * | 1494 | 1 | 10 | DB | 1777.86 | RXM040W
RZM041BN7 | Zelio elektromechanikus relék | RXM miniatűr relé hálózati RC védőmodul, 24...60VAC |  |  | 1494 | 1 | 10 | DB | 1777.86 | RXM041BN7
RZM041FU7 | Zelio elektromechanikus relék | RXM miniatűr relé hálózati RC védőmodul, 110…240VAC |  | * | 1494 | 1 | 10 | DB | 1777.86
S520291 | Elektromos szerelvények | MUREVA Styl LED lámpa kapcsolókhoz és dugaljakhoz, 0.15 mA, kék, vezetékes | MUREVA STYL |  | 1970 | 1 | 1 | DB | 2344.3
S520292 | Elektromos szerelvények | MUREVA Styl LED lámpa kapcsolókhoz, 250 VAC, 0,15 mA, kék, plug&play | MUREVA STYL |  | 1270 | 1 | 1 | DB | 1511.3
S520293 | Elektromos szerelvények | MUREVA Styl LED lámpa kapcsolókhoz, 12-48 VDC, 5 mA, kék, plug&play | MUREVA STYL |  | 3740 | 1 | 1 | DB | 4450.6
S520299 | Elektromos szerelvények | MUREVA Styl Átalakító rugó szett, kapcsolókhoz (10 db) | MUREVA STYL |  | 980 | 1 | 1 | DB | 1166.2
SC1300E5045 | SXW Lite | FAN COIL relémodul 110/130V |  |  | 57092 | 1 | 1 | DB | 67939.48
SC2300E5045 | SXW Lite | FAN COIL relémodul 220/240V |  |  | 47778 | 1 | 1 | DB | 56855.82
SC3300E5045 | SXW Lite | FCU SLAVE relémodul 3 vent. kiement |  |  | 58772 | 1 | 1 | DB | 69938.68
SC3400E5045 | SXW Lite | FCU relémodul 4 relé ki, 1szikárdtest-relé ki |  |  | 67168 | 1 | 1 | DB | 79929.92
SC3404E5045 | SXW Lite | FCU relémodul 4 relé ki, 1szikárdtest-relé ki, 4 be |  |  | 61570 | 1 | 1 | DB | 73268.3
SC3500E5045 | SXW Lite | FCU relémodul 5 relé ki |  | * | 67168 | 1 | 1 | DB | 79929.92
SC3504E5045 | SXW Lite | FCU MASTER relémodul 5 relé ki, 4 be |  |  | 67168 | 1 | 1 | DB | 79929.92
SC3514E5045 | SXW Lite | FCU relémodul foglaltság kimenettel (7VDC) 5 relé ki, 4 be |  |  | 62733 | 1 | 1 | DB | 74652.27
SCL00018 | SXW Lite | SXW Lite-DIN sín adapter;40 db-os csomag |  |  | 104905 | 1 | 1 | DB | 124836.95
SDN0100121 | Elektromos szerelvények | SEDNA Egypólusú kapcsoló, rugós bekötés, 10AX, fehér (101) | SEDNA | * | 1150 | 1 | 10 | DB | 1368.5
SDN0100123 | Elektromos szerelvények | SEDNA Egypólusú kapcsoló, rugós bekötés, 10AX, krém (101) | SEDNA | * | 1150 | 1 | 10 | DB | 1368.5
SDN0100147 | Elektromos szerelvények | SEDNA Egypólusú kapcsoló, rugós bekötés, 10AX, bézs (101) | SEDNA | * | 1150 | 1 | 10 | DB | 1368.5
SDN0100160 | Elektromos szerelvények | SEDNA Egypólusú kapcsoló, rugós bekötés, 10AX, alumínium (101) | SEDNA | * | 1390 | 1 | 10 | DB | 1654.1
SDN0100168 | Elektromos szerelvények | SEDNA Egypólusú kapcsoló, rugós bekötés, 10AX, titánium (101) | SEDNA | * | 1390 | 1 | 10 | DB | 1654.1
SDN0100170 | Elektromos szerelvények | SEDNA Egypólusú kapcsoló, rugós bekötés, 10AX, grafit (101) | SEDNA | * | 1390 | 1 | 10 | DB | 1654.1
SDN0100321 | Elektromos szerelvények | SEDNA Egypólusú kapcsoló, rugós bekötés, 10AX, IP44, fehér | SEDNA | * | 2140 | 1 | 10 | DB | 2546.6
SDN0100323 | Elektromos szerelvények | SEDNA Egypólusú kapcsoló, rugós bekötés, 10AX, IP44, krém | SEDNA | * | 2140 | 1 | 10 | DB | 2546.6
SDN0100347 | Elektromos szerelvények | SEDNA Egypólusú kapcsoló, rugós bekötés, 10AX, IP44, bézs | SEDNA | * | 2140 | 1 | 10 | DB | 2546.6
SDN0100360 | Elektromos szerelvények | SEDNA Egypólusú kapcsoló, rugós bekötés, 10AX, IP44, alumínium | SEDNA | * | 2390 | 1 | 10 | DB | 2844.1
SDN0100368 | Elektromos szerelvények | SEDNA Egypólusú kapcsoló, rugós bekötés, 10AX, IP44, titánium | SEDNA | * | 2390 | 1 | 10 | DB | 2844.1
SDN0100370 | Elektromos szerelvények | SEDNA Egypólusú kapcsoló, rugós bekötés, 10AX, IP44, grafit | SEDNA | * | 2390 | 1 | 10 | DB | 2844.1
SDN0200121 | Elektromos szerelvények | SEDNA Kétpólusú kapcsoló, rugós bekötés, 10AX, fehér (102) | SEDNA | * | 1680 | 1 | 10 | DB | 1999.2
SDN0200123 | Elektromos szerelvények | SEDNA Kétpólusú kapcsoló, rugós bekötés, 10AX, krém (102) | SEDNA | * | 1680 | 1 | 10 | DB | 1999.2
SDN0200147 | Elektromos szerelvények | SEDNA Kétpólusú kapcsoló, rugós bekötés, 10AX, bézs (102) | SEDNA | * | 1680 | 1 | 10 | DB | 1999.2
SDN0200160 | Elektromos szerelvények | SEDNA Kétpólusú kapcsoló, rugós bekötés, 10AX, alumínium (102) | SEDNA | * | 1930 | 1 | 10 | DB | 2296.7
SDN0200168 | Elektromos szerelvények | SEDNA Kétpólusú kapcsoló, rugós bekötés, 10AX, titánium (102) | SEDNA | * | 1930 | 1 | 10 | DB | 2296.7
SDN0200170 | Elektromos szerelvények | SEDNA Kétpólusú kapcsoló, rugós bekötés, 10AX, grafit (102) | SEDNA | * | 1930 | 1 | 10 | DB | 2296.7
SDN0200221 | Elektromos szerelvények | SEDNA Kétpólusú kapcsoló, rugós bekötés, 16AX, fehér | SEDNA | * | 2290 | 1 | 10 | DB | 2725.1
SDN0200223 | Elektromos szerelvények | SEDNA Kétpólusú kapcsoló, rugós bekötés, 16AX, krém | SEDNA | * | 2290 | 1 | 10 | DB | 2725.1
SDN0200247 | Elektromos szerelvények | SEDNA Kétpólusú kapcsoló, rugós bekötés, 16AX, bézs | SEDNA |  | 2290 | 1 | 10 | DB | 2725.1
SDN0200260 | Elektromos szerelvények | SEDNA Kétpólusú kapcsoló, rugós bekötés, 16AX, alumínium | SEDNA | * | 2540 | 1 | 10 | DB | 3022.6
SDN0200268 | Elektromos szerelvények | SEDNA Kétpólusú kapcsoló, rugós bekötés, 16AX, titánium | SEDNA | * | 2540 | 1 | 10 | DB | 3022.6
SDN0200270 | Elektromos szerelvények | SEDNA Kétpólusú kapcsoló, rugós bekötés, 16AX, grafit | SEDNA | * | 2540 | 1 | 10 | DB | 3022.6
SDN0200321 | Elektromos szerelvények | SEDNA Kétpólusú kapcsoló, rugós bekötés, 10AX, IP44, fehér | SEDNA | * | 2490 | 1 | 10 | DB | 2963.1
SDN0200323 | Elektromos szerelvények | SEDNA Kétpólusú kapcsoló, rugós bekötés, 10AX, IP44, krém | SEDNA | * | 2490 | 1 | 10 | DB | 2963.1
SDN0200347 | Elektromos szerelvények | SEDNA Kétpólusú kapcsoló, rugós bekötés, 10AX, IP44, bézs | SEDNA | * | 2490 | 1 | 1 | DB | 2963.1
SDN0200360 | Elektromos szerelvények | SEDNA Kétpólusú kapcsoló, rugós bekötés, 10AX, IP44, alumínium | SEDNA | * | 2740 | 1 | 1 | DB | 3260.6
SDN0200368 | Elektromos szerelvények | SEDNA Kétpólusú kapcsoló, rugós bekötés, 10AX, IP44, titánium | SEDNA | * | 2740 | 1 | 10 | DB | 3260.6
SDN0200370 | Elektromos szerelvények | SEDNA Kétpólusú kapcsoló, rugós bekötés, 10AX, IP44, grafit | SEDNA | * | 2740 | 1 | 10 | DB | 3260.6
SDN0201121 | Elektromos szerelvények | SEDNA Kétpólusú kapcsoló, piros ellenőrzőfénnyel, 10AX, fehér | SEDNA | * | 2790 | 1 | 10 | DB | 3320.1
SDN0201123 | Elektromos szerelvények | SEDNA Kétpólusú kapcsoló, piros ellenőrzőfénnyel, 10AX, krém | SEDNA | * | 2790 | 1 | 10 | DB | 3320.1
SDN0201147 | Elektromos szerelvények | SEDNA Kétpólusú kapcsoló, piros ellenőrzőfénnyel, 10AX, bézs | SEDNA | * | 2790 | 1 | 10 | DB | 3320.1
SDN0201160 | Elektromos szerelvények | SEDNA Kétpólusú kapcsoló, piros ellenőrzőfénnyel, 10AX, alumínium | SEDNA |  | 3040 | 1 | 10 | DB | 3617.6
SDN0201168 | Elektromos szerelvények | SEDNA Kétpólusú kapcsoló, piros ellenőrzőfénnyel, 10AX, titánium | SEDNA | * | 3040 | 1 | 10 | DB | 3617.6
SDN0201170 | Elektromos szerelvények | SEDNA Kétpólusú kapcsoló, piros ellenőrzőfénnyel, 10AX, grafit | SEDNA | * | 3040 | 1 | 10 | DB | 3617.6
SDN0201221 | Elektromos szerelvények | SEDNA Kétpólusú kapcsoló, piros ellenőrzőfénnyel, 16AX, fehér | SEDNA | * | 3040 | 1 | 1 | DB | 3617.6
SDN0201247 | Elektromos szerelvények | SEDNA Kétpólusú kapcsoló, piros ellenőrzőfénnyel, 16AX, bézs | SEDNA | * | 3040 | 1 | 10 | DB | 3617.6
SDN0300121 | Elektromos szerelvények | SEDNA Csillárkapcsoló, rugós bekötés, 10AX, fehér (105) | SEDNA | * | 1760 | 1 | 10 | DB | 2094.4
SDN0300123 | Elektromos szerelvények | SEDNA Csillárkapcsoló, rugós bekötés, 10AX, krém (105) | SEDNA | * | 1760 | 1 | 10 | DB | 2094.4
SDN0300147 | Elektromos szerelvények | SEDNA Csillárkapcsoló, rugós bekötés, 10AX, bézs (105) | SEDNA | * | 1760 | 1 | 10 | DB | 2094.4
SDN0300160 | Elektromos szerelvények | SEDNA Csillárkapcsoló, rugós bekötés, 10AX, alumínium (105) | SEDNA | * | 2010 | 1 | 10 | DB | 2391.9
SDN0300168 | Elektromos szerelvények | SEDNA Csillárkapcsoló, rugós bekötés, 10AX, titánium (105) | SEDNA | * | 2010 | 1 | 10 | DB | 2391.9
SDN0300170 | Elektromos szerelvények | SEDNA Csillárkapcsoló, rugós bekötés, 10AX, grafit (105) | SEDNA | * | 2010 | 1 | 10 | DB | 2391.9
SDN0300321 | Elektromos szerelvények | SEDNA Csillárkapcsoló, kék jelzőfénnyel, 10AX, fehér | SEDNA | * | 3250 | 1 | 10 | DB | 3867.5
SDN0300323 | Elektromos szerelvények | SEDNA Csillárkapcsoló, kék jelzőfénnyel, 10AX, krém | SEDNA | * | 3250 | 1 | 1 | DB | 3867.5
SDN0300347 | Elektromos szerelvények | SEDNA Csillárkapcsoló, kék jelzőfénnyel, 10AX, bézs | SEDNA | * | 3250 | 1 | 10 | DB | 3867.5
SDN0300360 | Elektromos szerelvények | SEDNA Csillárkapcsoló, kék jelzőfénnyel, 10AX, alumínium | SEDNA | * | 3500 | 1 | 10 | DB | 4165
SDN0300368 | Elektromos szerelvények | SEDNA Csillárkapcsoló, kék jelzőfénnyel, 10AX, titánium | SEDNA | * | 3500 | 1 | 10 | DB | 4165
SDN0300370 | Elektromos szerelvények | SEDNA Csillárkapcsoló, kék jelzőfénnyel, 10AX, grafit | SEDNA | * | 3500 | 1 | 10 | DB | 4165
SDN0300421 | Elektromos szerelvények | SEDNA Csillárkapcsoló, rugós bekötés, 10AX, IP44, fehér | SEDNA | * | 2090 | 1 | 10 | DB | 2487.1
SDN0300423 | Elektromos szerelvények | SEDNA Csillárkapcsoló, rugós bekötés, 10AX, IP44, krém | SEDNA | * | 2090 | 1 | 10 | DB | 2487.1
SDN0300447 | Elektromos szerelvények | SEDNA Csillárkapcsoló, rugós bekötés, 10AX, IP44, bézs | SEDNA | * | 2090 | 1 | 10 | DB | 2487.1
SDN0300460 | Elektromos szerelvények | SEDNA Csillárkapcsoló, rugós bekötés, 10AX, IP44, alumínium | SEDNA | * | 2340 | 1 | 10 | DB | 2784.6
SDN0300468 | Elektromos szerelvények | SEDNA Csillárkapcsoló, rugós bekötés, 10AX, IP44, titánium | SEDNA | * | 2340 | 1 | 10 | DB | 2784.6
SDN0300470 | Elektromos szerelvények | SEDNA Csillárkapcsoló, rugós bekötés, 10AX, IP44, grafit | SEDNA | * | 2340 | 1 | 10 | DB | 2784.6
SDN0400121 | Elektromos szerelvények | SEDNA Váltókapcsoló, rugós bekötés, 10AX, fehér (106) | SEDNA | * | 1440 | 1 | 10 | DB | 1713.6
SDN0400123 | Elektromos szerelvények | SEDNA Váltókapcsoló, rugós bekötés, 10AX, krém (106) | SEDNA | * | 1440 | 1 | 10 | DB | 1713.6
SDN0400147 | Elektromos szerelvények | SEDNA Váltókapcsoló, rugós bekötés, 10AX, bézs (106) | SEDNA | * | 1440 | 1 | 10 | DB | 1713.6
SDN0400160 | Elektromos szerelvények | SEDNA Váltókapcsoló, rugós bekötés, 10AX, alumínium (106) | SEDNA | * | 1690 | 1 | 10 | DB | 2011.1
SDN0400168 | Elektromos szerelvények | SEDNA Váltókapcsoló, rugós bekötés, 10AX, titánium (106) | SEDNA | * | 1690 | 1 | 10 | DB | 2011.1
SDN0400170 | Elektromos szerelvények | SEDNA Váltókapcsoló, rugós bekötés, 10AX, grafit (106) | SEDNA | * | 1690 | 1 | 10 | DB | 2011.1
SDN0400321 | Elektromos szerelvények | SEDNA Egypólusú kapcsoló, piros ellenőrzőfénnyel, 10AX, fehér | SEDNA | * | 2010 | 1 | 10 | DB | 2391.9
SDN0400323 | Elektromos szerelvények | SEDNA Egypólusú kapcsoló, piros ellenőrzőfénnyel, 10AX, krém | SEDNA | * | 2010 | 1 | 10 | DB | 2391.9
SDN0400347 | Elektromos szerelvények | SEDNA Egypólusú kapcsoló, piros ellenőrzőfénnyel, 10AX, bézs | SEDNA | * | 2010 | 1 | 10 | DB | 2391.9
SDN0400360 | Elektromos szerelvények | SEDNA Egypólusú kapcsoló, piros ellenőrzőfénnyel, 10AX, alumínium | SEDNA | * | 2260 | 1 | 10 | DB | 2689.4
SDN0400368 | Elektromos szerelvények | SEDNA Egypólusú kapcsoló, piros ellenőrzőfénnyel, 10AX, titánium | SEDNA | * | 2260 | 1 | 10 | DB | 2689.4
SDN0400370 | Elektromos szerelvények | SEDNA Egypólusú kapcsoló, piros ellenőrzőfénnyel, 10AX, grafit | SEDNA | * | 2260 | 1 | 10 | DB | 2689.4
SDN0400421 | Elektromos szerelvények | SEDNA Váltókapcsoló, rugós bekötés, 16AX, fehér | SEDNA | * | 2790 | 1 | 1 | DB | 3320.1
SDN0400423 | Elektromos szerelvények | SEDNA Váltókapcsoló, rugós bekötés, 16AX, krém | SEDNA | * | 2790 | 1 | 10 | DB | 3320.1
SDN0400447 | Elektromos szerelvények | SEDNA Váltókapcsoló, rugós bekötés, 16AX, bézs | SEDNA | * | 2790 | 1 | 10 | DB | 3320.1
SDN0400460 | Elektromos szerelvények | SEDNA Váltókapcsoló, rugós bekötés, 16AX, alumínium | SEDNA | * | 3040 | 1 | 10 | DB | 3617.6
SDN0400468 | Elektromos szerelvények | SEDNA Váltókapcsoló, rugós bekötés, 16AX, titánium | SEDNA | * | 3040 | 1 | 10 | DB | 3617.6
SDN0400470 | Elektromos szerelvények | SEDNA Váltókapcsoló, rugós bekötés, 16AX, grafit | SEDNA | * | 3040 | 1 | 10 | DB | 3617.6
SDN0400521 | Elektromos szerelvények | SEDNA Váltókapcsoló, rugós bekötés, 10AX, IP44, fehér | SEDNA | * | 2100 | 1 | 10 | DB | 2499
SDN0400523 | Elektromos szerelvények | SEDNA Váltókapcsoló, rugós bekötés, 10AX, IP44, krém | SEDNA | * | 2100 | 1 | 10 | DB | 2499
SDN0400547 | Elektromos szerelvények | SEDNA Váltókapcsoló, rugós bekötés, 10AX, IP44, bézs | SEDNA | * | 2100 | 1 | 10 | DB | 2499
SDN0400560 | Elektromos szerelvények | SEDNA Váltókapcsoló, rugós bekötés, 10AX, IP44, alumínium | SEDNA | * | 2350 | 1 | 10 | DB | 2796.5
SDN0400568 | Elektromos szerelvények | SEDNA Váltókapcsoló, rugós bekötés, 10AX, IP44, titánium | SEDNA | * | 2350 | 1 | 10 | DB | 2796.5
SDN0400570 | Elektromos szerelvények | SEDNA Váltókapcsoló, rugós bekötés, 10AX, IP44, grafit | SEDNA | * | 2350 | 1 | 10 | DB | 2796.5
SDN0401121 | Elektromos szerelvények | SEDNA Váltókapcsoló, piros ellenőrzőfénnyel, 10AX, fehér | SEDNA | * | 2460 | 1 | 10 | DB | 2927.4
SDN0401147 | Elektromos szerelvények | SEDNA Váltókapcsoló, piros ellenőrzőfénnyel, 10AX, bézs | SEDNA | * | 2460 | 1 | 10 | DB | 2927.4
SDN0420121 | Elektromos szerelvények | SEDNA Váltóérintkezős nyomó, 10A, fehér | SEDNA | * | 1760 | 1 | 10 | DB | 2094.4
SDN0420123 | Elektromos szerelvények | SEDNA Váltóérintkezős nyomó, 10A, krém | SEDNA |  | 1760 | 1 | 10 | DB | 2094.4
SDN0420147 | Elektromos szerelvények | SEDNA Váltóérintkezős nyomó, 10A, bézs | SEDNA | * | 1760 | 1 | 10 | DB | 2094.4
SDN0420160 | Elektromos szerelvények | SEDNA Váltóérintkezős nyomó, 10A, alumínium | SEDNA | * | 2010 | 1 | 1 | DB | 2391.9
SDN0420168 | Elektromos szerelvények | SEDNA Váltóérintkezős nyomó, 10A, titánium | SEDNA | * | 2010 | 1 | 1 | DB | 2391.9
SDN0420170 | Elektromos szerelvények | SEDNA Váltóérintkezős nyomó, 10A, grafit | SEDNA | * | 2010 | 1 | 1 | DB | 2391.9
SDN0500121 | Elektromos szerelvények | SEDNA Keresztkapcsoló, rugós bekötés, 10AX, fehér (107) | SEDNA | * | 2330 | 1 | 10 | DB | 2772.7
SDN0500123 | Elektromos szerelvények | SEDNA Keresztkapcsoló, rugós bekötés, 10AX, krém (107) | SEDNA | * | 2330 | 1 | 10 | DB | 2772.7
SDN0500147 | Elektromos szerelvények | SEDNA Keresztkapcsoló, rugós bekötés, 10AX, bézs (107) | SEDNA | * | 2330 | 1 | 10 | DB | 2772.7
SDN0500160 | Elektromos szerelvények | SEDNA Keresztkapcsoló, rugós bekötés, 10AX, alumínium (107) | SEDNA | * | 2580 | 1 | 10 | DB | 3070.2
SDN0500168 | Elektromos szerelvények | SEDNA Keresztkapcsoló, rugós bekötés, 10AX, titánium (107) | SEDNA | * | 2580 | 1 | 10 | DB | 3070.2
SDN0500170 | Elektromos szerelvények | SEDNA Keresztkapcsoló, rugós bekötés, 10AX, grafit (107) | SEDNA | * | 2580 | 1 | 10 | DB | 3070.2
SDN0500321 | Elektromos szerelvények | SEDNA Keresztkapcsoló, rugós bekötés, 10AX, IP44, fehér | SEDNA | * | 2680 | 1 | 10 | DB | 3189.2
SDN0500323 | Elektromos szerelvények | SEDNA Keresztkapcsoló, rugós bekötés, 10AX, IP44, krém | SEDNA | * | 2680 | 1 | 10 | DB | 3189.2
SDN0500347 | Elektromos szerelvények | SEDNA Keresztkapcsoló, rugós bekötés, 10AX, IP44, bézs | SEDNA | * | 2680 | 1 | 10 | DB | 3189.2
SDN0500360 | Elektromos szerelvények | SEDNA Keresztkapcsoló, rugós bekötés, 10AX, IP44, alumínium | SEDNA | * | 2930 | 1 | 1 | DB | 3486.7
SDN0500368 | Elektromos szerelvények | SEDNA Keresztkapcsoló, rugós bekötés, 10AX, IP44, titánium | SEDNA |  | 2930 | 1 | 1 | DB | 3486.7
SDN0500370 | Elektromos szerelvények | SEDNA Keresztkapcsoló, rugós bekötés, 10AX, IP44, grafit | SEDNA | * | 2930 | 1 | 1 | DB | 3486.7
SDN0501121 | Elektromos szerelvények | SEDNA Keresztkapcsoló, kék jelzőfénnyel, 10AX, fehér | SEDNA | * | 3020 | 1 | 10 | DB | 3593.8
SDN0501123 | Elektromos szerelvények | SEDNA Keresztkapcsoló, kék jelzőfénnyel, 10AX, krém | SEDNA | * | 3020 | 1 | 10 | DB | 3593.8
SDN0501147 | Elektromos szerelvények | SEDNA Keresztkapcsoló, kék jelzőfénnyel, 10AX, bézs | SEDNA | * | 3020 | 1 | 10 | DB | 3593.8
SDN0501160 | Elektromos szerelvények | SEDNA Keresztkapcsoló, kék jelzőfénnyel, 10AX, alumínium | SEDNA | * | 3270 | 1 | 1 | DB | 3891.3
SDN0501168 | Elektromos szerelvények | SEDNA Keresztkapcsoló, kék jelzőfénnyel, 10AX, titánium | SEDNA | * | 3270 | 1 | 1 | DB | 3891.3
SDN0501170 | Elektromos szerelvények | SEDNA Keresztkapcsoló, kék jelzőfénnyel, 10AX, grafit | SEDNA | * | 3270 | 1 | 1 | DB | 3891.3
SDN0600121 | Elektromos szerelvények | SEDNA Kettős váltókapcsoló, rugós bekötés, 10AX, fehér (106+6) | SEDNA | * | 2790 | 1 | 10 | DB | 3320.1
SDN0600123 | Elektromos szerelvények | SEDNA Kettős váltókapcsoló, rugós bekötés, 10AX, krém (106+6) | SEDNA | * | 2790 | 1 | 10 | DB | 3320.1
SDN0600147 | Elektromos szerelvények | SEDNA Kettős váltókapcsoló, rugós bekötés, 10AX, bézs (106+6) | SEDNA | * | 2790 | 1 | 10 | DB | 3320.1
SDN0600160 | Elektromos szerelvények | SEDNA Kettős váltókapcsoló, rugós bekötés, 10AX, alumínium (106+6) | SEDNA | * | 3040 | 1 | 10 | DB | 3617.6
SDN0600168 | Elektromos szerelvények | SEDNA Kettős váltókapcsoló, rugós bekötés, 10AX, titánium (106+6) | SEDNA | * | 3040 | 1 | 10 | DB | 3617.6
SDN0600170 | Elektromos szerelvények | SEDNA Kettős váltókapcsoló, rugós bekötés, 10AX, grafit (106+6) | SEDNA | * | 3040 | 1 | 10 | DB | 3617.6
SDN0700121 | Elektromos szerelvények | SEDNA Egypólusú nyomó, rugós bekötés, 10A, fehér | SEDNA | * | 1680 | 1 | 10 | DB | 1999.2
SDN0700123 | Elektromos szerelvények | SEDNA Egypólusú nyomó, rugós bekötés, 10A, krém | SEDNA | * | 1680 | 1 | 10 | DB | 1999.2
SDN0700147 | Elektromos szerelvények | SEDNA Egypólusú nyomó, rugós bekötés, 10A, bézs | SEDNA | * | 1680 | 1 | 10 | DB | 1999.2
SDN0700160 | Elektromos szerelvények | SEDNA Egypólusú nyomó, rugós bekötés, 10A, alumínium | SEDNA | * | 1930 | 1 | 10 | DB | 2296.7
SDN0700168 | Elektromos szerelvények | SEDNA Egypólusú nyomó, rugós bekötés, 10A, titánium | SEDNA | * | 1930 | 1 | 10 | DB | 2296.7
SDN0700170 | Elektromos szerelvények | SEDNA Egypólusú nyomó, rugós bekötés, 10A, grafit | SEDNA | * | 1930 | 1 | 10 | DB | 2296.7
SDN0800121 | Elektromos szerelvények | SEDNA Egypólusú nyomó csengőjellel, rugós bekötés, 10A, fehér | SEDNA | * | 1680 | 1 | 10 | DB | 1999.2
SDN0800123 | Elektromos szerelvények | SEDNA Egypólusú nyomó csengőjellel, rugós bekötés, 10A, krém | SEDNA | * | 1680 | 1 | 10 | DB | 1999.2
SDN0800147 | Elektromos szerelvények | SEDNA Egypólusú nyomó csengőjellel, rugós bekötés, 10A, bézs | SEDNA | * | 1680 | 1 | 10 | DB | 1999.2
SDN0800160 | Elektromos szerelvények | SEDNA Egypólusú nyomó csengőjellel, rugós bekötés, 10A, alumínium | SEDNA | * | 1930 | 1 | 10 | DB | 2296.7
SDN0800168 | Elektromos szerelvények | SEDNA Egypólusú nyomó csengőjellel, rugós bekötés, 10A, titánium | SEDNA | * | 1930 | 1 | 10 | DB | 2296.7
SDN0800170 | Elektromos szerelvények | SEDNA Egypólusú nyomó csengőjellel, rugós bekötés, 10A, grafit | SEDNA | * | 1930 | 1 | 10 | DB | 2296.7
SDN0800321 | Elektromos szerelvények | SEDNA Egypólusú nyomó csengőjellel, rugós bekötés, 10A, IP44, fehér | SEDNA | * | 2120 | 1 | 10 | DB | 2522.8
SDN0800323 | Elektromos szerelvények | SEDNA Egypólusú nyomó csengőjellel, rugós bekötés, 10A, IP44, krém | SEDNA | * | 2120 | 1 | 10 | DB | 2522.8
SDN0800347 | Elektromos szerelvények | SEDNA Egypólusú nyomó csengőjellel, rugós bekötés, 10A, IP44, bézs | SEDNA | * | 2120 | 1 | 10 | DB | 2522.8
SDN0800360 | Elektromos szerelvények | SEDNA Egypólusú nyomó csengőjellel, rugós bekötés, 10A, IP44, alumínium | SEDNA | * | 2370 | 1 | 10 | DB | 2820.3
SDN0800368 | Elektromos szerelvények | SEDNA Egypólusú nyomó csengőjellel, rugós bekötés, 10A, IP44, titánium | SEDNA |  | 2370 | 1 | 10 | DB | 2820.3
SDN0800370 | Elektromos szerelvények | SEDNA Egypólusú nyomó csengőjellel, rugós bekötés, 10A, IP44, grafit | SEDNA | * | 2370 | 1 | 10 | DB | 2820.3
SDN0900121 | Elektromos szerelvények | SEDNA Egypólusú nyomó lámpajellel, rugós bekötés, 10A, fehér | SEDNA | * | 1680 | 1 | 10 | DB | 1999.2
SDN0900123 | Elektromos szerelvények | SEDNA Egypólusú nyomó lámpajellel, rugós bekötés, 10A, krém | SEDNA | * | 1680 | 1 | 10 | DB | 1999.2
SDN0900147 | Elektromos szerelvények | SEDNA Egypólusú nyomó lámpajellel, rugós bekötés, 10A, bézs | SEDNA | * | 1680 | 1 | 10 | DB | 1999.2
SDN0900160 | Elektromos szerelvények | SEDNA Egypólusú nyomó lámpajellel, rugós bekötés, 10A, alumínium | SEDNA | * | 1930 | 1 | 10 | DB | 2296.7
SDN0900168 | Elektromos szerelvények | SEDNA Egypólusú nyomó lámpajellel, rugós bekötés, 10A, titánium | SEDNA | * | 1930 | 1 | 10 | DB | 2296.7
SDN0900170 | Elektromos szerelvények | SEDNA Egypólusú nyomó lámpajellel, rugós bekötés, 10A, grafit | SEDNA | * | 1930 | 1 | 1 | DB | 2296.7
SDN0900321 | Elektromos szerelvények | SEDNA Egypólusú nyomó lámpajellel, rugós bekötés, 10A, IP44, fehér | SEDNA | * | 2460 | 1 | 10 | DB | 2927.4
SDN0900323 | Elektromos szerelvények | SEDNA Egypólusú nyomó lámpajellel, rugós bekötés, 10A, IP44, krém | SEDNA | * | 2460 | 1 | 10 | DB | 2927.4
SDN0900347 | Elektromos szerelvények | SEDNA Egypólusú nyomó lámpajellel, rugós bekötés, 10A, IP44, bézs | SEDNA | * | 2460 | 1 | 10 | DB | 2927.4
SDN0900360 | Elektromos szerelvények | SEDNA Egypólusú nyomó lámpajellel, rugós bekötés, 10A, IP44, alumínium | SEDNA |  | 2710 | 1 | 10 | DB | 3224.9
SDN0900368 | Elektromos szerelvények | SEDNA Egypólusú nyomó lámpajellel, rugós bekötés, 10A, IP44, titánium | SEDNA |  | 2710 | 1 | 10 | DB | 3224.9
SDN0900370 | Elektromos szerelvények | SEDNA Egypólusú nyomó lámpajellel, rugós bekötés, 10A, IP44, grafit | SEDNA | * | 2710 | 1 | 10 | DB | 3224.9
SDN1100121 | Elektromos szerelvények | SEDNA Kettős nyomó, rugós bekötés, 10A, fehér | SEDNA | * | 2230 | 1 | 10 | DB | 2653.7
SDN1100147 | Elektromos szerelvények | SEDNA Kettős nyomó, rugós bekötés, 10A, bézs | SEDNA |  | 2230 | 1 | 10 | DB | 2653.7
SDN1100160 | Elektromos szerelvények | SEDNA Kettős nyomó, rugós bekötés, 10A, alumínium | SEDNA | * | 2480 | 1 | 10 | DB | 2951.2
SDN1100168 | Elektromos szerelvények | SEDNA Kettős nyomó, rugós bekötés, 10A, titánium | SEDNA | * | 2480 | 1 | 10 | DB | 2951.2
SDN1100170 | Elektromos szerelvények | SEDNA Kettős nyomó, rugós bekötés, 10A, grafit | SEDNA | * | 2480 | 1 | 10 | DB | 2951.2
SDN1200121 | Elektromos szerelvények | SEDNA Egypólusú húzózsinóros nyomó, 10A, fehér | SEDNA | * | 3480 | 1 | 1 | DB | 4141.2
SDN1200123 | Elektromos szerelvények | SEDNA Egypólusú húzózsinóros nyomó, 10A, krém | SEDNA | * | 3480 | 1 | 1 | DB | 4141.2
SDN1300121 | Elektromos szerelvények | SEDNA Redőnynyomó, rugós bekötés, 10A, fehér | SEDNA | * | 2920 | 1 | 10 | DB | 3474.8
SDN1300123 | Elektromos szerelvények | SEDNA Redőnynyomó, rugós bekötés, 10A, krém | SEDNA | * | 2920 | 1 | 10 | DB | 3474.8
SDN1300147 | Elektromos szerelvények | SEDNA Redőnynyomó, rugós bekötés, 10A, bézs | SEDNA | * | 2920 | 1 | 10 | DB | 3474.8
SDN1300160 | Elektromos szerelvények | SEDNA Redőnynyomó, rugós bekötés, 10A, alumínium | SEDNA | * | 3170 | 1 | 1 | DB | 3772.3
SDN1300168 | Elektromos szerelvények | SEDNA Redőnynyomó, rugós bekötés, 10A, titánium | SEDNA | * | 3170 | 1 | 1 | DB | 3772.3
SDN1300170 | Elektromos szerelvények | SEDNA Redőnynyomó, rugós bekötés, 10A, grafit | SEDNA | * | 3170 | 1 | 1 | DB | 3772.3
SDN1300321 | Elektromos szerelvények | SEDNA Redőnykapcsoló, rugós bekötés, 10AX, fehér | SEDNA | * | 2920 | 1 | 10 | DB | 3474.8
SDN1300323 | Elektromos szerelvények | SEDNA Redőnykapcsoló, rugós bekötés, 10AX, krém | SEDNA | * | 2920 | 1 | 10 | DB | 3474.8
SDN1300347 | Elektromos szerelvények | SEDNA Redőnykapcsoló, rugós bekötés, 10AX, bézs | SEDNA | * | 2920 | 1 | 10 | DB | 3474.8
SDN1300360 | Elektromos szerelvények | SEDNA Redőnykapcsoló, rugós bekötés, 10AX, alumínium | SEDNA | * | 3170 | 1 | 1 | DB | 3772.3
SDN1300368 | Elektromos szerelvények | SEDNA Redőnykapcsoló, rugós bekötés, 10AX, titánium | SEDNA | * | 3170 | 1 | 1 | DB | 3772.3
SDN1300370 | Elektromos szerelvények | SEDNA Redőnykapcsoló, rugós bekötés, 10AX, grafit | SEDNA | * | 3170 | 1 | 1 | DB | 3772.3
SDN1400121 | Elektromos szerelvények | SEDNA Egypólusú kapcsoló, kék jelzőfénnyel, 10AX, fehér | SEDNA | * | 2010 | 1 | 10 | DB | 2391.9
SDN1400123 | Elektromos szerelvények | SEDNA Egypólusú kapcsoló, kék jelzőfénnyel, 10AX, krém | SEDNA | * | 2010 | 1 | 10 | DB | 2391.9
SDN1400147 | Elektromos szerelvények | SEDNA Egypólusú kapcsoló, kék jelzőfénnyel, 10AX, bézs | SEDNA | * | 2010 | 1 | 10 | DB | 2391.9
SDN1400160 | Elektromos szerelvények | SEDNA Egypólusú kapcsoló, kék jelzőfénnyel, 10AX, alumínium | SEDNA | * | 2260 | 1 | 10 | DB | 2689.4
SDN1400168 | Elektromos szerelvények | SEDNA Egypólusú kapcsoló, kék jelzőfénnyel, 10AX, titánium | SEDNA | * | 2260 | 1 | 10 | DB | 2689.4
SDN1400170 | Elektromos szerelvények | SEDNA Egypólusú kapcsoló, kék jelzőfénnyel, 10AX, grafit | SEDNA | * | 2260 | 1 | 10 | DB | 2689.4
SDN1500121 | Elektromos szerelvények | SEDNA Váltókapcsoló, kék jelzőfénnyel, 10AX, fehér | SEDNA | * | 2240 | 1 | 10 | DB | 2665.6
SDN1500123 | Elektromos szerelvények | SEDNA Váltókapcsoló, kék jelzőfénnyel, 10AX, krém | SEDNA | * | 2240 | 1 | 10 | DB | 2665.6
SDN1500147 | Elektromos szerelvények | SEDNA Váltókapcsoló, kék jelzőfénnyel, 10AX, bézs | SEDNA | * | 2240 | 1 | 10 | DB | 2665.6
SDN1500160 | Elektromos szerelvények | SEDNA Váltókapcsoló, kék jelzőfénnyel, 10AX, alumínium | SEDNA | * | 2490 | 1 | 10 | DB | 2963.1
SDN1500168 | Elektromos szerelvények | SEDNA Váltókapcsoló, kék jelzőfénnyel, 10AX, titánium | SEDNA | * | 2490 | 1 | 10 | DB | 2963.1
SDN1500170 | Elektromos szerelvények | SEDNA Váltókapcsoló, kék jelzőfénnyel, 10AX, grafit | SEDNA | * | 2490 | 1 | 10 | DB | 2963.1
SDN1500221 | Elektromos szerelvények | SEDNA Váltókapcsoló, kék jelzőfénnyel, 16AX, fehér | SEDNA | * | 2880 | 1 | 10 | DB | 3427.2
SDN1500223 | Elektromos szerelvények | SEDNA Váltókapcsoló, kék jelzőfénnyel, 16AX, krém | SEDNA | * | 2880 | 1 | 10 | DB | 3427.2
SDN1500247 | Elektromos szerelvények | SEDNA Váltókapcsoló, kék jelzőfénnyel, 16AX, bézs | SEDNA | * | 2880 | 1 | 10 | DB | 3427.2
SDN1500260 | Elektromos szerelvények | SEDNA Váltókapcsoló, kék jelzőfénnyel, 16AX, alumínium | SEDNA | * | 3130 | 1 | 1 | DB | 3724.7
SDN1500268 | Elektromos szerelvények | SEDNA Váltókapcsoló, kék jelzőfénnyel, 16AX, titánium | SEDNA | * | 3130 | 1 | 1 | DB | 3724.7
SDN1500270 | Elektromos szerelvények | SEDNA Váltókapcsoló, kék jelzőfénnyel, 16AX, grafit | SEDNA | * | 3130 | 1 | 1 | DB | 3724.7
SDN1520121 | Elektromos szerelvények | SEDNA Váltóérintkezős nyomó, kék jelzőfénnyel, rugós bekötés, 10A, fehér | SEDNA | * | 2430 | 1 | 10 | DB | 2891.7
SDN1520123 | Elektromos szerelvények | SEDNA Váltóérintkezős nyomó, kék jelzőfénnyel, rugós bekötés, 10A, krém | SEDNA | * | 2430 | 1 | 10 | DB | 2891.7
SDN1520160 | Elektromos szerelvények | SEDNA Váltóérintkezős nyomó, kék jelzőfénnyel, rugós bekötés, 10A, alumínium | SEDNA | * | 2680 | 1 | 10 | DB | 3189.2
SDN1520168 | Elektromos szerelvények | SEDNA Váltóérintkezős nyomó, kék jelzőfénnyel, rugós bekötés, 10A, titánium | SEDNA | * | 2680 | 1 | 10 | DB | 3189.2
SDN1520170 | Elektromos szerelvények | SEDNA Váltóérintkezős nyomó, kék jelzőfénnyel, rugós bekötés, 10A, grafit | SEDNA | * | 2680 | 1 | 10 | DB | 3189.2
SDN1600121 | Elektromos szerelvények | SEDNA Egypólusú nyomó, kék jelzőfénnyel, rugós bekötés, 10A, fehér | SEDNA | * | 2210 | 1 | 10 | DB | 2629.9
SDN1600123 | Elektromos szerelvények | SEDNA Egypólusú nyomó, kék jelzőfénnyel, rugós bekötés, 10A, krém | SEDNA | * | 2210 | 1 | 10 | DB | 2629.9
SDN1600147 | Elektromos szerelvények | SEDNA Egypólusú nyomó, kék jelzőfénnyel, rugós bekötés, 10A, bézs | SEDNA |  | 2210 | 1 | 10 | DB | 2629.9
SDN1600160 | Elektromos szerelvények | SEDNA Egypólusú nyomó, kék jelzőfénnyel, rugós bekötés, 10A, alumínium | SEDNA | * | 2460 | 1 | 10 | DB | 2927.4
SDN1600168 | Elektromos szerelvények | SEDNA Egypólusú nyomó, kék jelzőfénnyel, rugós bekötés, 10A, titánium | SEDNA | * | 2460 | 1 | 10 | DB | 2927.4
SDN1600170 | Elektromos szerelvények | SEDNA Egypólusú nyomó, kék jelzőfénnyel, rugós bekötés, 10A, grafit | SEDNA | * | 2460 | 1 | 10 | DB | 2927.4
SDN1600321 | Elektromos szerelvények | SEDNA Egypólusú nyomó, kék jelzőfénnyel, cimketartóval, rugós bekötés, 10A, fehér | SEDNA | * | 2210 | 1 | 10 | DB | 2629.9
SDN1600323 | Elektromos szerelvények | SEDNA Egypólusú nyomó, kék jelzőfénnyel, cimketartóval, rugós bekötés, 10A, krém | SEDNA | * | 2210 | 1 | 10 | DB | 2629.9
SDN1600347 | Elektromos szerelvények | SEDNA Egypólusú nyomó, kék jelzőfénnyel, cimketartóval, rugós bekötés, 10A, bézs | SEDNA | * | 2210 | 1 | 10 | DB | 2629.9
SDN1600360 | Elektromos szerelvények | SEDNA Egypólusú nyomó, kék jelzőfénnyel, cimketartóval, rugós bekötés, 10A, alumínium | SEDNA | * | 2460 | 1 | 10 | DB | 2927.4
SDN1600368 | Elektromos szerelvények | SEDNA Egypólusú nyomó, kék jelzőfénnyel, cimketartóval, rugós bekötés, 10A, titánium | SEDNA | * | 2460 | 1 | 10 | DB | 2927.4
SDN1600370 | Elektromos szerelvények | SEDNA Egypólusú nyomó, kék jelzőfénnyel, cimketartóval, rugós bekötés, 10A, grafit | SEDNA | * | 2460 | 1 | 10 | DB | 2927.4
SDN1600421 | Elektromos szerelvények | SEDNA Egypólusú nyomó, kék jelzőfénnyel, csengőjellel, rugós bekötés, 10A, fehér | SEDNA | * | 2210 | 1 | 10 | DB | 2629.9
SDN1600423 | Elektromos szerelvények | SEDNA Egypólusú nyomó, kék jelzőfénnyel, csengőjellel, rugós bekötés, 10A, krém | SEDNA | * | 2210 | 1 | 10 | DB | 2629.9
SDN1600447 | Elektromos szerelvények | SEDNA Egypólusú nyomó, kék jelzőfénnyel, csengőjellel, rugós bekötés, 10A, bézs | SEDNA |  | 2210 | 1 | 10 | DB | 2629.9
SDN1600460 | Elektromos szerelvények | SEDNA Egypólusú nyomó, kék jelzőfénnyel, csengőjellel, rugós bekötés, 10A, alumínium | SEDNA | * | 2460 | 1 | 10 | DB | 2927.4
SDN1600468 | Elektromos szerelvények | SEDNA Egypólusú nyomó, kék jelzőfénnyel, csengőjellel, rugós bekötés, 10A, titánium | SEDNA | * | 2460 | 1 | 10 | DB | 2927.4
SDN1600470 | Elektromos szerelvények | SEDNA Egypólusú nyomó, kék jelzőfénnyel, csengőjellel, rugós bekötés, 10A, grafit | SEDNA | * | 2460 | 1 | 10 | DB | 2927.4
SDN1700121 | Elektromos szerelvények | SEDNA Egypólusú nyomó, kék jelzőfénnyel, csengőjellel, rugós bekötés, 10A, fehér | SEDNA | * | 2210 | 1 | 10 | DB | 2629.9
SDN1700123 | Elektromos szerelvények | SEDNA Egypólusú nyomó, kék jelzőfénnyel, csengőjellel, rugós bekötés, 10A, krém | SEDNA | * | 2210 | 1 | 1 | DB | 2629.9
SDN1700147 | Elektromos szerelvények | SEDNA Egypólusú nyomó, kék jelzőfénnyel, csengőjellel, rugós bekötés, 10A, bézs | SEDNA |  | 2210 | 1 | 10 | DB | 2629.9
SDN1700160 | Elektromos szerelvények | SEDNA Egypólusú nyomó, kék jelzőfénnyel, csengőjellel, rugós bekötés, 10A, alumínium | SEDNA | * | 2460 | 1 | 10 | DB | 2927.4
SDN1700168 | Elektromos szerelvények | SEDNA Egypólusú nyomó, kék jelzőfénnyel, csengőjellel, rugós bekötés, 10A, titánium | SEDNA | * | 2460 | 1 | 10 | DB | 2927.4
SDN1700170 | Elektromos szerelvények | SEDNA Egypólusú nyomó, kék jelzőfénnyel, csengőjellel, rugós bekötés, 10A, grafit | SEDNA | * | 2460 | 1 | 10 | DB | 2927.4
SDN1700421 | Elektromos szerelvények | SEDNA Egypólusú nyomó, kék jelzőfénnyel, cimketartóval, rugós bekötés, 10A, fehér | SEDNA | * | 2210 | 1 | 10 | DB | 2629.9
SDN1700423 | Elektromos szerelvények | SEDNA Egypólusú nyomó, kék jelzőfénnyel, cimketartóval, rugós bekötés, 10A, krém | SEDNA | * | 2210 | 1 | 10 | DB | 2629.9
SDN1700460 | Elektromos szerelvények | SEDNA Egypólusú nyomó, kék jelzőfénnyel, cimketartóval, rugós bekötés, 10A, alumínium | SEDNA | * | 2460 | 1 | 10 | DB | 2927.4
SDN1700468 | Elektromos szerelvények | SEDNA Egypólusú nyomó, kék jelzőfénnyel, cimketartóval, rugós bekötés, 10A, titánium | SEDNA | * | 2460 | 1 | 10 | DB | 2927.4
SDN1700470 | Elektromos szerelvények | SEDNA Egypólusú nyomó, kék jelzőfénnyel, cimketartóval, rugós bekötés, 10A, grafit | SEDNA | * | 2460 | 1 | 10 | DB | 2927.4
SDN1800121 | Elektromos szerelvények | SEDNA Egypólusú nyomó, kék jelzőfénnyel, lámpajellel, rugós bekötés, 10A, fehér | SEDNA | * | 2210 | 1 | 10 | DB | 2629.9
SDN1800123 | Elektromos szerelvények | SEDNA Egypólusú nyomó, kék jelzőfénnyel, lámpajellel, rugós bekötés, 10A, krém | SEDNA | * | 2210 | 1 | 1 | DB | 2629.9
SDN1800147 | Elektromos szerelvények | SEDNA Egypólusú nyomó, kék jelzőfénnyel, lámpajellel, rugós bekötés, 10A, bézs | SEDNA |  | 2210 | 1 | 10 | DB | 2629.9
SDN1800160 | Elektromos szerelvények | SEDNA Egypólusú nyomó, kék jelzőfénnyel, lámpajellel, rugós bekötés, 10A, alumínium | SEDNA | * | 2460 | 1 | 10 | DB | 2927.4
SDN1800168 | Elektromos szerelvények | SEDNA Egypólusú nyomó, kék jelzőfénnyel, lámpajellel, rugós bekötés, 10A, titánium | SEDNA | * | 2460 | 1 | 10 | DB | 2927.4
SDN1800170 | Elektromos szerelvények | SEDNA Egypólusú nyomó, kék jelzőfénnyel, lámpajellel, rugós bekötés, 10A, grafit | SEDNA | * | 2460 | 1 | 1 | DB | 2927.4
SDN1900121 | Elektromos szerelvények | SEDNA Kártyás kapcsoló, rugós bekötés, 250 V~ - 10AX, fehér | SEDNA | * | 6400 | 1 | 1 | DB | 7616
SDN1900123 | Elektromos szerelvények | SEDNA Kártyás kapcsoló, rugós bekötés, 250 V~ - 10AX, krém | SEDNA | * | 6400 | 1 | 1 | DB | 7616
SDN1900147 | Elektromos szerelvények | SEDNA Kártyás kapcsoló, rugós bekötés, 250 V~ - 10AX, bézs | SEDNA | * | 6400 | 1 | 1 | DB | 7616
SDN1900160 | Elektromos szerelvények | SEDNA Kártyás kapcsoló, rugós bekötés, 250 V~ - 10AX, alumínium | SEDNA | * | 6650 | 1 | 1 | DB | 7913.5
SDN1900168 | Elektromos szerelvények | SEDNA Kártyás kapcsoló, rugós bekötés, 250 V~ - 10AX, titánium | SEDNA | * | 6650 | 1 | 1 | DB | 7913.5
SDN1900170 | Elektromos szerelvények | SEDNA Kártyás kapcsoló, rugós bekötés, 250 V~ - 10AX, grafit | SEDNA | * | 6650 | 1 | 1 | DB | 7913.5
SDN2000221 | Elektromos szerelvények | SEDNA Mozgásérzékelő, 180°, 10A, fehér | SEDNA | * | 15740 | 1 | 1 | DB | 18730.6
SDN2000223 | Elektromos szerelvények | SEDNA Mozgásérzékelő, 180°, 10A, krém | SEDNA | * | 15740 | 1 | 1 | DB | 18730.6
SDN2000247 | Elektromos szerelvények | SEDNA Mozgásérzékelő, 180°, 10A, bézs | SEDNA | * | 15740 | 1 | 1 | DB | 18730.6
SDN2000260 | Elektromos szerelvények | SEDNA Mozgásérzékelő, 180°, 10A, alumínium | SEDNA | * | 15990 | 1 | 1 | DB | 19028.1
SDN2000268 | Elektromos szerelvények | SEDNA Mozgásérzékelő, 180°, 10A, titánium | SEDNA | * | 15990 | 1 | 1 | DB | 19028.1
SDN2000270 | Elektromos szerelvények | SEDNA Mozgásérzékelő, 180°, 10A, grafit | SEDNA | * | 15990 | 1 | 1 | DB | 19028.1
SDN2200421 | Elektromos szerelvények | SEDNA Fényerőszabályzó, rezisztív/induktív, 60-325VA, fehér | SEDNA |  | 9520 | 1 | 1 | DB | 11328.8
SDN2200423 | Elektromos szerelvények | SEDNA Fényerőszabályzó, rezisztív/induktív, 60-325VA, krém | SEDNA |  | 9520 | 1 | 1 | DB | 11328.8
SDN2200447 | Elektromos szerelvények | SEDNA Fényerőszabályzó, rezisztív/induktív, 60-325VA, bézs | SEDNA |  | 9520 | 1 | 1 | DB | 11328.8
SDN2200460 | Elektromos szerelvények | SEDNA Fényerőszabályzó, rezisztív/induktív, 60-325VA, alumínium | SEDNA |  | 9770 | 1 | 1 | DB | 11626.3
SDN2200468 | Elektromos szerelvények | SEDNA Fényerőszabályzó, rezisztív/induktív, 60-325VA, titánium | SEDNA |  | 9770 | 1 | 1 | DB | 11626.3
SDN2200470 | Elektromos szerelvények | SEDNA Fényerőszabályzó, rezisztív/induktív, 60-325VA, grafit | SEDNA |  | 9770 | 1 | 1 | DB | 11626.3
SDN2200521 | Elektromos szerelvények | SEDNA Fényerőszabályzó, rezisztív/induktív,60- 500VA, váltókapcsolásba köthető, fehér | SEDNA |  | 10430 | 1 | 1 | DB | 12411.7
SDN2200523 | Elektromos szerelvények | SEDNA Fényerőszabályzó, rezisztív/induktív,60- 500VA, váltókapcsolásba köthető, krém | SEDNA |  | 10430 | 1 | 1 | DB | 12411.7
SDN2200547 | Elektromos szerelvények | SEDNA Fényerőszabályzó, rezisztív/induktív,60- 500VA, váltókapcsolásba köthető, bézs | SEDNA |  | 10430 | 1 | 1 | DB | 12411.7
SDN2200560 | Elektromos szerelvények | SEDNA Fényerőszabályzó, rezisztív/induktív,60- 500VA, váltókapcsolásba köthető, alumínium | SEDNA |  | 10680 | 1 | 1 | DB | 12709.2
SDN2200568 | Elektromos szerelvények | SEDNA Fényerőszabályzó, rezisztív/induktív,60- 500VA, váltókapcsolásba köthető, titánium | SEDNA |  | 10680 | 1 | 1 | DB | 12709.2
SDN2200570 | Elektromos szerelvények | SEDNA Fényerőszabályzó, rezisztív/induktív,60- 500VA, váltókapcsolásba köthető, grafit | SEDNA |  | 10680 | 1 | 1 | DB | 12709.2
SDN2200621 | Elektromos szerelvények | SEDNA Fényerőszabályzó, rezisztív/kapacitív, 25-325VA, fehér | SEDNA |  | 8960 | 1 | 1 | DB | 10662.4
SDN2200623 | Elektromos szerelvények | SEDNA Fényerőszabályzó, rezisztív/kapacitív, 25-325VA, krém | SEDNA |  | 8960 | 1 | 1 | DB | 10662.4
SDN2200647 | Elektromos szerelvények | SEDNA Fényerőszabályzó, rezisztív/kapacitív, 25-325VA, bézs | SEDNA |  | 8960 | 1 | 1 | DB | 10662.4
SDN2200660 | Elektromos szerelvények | SEDNA Fényerőszabályzó, rezisztív/kapacitív, 25-325VA, alumínium | SEDNA |  | 9210 | 1 | 1 | DB | 10959.9
SDN2200668 | Elektromos szerelvények | SEDNA Fényerőszabályzó, rezisztív/kapacitív, 25-325VA, titánium | SEDNA |  | 9210 | 1 | 1 | DB | 10959.9
SDN2200670 | Elektromos szerelvények | SEDNA Fényerőszabályzó, rezisztív/kapacitív, 25-325VA, grafit | SEDNA |  | 9210 | 1 | 1 | DB | 10959.9
SDN2200721 | Elektromos szerelvények | SEDNA Fényerőszabályzó, rezisztív/kapacitív, 25-325VA, váltókapcsolásba köthető, fehér | SEDNA |  | 9520 | 1 | 1 | DB | 11328.8
SDN2200723 | Elektromos szerelvények | SEDNA Fényerőszabályzó, rezisztív/kapacitív, 25-325VA, váltókapcsolásba köthető, krém | SEDNA |  | 9520 | 1 | 1 | DB | 11328.8
SDN2200747 | Elektromos szerelvények | SEDNA Fényerőszabályzó, rezisztív/kapacitív, 25-325VA, váltókapcsolásba köthető, bézs | SEDNA |  | 9520 | 1 | 1 | DB | 11328.8
SDN2200760 | Elektromos szerelvények | SEDNA Fényerőszabályzó, rezisztív/kapacitív, 25-325VA, váltókapcsolásba köthető, alumínium | SEDNA |  | 9770 | 1 | 1 | DB | 11626.3
SDN2200768 | Elektromos szerelvények | SEDNA Fényerőszabályzó, rezisztív/kapacitív, 25-325VA, váltókapcsolásba köthető, titánium | SEDNA |  | 9770 | 1 | 1 | DB | 11626.3
SDN2200770 | Elektromos szerelvények | SEDNA Fényerőszabályzó, rezisztív/kapacitív, 25-325VA, váltókapcsolásba köthető, grafit | SEDNA |  | 9770 | 1 | 1 | DB | 11626.3
SDN2200921 | Elektromos szerelvények | SEDNA Fényerőszabályzó, rezisztív/induktív, 1000VA, fehér | SEDNA |  | 19760 | 1 | 1 | DB | 23514.4
SDN2200923 | Elektromos szerelvények | SEDNA Fényerőszabályzó, rezisztív/induktív, 1000VA, krém | SEDNA |  | 19760 | 1 | 1 | DB | 23514.4
SDN2200947 | Elektromos szerelvények | SEDNA Fényerőszabályzó, rezisztív/induktív, 1000VA, bézs | SEDNA |  | 19760 | 1 | 1 | DB | 23514.4
SDN2200960 | Elektromos szerelvények | SEDNA Fényerőszabályzó, rezisztív/induktív, 1000VA, alumínium | SEDNA |  | 20010 | 1 | 1 | DB | 23811.9
SDN2200968 | Elektromos szerelvények | SEDNA Fényerőszabályzó, rezisztív/induktív, 1000VA, titánium | SEDNA |  | 20010 | 1 | 1 | DB | 23811.9
SDN2200970 | Elektromos szerelvények | SEDNA Fényerőszabályzó, rezisztív/induktív, 1000VA, grafit | SEDNA |  | 20010 | 1 | 1 | DB | 23811.9
SDN2201221 | Elektromos szerelvények | SEDNA LED fényerőszabályzó, univerzális, 4-400VA,vált., fehér | SEDNA |  | 20790 | 1 | 1 | DB | 24740.1
SDN2201223 | Elektromos szerelvények | SEDNA LED fényerőszabályzó, univerzális, 4-400VA,vált., krém | SEDNA |  | 20790 | 1 | 1 | DB | 24740.1
SDN2201247 | Elektromos szerelvények | SEDNA LED fényerőszabályzó, univerzális, 4-400VA,vált., bézs | SEDNA |  | 20790 | 1 | 1 | DB | 24740.1
SDN2201260 | Elektromos szerelvények | SEDNA LED fényerőszabályzó, univerzális, 4-400VA,vált., alumínium | SEDNA |  | 21040 | 1 | 1 | DB | 25037.6
SDN2201268 | Elektromos szerelvények | SEDNA LED fényerőszabályzó, univerzális, 4-400VA,vált., titánium | SEDNA |  | 21040 | 1 | 1 | DB | 25037.6
SDN2201270 | Elektromos szerelvények | SEDNA LED fényerőszabályzó, univerzális, 4-400VA,vált., grafit | SEDNA |  | 21040 | 1 | 1 | DB | 25037.6
SDN2710221 | Elektromos szerelvények | SEDNA Dupla USB töltő, 2.1A, fehér | SEDNA | * | 9740 | 1 | 1 | DB | 11590.6
SDN2710223 | Elektromos szerelvények | SEDNA Dupla USB töltő, 2.1A, krém | SEDNA | * | 9740 | 1 | 1 | DB | 11590.6
SDN2710247 | Elektromos szerelvények | SEDNA Dupla USB töltő, 2.1A, bézs | SEDNA |  | 9740 | 1 | 1 | DB | 11590.6
SDN2710260 | Elektromos szerelvények | SEDNA Dupla USB töltő, 2.1A, alumínium | SEDNA | * | 9990 | 1 | 1 | DB | 11888.1
SDN2710268 | Elektromos szerelvények | SEDNA Dupla USB töltő, 2.1A, titánium | SEDNA | * | 9990 | 1 | 1 | DB | 11888.1
SDN2710270 | Elektromos szerelvények | SEDNA Dupla USB töltő, 2.1A, grafit | SEDNA | * | 9990 | 1 | 1 | DB | 11888.1
SDN2800121 | Elektromos szerelvények | SEDNA 2P+F franciacsapos csatlakozóaljzat, fehér | SEDNA | * | 1390 | 1 | 10 | DB | 1654.1
SDN2800123 | Elektromos szerelvények | SEDNA 2P+F franciacsapos csatlakozóaljzat, krém | SEDNA | * | 1390 | 1 | 10 | DB | 1654.1
SDN2800321 | Elektromos szerelvények | SEDNA 2P+F franciacsapos csatlakozóaljzat, gyermekvédelemmel, csapófedéllel, IP44, fehér | SEDNA | * | 2690 | 1 | 10 | DB | 3201.1
SDN2800323 | Elektromos szerelvények | SEDNA 2P+F franciacsapos csatlakozóaljzat, gyermekvédelemmel, csapófedéllel, IP44, fehér | SEDNA | * | 2690 | 1 | 10 | DB | 3201.1
SDN3000121 | Elektromos szerelvények | SEDNA 2P+F csatlakozóaljzat gyermekvédelemmel, csavaros bekötés, 16A, fehér | SEDNA | * | 1100 | 1 | 10 | DB | 1309
SDN3000123 | Elektromos szerelvények | SEDNA 2P+F csatlakozóaljzat gyermekvédelemmel, csavaros bekötés, 16A, krém | SEDNA | * | 1100 | 1 | 10 | DB | 1309
SDN3000147 | Elektromos szerelvények | SEDNA 2P+F csatlakozóaljzat gyermekvédelemmel, csavaros bekötés, 16A, bézs | SEDNA | * | 1100 | 1 | 10 | DB | 1309
SDN3000160 | Elektromos szerelvények | SEDNA 2P+F csatlakozóaljzat gyermekvédelemmel, csavaros bekötés, 16A, alumínium | SEDNA | * | 1350 | 1 | 10 | DB | 1606.5
SDN3000168 | Elektromos szerelvények | SEDNA 2P+F csatlakozóaljzat gyermekvédelemmel, csavaros bekötés, 16A, titánium | SEDNA | * | 1350 | 1 | 10 | DB | 1606.5
SDN3000170 | Elektromos szerelvények | SEDNA 2P+F csatlakozóaljzat gyermekvédelemmel, csavaros bekötés, 16A, grafit | SEDNA | * | 1350 | 1 | 10 | DB | 1606.5
SDN3000341 | Elektromos szerelvények | SEDNA 2P+F csatlakozóaljzat gyermekvédelemmel, csavaros bekötés, nem reteszelt, 16A, piros | SEDNA | * | 2010 | 1 | 10 | DB | 2391.9
SDN3000421 | Elektromos szerelvények | SEDNA 2x2P+F csatlakozóaljzat gyermekvédelemmel, csavaros bekötés, 16A, fehér | SEDNA | * | 2320 | 1 | 10 | DB | 2760.8
SDN3000423 | Elektromos szerelvények | SEDNA 2x2P+F csatlakozóaljzat gyermekvédelemmel, csavaros bekötés, 16A, krém | SEDNA | * | 2320 | 1 | 10 | DB | 2760.8
SDN3000447 | Elektromos szerelvények | SEDNA 2x2P+F csatlakozóaljzat gyermekvédelemmel, csavaros bekötés, 16A, bézs | SEDNA | * | 2320 | 1 | 1 | DB | 2760.8
SDN3000460 | Elektromos szerelvények | SEDNA 2x2P+F csatlakozóaljzat gyermekvédelemmel, csavaros bekötés, 16A, alumínium | SEDNA | * | 2570 | 1 | 10 | DB | 3058.3
SDN3000468 | Elektromos szerelvények | SEDNA 2x2P+F csatlakozóaljzat gyermekvédelemmel, csavaros bekötés, 16A, titánium | SEDNA | * | 2570 | 1 | 10 | DB | 3058.3
SDN3000470 | Elektromos szerelvények | SEDNA 2x2P+F csatlakozóaljzat gyermekvédelemmel, csavaros bekötés, 16A, grafit | SEDNA | * | 2570 | 1 | 10 | DB | 3058.3
SDN3000521 | Elektromos szerelvények | SEDNA 2P+F csatlakozóaljzat, csavaros bekötés, 16A, fehér | SEDNA | * | 890 | 1 | 1 | DB | 1059.1
SDN3000523 | Elektromos szerelvények | SEDNA 2P+F csatlakozóaljzat, csavaros bekötés, 16A, krém | SEDNA | * | 890 | 1 | 10 | DB | 1059.1
SDN3000547 | Elektromos szerelvények | SEDNA 2P+F csatlakozóaljzat, csavaros bekötés, 16A, bézs | SEDNA | * | 890 | 1 | 10 | DB | 1059.1
SDN3000560 | Elektromos szerelvények | SEDNA 2P+F csatlakozóaljzat, csavaros bekötés, 16A, alumínium | SEDNA | * | 1140 | 1 | 10 | DB | 1356.6
SDN3000568 | Elektromos szerelvények | SEDNA 2P+F csatlakozóaljzat, csavaros bekötés, 16A, titánium | SEDNA | * | 1140 | 1 | 10 | DB | 1356.6
SDN3000570 | Elektromos szerelvények | SEDNA 2P+F csatlakozóaljzat, csavaros bekötés, 16A, grafit | SEDNA | * | 1140 | 1 | 10 | DB | 1356.6
SDN3001721 | Elektromos szerelvények | SEDNA 2P+F csatlakozóaljzat gyermekvédelemmel, rugós bekötés, fehér | SEDNA | * | 1100 | 1 | 10 | DB | 1309
SDN3001723 | Elektromos szerelvények | SEDNA 2P+F csatlakozóaljzat gyermekvédelemmel, rugós bekötés, krém | SEDNA | * | 1100 | 1 | 10 | DB | 1309
SDN3001747 | Elektromos szerelvények | SEDNA 2P+F csatlakozóaljzat gyermekvédelemmel, rugós bekötés, bézs | SEDNA | * | 1100 | 1 | 10 | DB | 1309
SDN3001760 | Elektromos szerelvények | SEDNA 2P+F csatlakozóaljzat gyermekvédelemmel, rugós bekötés, alumínium | SEDNA | * | 1350 | 1 | 10 | DB | 1606.5
SDN3001768 | Elektromos szerelvények | SEDNA 2P+F csatlakozóaljzat gyermekvédelemmel, rugós bekötés, titánium | SEDNA | * | 1350 | 1 | 10 | DB | 1606.5
SDN3001770 | Elektromos szerelvények | SEDNA 2P+F csatlakozóaljzat gyermekvédelemmel, rugós bekötés, grafit | SEDNA | * | 1350 | 1 | 10 | DB | 1606.5
SDN3001821 | Elektromos szerelvények | SEDNA 2P+F csatlakozóaljzat, rugós bekötés, fehér | SEDNA | * | 890 | 1 | 10 | DB | 1059.1
SDN3001823 | Elektromos szerelvények | SEDNA 2P+F csatlakozóaljzat, rugós bekötés, krém | SEDNA | * | 890 | 1 | 10 | DB | 1059.1
SDN3001847 | Elektromos szerelvények | SEDNA 2P+F csatlakozóaljzat, rugós bekötés, bézs | SEDNA | * | 890 | 1 | 10 | DB | 1059.1
SDN3001860 | Elektromos szerelvények | SEDNA 2P+F csatlakozóaljzat, rugós bekötés, alumínium | SEDNA | * | 1140 | 1 | 10 | DB | 1356.6
SDN3001868 | Elektromos szerelvények | SEDNA 2P+F csatlakozóaljzat, rugós bekötés, titánium | SEDNA | * | 1140 | 1 | 10 | DB | 1356.6
SDN3001870 | Elektromos szerelvények | SEDNA 2P+F csatlakozóaljzat, rugós bekötés, grafit | SEDNA | * | 1140 | 1 | 10 | DB | 1356.6
SDN3100121 | Elektromos szerelvények | SEDNA 2P+F csatlakozóaljzat gyermekvédelemmel, csapófedeles, csavaros bekötés, 16A, fehér | SEDNA | * | 1790 | 1 | 10 | DB | 2130.1
SDN3100123 | Elektromos szerelvények | SEDNA 2P+F csatlakozóaljzat gyermekvédelemmel, csapófedeles, csavaros bekötés, 16A, krém | SEDNA | * | 1790 | 1 | 10 | DB | 2130.1
SDN3100147 | Elektromos szerelvények | SEDNA 2P+F csatlakozóaljzat gyermekvédelemmel, csapófedeles, csavaros bekötés, 16A, bézs | SEDNA | * | 1790 | 1 | 10 | DB | 2130.1
SDN3100160 | Elektromos szerelvények | SEDNA 2P+F csatlakozóaljzat gyermekvédelemmel, csapófedeles, csavaros bekötés, 16A, alumínium | SEDNA | * | 2040 | 1 | 10 | DB | 2427.6
SDN3100168 | Elektromos szerelvények | SEDNA 2P+F csatlakozóaljzat gyermekvédelemmel, csapófedeles, csavaros bekötés, 16A, titánium | SEDNA | * | 2040 | 1 | 10 | DB | 2427.6
SDN3100170 | Elektromos szerelvények | SEDNA 2P+F csatlakozóaljzat gyermekvédelemmel, csapófedeles, csavaros bekötés, 16A, grafit | SEDNA | * | 2040 | 1 | 10 | DB | 2427.6
SDN3100321 | Elektromos szerelvények | SEDNA 2P+F csatlakozóaljzat gyermekvédelemmel, csapófedeles, csavaros bekötés, 16A, IP44, fehér | SEDNA | * | 2090 | 1 | 10 | DB | 2487.1
SDN3100323 | Elektromos szerelvények | SEDNA 2P+F csatlakozóaljzat gyermekvédelemmel, csapófedeles, csavaros bekötés, 16A, IP44, krém | SEDNA | * | 2090 | 1 | 10 | DB | 2487.1
SDN3100347 | Elektromos szerelvények | SEDNA 2P+F csatlakozóaljzat gyermekvédelemmel, csapófedeles, csavaros bekötés, 16A, IP44, bézs | SEDNA | * | 2090 | 1 | 1 | DB | 2487.1
SDN3100360 | Elektromos szerelvények | SEDNA 2P+F csatlakozóaljzat gyermekvédelemmel, csapófedeles, csavaros bekötés, 16A, IP44, alumínium | SEDNA | * | 2340 | 1 | 10 | DB | 2784.6
SDN3100368 | Elektromos szerelvények | SEDNA 2P+F csatlakozóaljzat gyermekvédelemmel, csapófedeles, csavaros bekötés, 16A, IP44, titánium | SEDNA | * | 2340 | 1 | 10 | DB | 2784.6
SDN3100370 | Elektromos szerelvények | SEDNA 2P+F csatlakozóaljzat gyermekvédelemmel, csapófedeles, csavaros bekötés, 16A, IP44, grafit | SEDNA | * | 2340 | 1 | 10 | DB | 2784.6
SDN3100421 | Elektromos szerelvények | SEDNA 2P+F csatlakozóaljzat gyermekvédelemmel, csapófedeles, rugós bekötés, fehér | SEDNA | * | 1790 | 1 | 10 | DB | 2130.1
SDN3100423 | Elektromos szerelvények | SEDNA 2P+F csatlakozóaljzat gyermekvédelemmel, csapófedeles, rugós bekötés, krém | SEDNA | * | 1790 | 1 | 10 | DB | 2130.1
SDN3100447 | Elektromos szerelvények | SEDNA 2P+F csatlakozóaljzat gyermekvédelemmel, csapófedeles, rugós bekötés, bézs | SEDNA | * | 1790 | 1 | 10 | DB | 2130.1
SDN3100460 | Elektromos szerelvények | SEDNA 2P+F csatlakozóaljzat gyermekvédelemmel, csapófedeles, rugós bekötés, alumínium | SEDNA | * | 2040 | 1 | 10 | DB | 2427.6
SDN3100468 | Elektromos szerelvények | SEDNA 2P+F csatlakozóaljzat gyermekvédelemmel, csapófedeles, rugós bekötés, titánium | SEDNA | * | 2040 | 1 | 10 | DB | 2427.6
SDN3100470 | Elektromos szerelvények | SEDNA 2P+F csatlakozóaljzat gyermekvédelemmel, csapófedeles, rugós bekötés, grafit | SEDNA | * | 2040 | 1 | 10 | DB | 2427.6
SDN3100521 | Elektromos szerelvények | SEDNA 2P+F csatlakozóaljzat gyermekvédelemmel, csapófedeles, rugós bekötés, IP44, fehér | SEDNA | * | 2090 | 1 | 10 | DB | 2487.1
SDN3100523 | Elektromos szerelvények | SEDNA 2P+F csatlakozóaljzat gyermekvédelemmel, csapófedeles, rugós bekötés, IP44, krém | SEDNA | * | 2090 | 1 | 10 | DB | 2487.1
SDN3100547 | Elektromos szerelvények | SEDNA 2P+F csatlakozóaljzat gyermekvédelemmel, csapófedeles, rugós bekötés, IP44, bézs | SEDNA | * | 2090 | 1 | 10 | DB | 2487.1
SDN3100560 | Elektromos szerelvények | SEDNA 2P+F csatlakozóaljzat gyermekvédelemmel, csapófedeles, rugós bekötés, IP44, alumínium | SEDNA | * | 2340 | 1 | 10 | DB | 2784.6
SDN3100568 | Elektromos szerelvények | SEDNA 2P+F csatlakozóaljzat gyermekvédelemmel, csapófedeles, rugós bekötés, IP44, titánium | SEDNA | * | 2340 | 1 | 10 | DB | 2784.6
SDN3100570 | Elektromos szerelvények | SEDNA 2P+F csatlakozóaljzat gyermekvédelemmel, csapófedeles, rugós bekötés, IP44, grafit | SEDNA | * | 2340 | 1 | 10 | DB | 2784.6
SDN3201221 | Elektromos szerelvények | SEDNA TV aljzat, átmenő, 8 dB, fehér | SEDNA | * | 1990 | 1 | 1 | DB | 2368.1
SDN3201223 | Elektromos szerelvények | SEDNA TV aljzat, átmenő, 8 dB, krém | SEDNA |  | 1990 | 1 | 10 | DB | 2368.1
SDN3201247 | Elektromos szerelvények | SEDNA TV aljzat, átmenő, 8 dB, bézs | SEDNA |  | 1990 | 1 | 10 | DB | 2368.1
SDN3201260 | Elektromos szerelvények | SEDNA TV aljzat, átmenő, 8 dB, alumínium | SEDNA |  | 2240 | 1 | 10 | DB | 2665.6
SDN3201268 | Elektromos szerelvények | SEDNA TV aljzat, átmenő, 8 dB, titánium | SEDNA |  | 2240 | 1 | 10 | DB | 2665.6
SDN3201270 | Elektromos szerelvények | SEDNA TV aljzat, átmenő, 8 dB, grafit | SEDNA | * | 2240 | 1 | 10 | DB | 2665.6
SDN3201621 | Elektromos szerelvények | SEDNA TV aljzat, végzáró, 1 dB, fehér | SEDNA | * | 1990 | 1 | 10 | DB | 2368.1
SDN3201623 | Elektromos szerelvények | SEDNA TV aljzat, végzáró, 1 dB, krém | SEDNA | * | 1990 | 1 | 10 | DB | 2368.1
SDN3201647 | Elektromos szerelvények | SEDNA TV aljzat, végzáró, 1 dB, bézs | SEDNA | * | 1990 | 1 | 10 | DB | 2368.1
SDN3201660 | Elektromos szerelvények | SEDNA TV aljzat, végzáró, 1 dB, alumínium | SEDNA | * | 2240 | 1 | 10 | DB | 2665.6
SDN3201668 | Elektromos szerelvények | SEDNA TV aljzat, végzáró, 1 dB, titánium | SEDNA | * | 2240 | 1 | 10 | DB | 2665.6
SDN3201670 | Elektromos szerelvények | SEDNA TV aljzat, végzáró, 1 dB, grafit | SEDNA | * | 2240 | 1 | 10 | DB | 2665.6
SDN3201821 | Elektromos szerelvények | SEDNA TV aljzat, átmenő, 4 dB, fehér | SEDNA | * | 1990 | 1 | 10 | DB | 2368.1
SDN3201823 | Elektromos szerelvények | SEDNA TV aljzat, átmenő, 4 dB, krém | SEDNA | * | 1990 | 1 | 10 | DB | 2368.1
SDN3201847 | Elektromos szerelvények | SEDNA TV aljzat, átmenő, 4 dB, bézs | SEDNA | * | 1990 | 1 | 10 | DB | 2368.1
SDN3201860 | Elektromos szerelvények | SEDNA TV aljzat, átmenő, 4 dB, alumínium | SEDNA | * | 2240 | 1 | 10 | DB | 2665.6
SDN3201870 | Elektromos szerelvények | SEDNA TV aljzat, átmenő, 4 dB, grafit | SEDNA | * | 2240 | 1 | 10 | DB | 2665.6
SDN3301321 | Elektromos szerelvények | SEDNA TV/R aljzat, átmenő, 8 dB, fehér | SEDNA | * | 3560 | 1 | 1 | DB | 4236.4
SDN3301323 | Elektromos szerelvények | SEDNA TV/R aljzat, átmenő, 8 dB, krém | SEDNA | * | 3560 | 1 | 1 | DB | 4236.4
SDN3301347 | Elektromos szerelvények | SEDNA TV/R aljzat, átmenő, 8 dB, bézs | SEDNA |  | 3560 | 1 | 1 | DB | 4236.4
SDN3301360 | Elektromos szerelvények | SEDNA TV/R aljzat, átmenő, 8 dB, alumínium | SEDNA | * | 3810 | 1 | 1 | DB | 4533.9
SDN3301368 | Elektromos szerelvények | SEDNA TV/R aljzat, átmenő, 8 dB, titánium | SEDNA | * | 3810 | 1 | 1 | DB | 4533.9
SDN3301370 | Elektromos szerelvények | SEDNA TV/R aljzat, átmenő, 8 dB, grafit | SEDNA | * | 3810 | 1 | 1 | DB | 4533.9
SDN3301621 | Elektromos szerelvények | SEDNA TV/R aljzat, végzáró, 1 dB, fehér | SEDNA | * | 3560 | 1 | 1 | DB | 4236.4
SDN3301623 | Elektromos szerelvények | SEDNA TV/R aljzat, végzáró, 1 dB, krém | SEDNA | * | 3560 | 1 | 1 | DB | 4236.4
SDN3301647 | Elektromos szerelvények | SEDNA TV/R aljzat, végzáró, 1 dB, bézs | SEDNA | * | 3560 | 1 | 1 | DB | 4236.4
SDN3301660 | Elektromos szerelvények | SEDNA TV/R aljzat, végzáró, 1 dB, alumínium | SEDNA | * | 3810 | 1 | 1 | DB | 4533.9
SDN3301668 | Elektromos szerelvények | SEDNA TV/R aljzat, végzáró, 1 dB, titánium | SEDNA | * | 3810 | 1 | 1 | DB | 4533.9
SDN3301670 | Elektromos szerelvények | SEDNA TV/R aljzat, végzáró, 1 dB, grafit | SEDNA | * | 3810 | 1 | 1 | DB | 4533.9
SDN3301821 | Elektromos szerelvények | SEDNA TV/R aljzat, átmenő, 4 dB, fehér | SEDNA | * | 3560 | 1 | 1 | DB | 4236.4
SDN3301823 | Elektromos szerelvények | SEDNA TV/R aljzat, átmenő, 4 dB, krém | SEDNA | * | 3560 | 1 | 1 | DB | 4236.4
SDN3301847 | Elektromos szerelvények | SEDNA TV/R aljzat, átmenő, 4 dB, bézs | SEDNA |  | 3560 | 1 | 1 | DB | 4236.4
SDN3301860 | Elektromos szerelvények | SEDNA TV/R aljzat, átmenő, 4 dB, alumínium | SEDNA | * | 3810 | 1 | 1 | DB | 4533.9
SDN3301868 | Elektromos szerelvények | SEDNA TV/R aljzat, átmenő, 4 dB, titánium | SEDNA | * | 3810 | 1 | 1 | DB | 4533.9
SDN3301870 | Elektromos szerelvények | SEDNA TV/R aljzat, átmenő, 4 dB, grafit | SEDNA | * | 3810 | 1 | 1 | DB | 4533.9
SDN3401221 | Elektromos szerelvények | SEDNA TV/SAT aljzat, átmenő, 8 dB, fehér | SEDNA | * | 3230 | 1 | 1 | DB | 3843.7
SDN3401223 | Elektromos szerelvények | SEDNA TV/SAT aljzat, átmenő, 8 dB, krém | SEDNA | * | 3230 | 1 | 1 | DB | 3843.7
SDN3401247 | Elektromos szerelvények | SEDNA TV/SAT aljzat, átmenő, 8 dB, bézs | SEDNA |  | 3230 | 1 | 1 | DB | 3843.7
SDN3401260 | Elektromos szerelvények | SEDNA TV/SAT aljzat, átmenő, 8 dB, alumínium | SEDNA |  | 3480 | 1 | 1 | DB | 4141.2
SDN3401268 | Elektromos szerelvények | SEDNA TV/SAT aljzat, átmenő, 8 dB, titánium | SEDNA |  | 3480 | 1 | 1 | DB | 4141.2
SDN3401270 | Elektromos szerelvények | SEDNA TV/SAT aljzat, átmenő, 8 dB, grafit | SEDNA | * | 3480 | 1 | 1 | DB | 4141.2
SDN3401621 | Elektromos szerelvények | SEDNA TV/SAT aljzat, végzáró, 1 dB, fehér | SEDNA | * | 3230 | 1 | 1 | DB | 3843.7
SDN3401623 | Elektromos szerelvények | SEDNA TV/SAT aljzat, végzáró, 1 dB, krém | SEDNA | * | 3230 | 1 | 1 | DB | 3843.7
SDN3401647 | Elektromos szerelvények | SEDNA TV/SAT aljzat, végzáró, 1 dB, bézs | SEDNA | * | 3230 | 1 | 1 | DB | 3843.7
SDN3401660 | Elektromos szerelvények | SEDNA TV/SAT aljzat, végzáró, 1 dB, alumínium | SEDNA | * | 3480 | 1 | 1 | DB | 4141.2
SDN3401668 | Elektromos szerelvények | SEDNA TV/SAT aljzat, végzáró, 1 dB, titánium | SEDNA | * | 3480 | 1 | 1 | DB | 4141.2
SDN3401670 | Elektromos szerelvények | SEDNA TV/SAT aljzat, végzáró, 1 dB, grafit | SEDNA | * | 3480 | 1 | 1 | DB | 4141.2
SDN3401921 | Elektromos szerelvények | SEDNA TV/SAT aljzat, átmenő, 4 dB, fehér | SEDNA | * | 3230 | 1 | 1 | DB | 3843.7
SDN3401923 | Elektromos szerelvények | SEDNA TV/SAT aljzat, átmenő, 4 dB, krém | SEDNA | * | 3230 | 1 | 1 | DB | 3843.7
SDN3401947 | Elektromos szerelvények | SEDNA TV/SAT aljzat, átmenő, 4 dB, bézs | SEDNA |  | 3230 | 1 | 1 | DB | 3843.7
SDN3401960 | Elektromos szerelvények | SEDNA TV/SAT aljzat, átmenő, 4 dB, alumínium | SEDNA | * | 3480 | 1 | 1 | DB | 4141.2
SDN3401968 | Elektromos szerelvények | SEDNA TV/SAT aljzat, átmenő, 4 dB, titánium | SEDNA | * | 3480 | 1 | 1 | DB | 4141.2
SDN3401970 | Elektromos szerelvények | SEDNA TV/SAT aljzat, átmenő, 4 dB, grafit | SEDNA |  | 3480 | 1 | 1 | DB | 4141.2
SDN3501221 | Elektromos szerelvények | SEDNA TV/R/SAT aljzat, átmenő, 8 dB, fehér | SEDNA | * | 4010 | 1 | 1 | DB | 4771.9
SDN3501223 | Elektromos szerelvények | SEDNA TV/R/SAT aljzat, átmenő, 8 dB, krém | SEDNA |  | 4010 | 1 | 1 | DB | 4771.9
SDN3501247 | Elektromos szerelvények | SEDNA TV/R/SAT aljzat, átmenő, 8 dB, bézs | SEDNA |  | 4010 | 1 | 1 | DB | 4771.9
SDN3501260 | Elektromos szerelvények | SEDNA TV/R/SAT aljzat, átmenő, 8 dB, alumínium | SEDNA | * | 4260 | 1 | 1 | DB | 5069.4
SDN3501268 | Elektromos szerelvények | SEDNA TV/R/SAT aljzat, átmenő, 8 dB, titánium | SEDNA |  | 4260 | 1 | 1 | DB | 5069.4
SDN3501270 | Elektromos szerelvények | SEDNA TV/R/SAT aljzat, átmenő, 8 dB, grafit | SEDNA | * | 4260 | 1 | 1 | DB | 5069.4
SDN3501321 | Elektromos szerelvények | SEDNA TV/R/SAT aljzat, végzáró, 1 dB, fehér | SEDNA | * | 4010 | 1 | 1 | DB | 4771.9
SDN3501323 | Elektromos szerelvények | SEDNA TV/R/SAT aljzat, végzáró, 1 dB, krém | SEDNA | * | 4010 | 1 | 1 | DB | 4771.9
SDN3501347 | Elektromos szerelvények | SEDNA TV/R/SAT aljzat, végzáró, 1 dB, bézs | SEDNA | * | 4010 | 1 | 1 | DB | 4771.9
SDN3501360 | Elektromos szerelvények | SEDNA TV/R/SAT aljzat, végzáró, 1 dB, alumínium | SEDNA | * | 4260 | 1 | 1 | DB | 5069.4
SDN3501368 | Elektromos szerelvények | SEDNA TV/R/SAT aljzat, végzáró, 1 dB, titánium | SEDNA | * | 4260 | 1 | 1 | DB | 5069.4
SDN3501370 | Elektromos szerelvények | SEDNA TV/R/SAT aljzat, végzáró, 1 dB, grafit | SEDNA | * | 4260 | 1 | 1 | DB | 5069.4
SDN3501421 | Elektromos szerelvények | SEDNA TV/R/SAT aljzat, átmenő, 4 dB, fehér | SEDNA | * | 4010 | 1 | 1 | DB | 4771.9
SDN3501423 | Elektromos szerelvények | SEDNA TV/R/SAT aljzat, átmenő, 4 dB, krém | SEDNA | * | 4010 | 1 | 1 | DB | 4771.9
SDN3501447 | Elektromos szerelvények | SEDNA TV/R/SAT aljzat, átmenő, 4 dB, bézs | SEDNA |  | 4010 | 1 | 1 | DB | 4771.9
SDN3501460 | Elektromos szerelvények | SEDNA TV/R/SAT aljzat, átmenő, 4 dB, alumínium | SEDNA | * | 4260 | 1 | 1 | DB | 5069.4
SDN3501468 | Elektromos szerelvények | SEDNA TV/R/SAT aljzat, átmenő, 4 dB, titánium | SEDNA |  | 4260 | 1 | 1 | DB | 5069.4
SDN3501470 | Elektromos szerelvények | SEDNA TV/R/SAT aljzat, átmenő, 4 dB, grafit | SEDNA | * | 4260 | 1 | 1 | DB | 5069.4
SDN3502121 | Elektromos szerelvények | SEDNA TV/SAT/SAT aljzat, végzáró, 1 dB, fehér | SEDNA | * | 5480 | 1 | 1 | DB | 6521.2
SDN3502123 | Elektromos szerelvények | SEDNA TV/SAT/SAT aljzat, végzáró, 1 dB, krém | SEDNA |  | 5480 | 1 | 1 | DB | 6521.2
SDN3502147 | Elektromos szerelvények | SEDNA TV/SAT/SAT aljzat, végzáró, 1 dB, bézs | SEDNA |  | 5480 | 1 | 1 | DB | 6521.2
SDN3502160 | Elektromos szerelvények | SEDNA TV/SAT/SAT aljzat, végzáró, 1 dB, alumínium | SEDNA | * | 5730 | 1 | 1 | DB | 6818.7
SDN3502168 | Elektromos szerelvények | SEDNA TV/SAT/SAT aljzat, végzáró, 1 dB, titánium | SEDNA |  | 5730 | 1 | 1 | DB | 6818.7
SDN3502170 | Elektromos szerelvények | SEDNA TV/SAT/SAT aljzat, végzáró, 1 dB, grafit | SEDNA | * | 5730 | 1 | 1 | DB | 6818.7
SDN4101121 | Elektromos szerelvények | SEDNA 1xRJ11 aljzat, fehér | SEDNA | * | 2210 | 1 | 1 | DB | 2629.9
SDN4101123 | Elektromos szerelvények | SEDNA 1xRJ11 aljzat, krém | SEDNA | * | 2210 | 1 | 1 | DB | 2629.9
SDN4101147 | Elektromos szerelvények | SEDNA 1xRJ11 aljzat, bézs | SEDNA | * | 2210 | 1 | 1 | DB | 2629.9
SDN4101160 | Elektromos szerelvények | SEDNA 1xRJ11 aljzat, alumínium | SEDNA | * | 2460 | 1 | 1 | DB | 2927.4
SDN4101168 | Elektromos szerelvények | SEDNA 1xRJ11 aljzat, titánium | SEDNA | * | 2460 | 1 | 1 | DB | 2927.4
SDN4101170 | Elektromos szerelvények | SEDNA 1xRJ11 aljzat, grafit | SEDNA | * | 2460 | 1 | 1 | DB | 2927.4
SDN4201121 | Elektromos szerelvények | SEDNA 2xRJ11 aljzat, fehér | SEDNA | * | 3340 | 1 | 1 | DB | 3974.6
SDN4201123 | Elektromos szerelvények | SEDNA 2xRJ11 aljzat, krém | SEDNA | * | 3340 | 1 | 1 | DB | 3974.6
SDN4201147 | Elektromos szerelvények | SEDNA 2xRJ11 aljzat, bézs | SEDNA |  | 3340 | 1 | 1 | DB | 3974.6
SDN4201160 | Elektromos szerelvények | SEDNA 2xRJ11 aljzat, alumínium | SEDNA | * | 3590 | 1 | 1 | DB | 4272.1
SDN4201168 | Elektromos szerelvények | SEDNA 2xRJ11 aljzat, titánium | SEDNA | * | 3590 | 1 | 1 | DB | 4272.1
SDN4201170 | Elektromos szerelvények | SEDNA 2xRJ11 aljzat, grafit | SEDNA | * | 3590 | 1 | 1 | DB | 4272.1
SDN4300121 | Elektromos szerelvények | SEDNA 1xRJ45 Cat5e UTP aljzat, fehér | SEDNA | * | 2540 | 1 | 10 | DB | 3022.6
SDN4300123 | Elektromos szerelvények | SEDNA 1xRJ45 Cat5e UTP aljzat, krém | SEDNA | * | 2540 | 1 | 10 | DB | 3022.6
SDN4300147 | Elektromos szerelvények | SEDNA 1xRJ45 Cat5e UTP aljzat, bézs | SEDNA | * | 2540 | 1 | 10 | DB | 3022.6
SDN4300160 | Elektromos szerelvények | SEDNA 1xRJ45 Cat5e UTP aljzat, alumínium | SEDNA | * | 2790 | 1 | 1 | DB | 3320.1
SDN4300168 | Elektromos szerelvények | SEDNA 1xRJ45 Cat5e UTP aljzat, titánium | SEDNA | * | 2790 | 1 | 1 | DB | 3320.1
SDN4300170 | Elektromos szerelvények | SEDNA 1xRJ45 Cat5e UTP aljzat, grafit | SEDNA | * | 2790 | 1 | 1 | DB | 3320.1
SDN4300321 | Elektromos szerelvények | SEDNA 1xRJ45 adapter, KRONE betétekhez, fehér | SEDNA | * | 1990 | 1 | 10 | DB | 2368.1
SDN4300323 | Elektromos szerelvények | SEDNA 1xRJ45 adapter, KRONE betétekhez, krém | SEDNA |  | 1990 | 1 | 10 | DB | 2368.1
SDN4300360 | Elektromos szerelvények | SEDNA 1xRJ45 adapter, KRONE betétekhez, alumínium | SEDNA |  | 2240 | 1 | 10 | DB | 2665.6
SDN4300370 | Elektromos szerelvények | SEDNA 1xRJ45 adapter, KRONE betétekhez, grafit | SEDNA |  | 2240 | 1 | 10 | DB | 2665.6
SDN4300421 | Elektromos szerelvények | SEDNA 1xRJ45 adapter, RDM betétekhez, fehér | SEDNA |  | 1990 | 1 | 10 | DB | 2368.1
SDN4300423 | Elektromos szerelvények | SEDNA 1xRJ45 adapter, RDM betétekhez, krém | SEDNA |  | 1990 | 1 | 10 | DB | 2368.1
SDN4300460 | Elektromos szerelvények | SEDNA 1xRJ45 adapter, RDM betétekhez, alumínium | SEDNA |  | 2240 | 1 | 10 | DB | 2665.6
SDN4300468 | Elektromos szerelvények | SEDNA 1xRJ45 adapter, RDM betétekhez, titánium | SEDNA |  | 2240 | 1 | 10 | DB | 2665.6
SDN4300470 | Elektromos szerelvények | SEDNA 1xRJ45 adapter, RDM betétekhez, grafit | SEDNA |  | 2240 | 1 | 10 | DB | 2665.6
SDN4300521 | Elektromos szerelvények | SEDNA 1xRJ45 adapter, SYSTIMAX betétekhez, fehér | SEDNA |  | 1990 | 1 | 10 | DB | 2368.1
SDN4300560 | Elektromos szerelvények | SEDNA 1xRJ45 adapter, SYSTIMAX betétekhez, alumínium | SEDNA |  | 2240 | 1 | 10 | DB | 2665.6
SDN4300570 | Elektromos szerelvények | SEDNA 1xRJ45 adapter, SYSTIMAX betétekhez, grafit | SEDNA |  | 2240 | 1 | 10 | DB | 2665.6
SDN4300621 | Elektromos szerelvények | SEDNA 1xRJ45 adapter, AMP, MOLEX, KELINE betétekhez, fehér | SEDNA | * | 2120 | 1 | 10 | DB | 2522.8
SDN4300623 | Elektromos szerelvények | SEDNA 1xRJ45 adapter, AMP, MOLEX, KELINE betétekhez, krém | SEDNA |  | 2120 | 1 | 10 | DB | 2522.8
SDN4300647 | Elektromos szerelvények | SEDNA 1xRJ45 adapter, AMP, MOLEX, KELINE betétekhez, bézs | SEDNA |  | 2120 | 1 | 10 | DB | 2522.8
SDN4300660 | Elektromos szerelvények | SEDNA 1xRJ45 adapter, AMP, MOLEX, KELINE betétekhez, alumínium | SEDNA |  | 2370 | 1 | 10 | DB | 2820.3
SDN4300668 | Elektromos szerelvények | SEDNA 1xRJ45 adapter, AMP, MOLEX, KELINE betétekhez, titánium | SEDNA |  | 2370 | 1 | 10 | DB | 2820.3
SDN4300670 | Elektromos szerelvények | SEDNA 1xRJ45 adapter, AMP, MOLEX, KELINE betétekhez, grafit | SEDNA | * | 2370 | 1 | 10 | DB | 2820.3
SDN4400121 | Elektromos szerelvények | SEDNA 2xRJ45 Cat5e UTP aljzat, fehér | SEDNA | * | 3900 | 1 | 1 | DB | 4641
SDN4400123 | Elektromos szerelvények | SEDNA 2xRJ45 Cat5e UTP aljzat, krém | SEDNA | * | 3900 | 1 | 1 | DB | 4641
SDN4400147 | Elektromos szerelvények | SEDNA 2xRJ45 Cat5e UTP aljzat, bézs | SEDNA | * | 3900 | 1 | 1 | DB | 4641
SDN4400160 | Elektromos szerelvények | SEDNA 2xRJ45 Cat5e UTP aljzat, alumínium | SEDNA | * | 4150 | 1 | 1 | DB | 4938.5
SDN4400168 | Elektromos szerelvények | SEDNA 2xRJ45 Cat5e UTP aljzat, titánium | SEDNA |  | 4150 | 1 | 1 | DB | 4938.5
SDN4400170 | Elektromos szerelvények | SEDNA 2xRJ45 Cat5e UTP aljzat, grafit | SEDNA | * | 4150 | 1 | 1 | DB | 4938.5
SDN4400621 | Elektromos szerelvények | SEDNA 2xRJ45 adapter, AMP, MOLEX, KELINE betétekhez, fehér | SEDNA | * | 2350 | 1 | 10 | DB | 2796.5
SDN4400623 | Elektromos szerelvények | SEDNA 2xRJ45 adapter, AMP, MOLEX, KELINE betétekhez, krém | SEDNA | * | 2350 | 1 | 10 | DB | 2796.5
SDN4400647 | Elektromos szerelvények | SEDNA 2xRJ45 adapter, AMP, MOLEX, KELINE betétekhez, bézs | SEDNA |  | 2350 | 1 | 10 | DB | 2796.5
SDN4400660 | Elektromos szerelvények | SEDNA 2xRJ45 adapter, AMP, MOLEX, KELINE betétekhez, alumínium | SEDNA | * | 2600 | 1 | 10 | DB | 3094
SDN4400668 | Elektromos szerelvények | SEDNA 2xRJ45 adapter, AMP, MOLEX, KELINE betétekhez, titánium | SEDNA |  | 2600 | 1 | 10 | DB | 3094
SDN4400670 | Elektromos szerelvények | SEDNA 2xRJ45 adapter, AMP, MOLEX, KELINE betétekhez, grafit | SEDNA | * | 2600 | 1 | 10 | DB | 3094
SDN4500121 | Elektromos szerelvények | SEDNA 1xRJ45 Cat5e STP aljzat, fehér | SEDNA | * | 4120 | 1 | 1 | DB | 4902.8
SDN4500123 | Elektromos szerelvények | SEDNA 1xRJ45 Cat5e STP aljzat, krém | SEDNA |  | 4120 | 1 | 1 | DB | 4902.8
SDN4500147 | Elektromos szerelvények | SEDNA 1xRJ45 Cat5e STP aljzat, bézs | SEDNA |  | 4120 | 1 | 1 | DB | 4902.8
SDN4500160 | Elektromos szerelvények | SEDNA 1xRJ45 Cat5e STP aljzat, alumínium | SEDNA |  | 4370 | 1 | 1 | DB | 5200.3
SDN4500168 | Elektromos szerelvények | SEDNA 1xRJ45 Cat5e STP aljzat, titánium | SEDNA |  | 4370 | 1 | 1 | DB | 5200.3
SDN4500170 | Elektromos szerelvények | SEDNA 1xRJ45 Cat5e STP aljzat, grafit | SEDNA | * | 4370 | 1 | 1 | DB | 5200.3
SDN4600121 | Elektromos szerelvények | SEDNA 2xRJ45 Cat5e STP aljzat, fehér | SEDNA | * | 5500 | 1 | 1 | DB | 6545
SDN4600123 | Elektromos szerelvények | SEDNA 2xRJ45 Cat5e STP aljzat, krém | SEDNA |  | 5500 | 1 | 1 | DB | 6545
SDN4600147 | Elektromos szerelvények | SEDNA 2xRJ45 Cat5e STP aljzat, bézs | SEDNA |  | 5500 | 1 | 1 | DB | 6545
SDN4600160 | Elektromos szerelvények | SEDNA 2xRJ45 Cat5e STP aljzat, alumínium | SEDNA |  | 5750 | 1 | 1 | DB | 6842.5
SDN4600168 | Elektromos szerelvények | SEDNA 2xRJ45 Cat5e STP aljzat, titánium | SEDNA |  | 5750 | 1 | 1 | DB | 6842.5
SDN4600170 | Elektromos szerelvények | SEDNA 2xRJ45 Cat5e STP aljzat, grafit | SEDNA | * | 5750 | 1 | 1 | DB | 6842.5
SDN4700121 | Elektromos szerelvények | SEDNA 1xRJ45 Cat6 UTP aljzat, fehér | SEDNA | * | 3480 | 1 | 1 | DB | 4141.2
SDN4700123 | Elektromos szerelvények | SEDNA 1xRJ45 Cat6 UTP aljzat, krém | SEDNA | * | 3480 | 1 | 1 | DB | 4141.2
SDN4700147 | Elektromos szerelvények | SEDNA 1xRJ45 Cat6 UTP aljzat, bézs | SEDNA | * | 3480 | 1 | 1 | DB | 4141.2
SDN4700160 | Elektromos szerelvények | SEDNA 1xRJ45 Cat6 UTP aljzat, alumínium | SEDNA | * | 3730 | 1 | 1 | DB | 4438.7
SDN4700168 | Elektromos szerelvények | SEDNA 1xRJ45 Cat6 UTP aljzat, titánium | SEDNA | * | 3730 | 1 | 1 | DB | 4438.7
SDN4700170 | Elektromos szerelvények | SEDNA 1xRJ45 Cat6 UTP aljzat, grafit | SEDNA | * | 3730 | 1 | 1 | DB | 4438.7
SDN4800121 | Elektromos szerelvények | SEDNA 2xRJ45 Cat6 UTP aljzat, fehér | SEDNA | * | 5250 | 1 | 1 | DB | 6247.5
SDN4800123 | Elektromos szerelvények | SEDNA 2xRJ45 Cat6 UTP aljzat, krém | SEDNA | * | 5250 | 1 | 1 | DB | 6247.5
SDN4800147 | Elektromos szerelvények | SEDNA 2xRJ45 Cat6 UTP aljzat, bézs | SEDNA |  | 5250 | 1 | 1 | DB | 6247.5
SDN4800160 | Elektromos szerelvények | SEDNA 2xRJ45 Cat6 UTP aljzat, alumínium | SEDNA | * | 5500 | 1 | 1 | DB | 6545
SDN4800168 | Elektromos szerelvények | SEDNA 2xRJ45 Cat6 UTP aljzat, titánium | SEDNA | * | 5500 | 1 | 1 | DB | 6545
SDN4800170 | Elektromos szerelvények | SEDNA 2xRJ45 Cat6 UTP aljzat, grafit | SEDNA | * | 5500 | 1 | 1 | DB | 6545
SDN4900121 | Elektromos szerelvények | SEDNA 1xRJ45 Cat6 STP aljzat, fehér | SEDNA | * | 5250 | 1 | 1 | DB | 6247.5
SDN4900123 | Elektromos szerelvények | SEDNA 1xRJ45 Cat6 STP aljzat, krém | SEDNA | * | 5250 | 1 | 1 | DB | 6247.5
SDN4900147 | Elektromos szerelvények | SEDNA 1xRJ45 Cat6 STP aljzat, bézs | SEDNA |  | 5250 | 1 | 1 | DB | 6247.5
SDN4900160 | Elektromos szerelvények | SEDNA 1xRJ45 Cat6 STP aljzat, alumínium | SEDNA | * | 5500 | 1 | 1 | DB | 6545
SDN4900170 | Elektromos szerelvények | SEDNA 1xRJ45 Cat6 STP aljzat, grafit | SEDNA | * | 5500 | 1 | 1 | DB | 6545
SDN5000121 | Elektromos szerelvények | SEDNA 2xRJ45 Cat6 STP aljzat, fehér | SEDNA | * | 7830 | 1 | 1 | DB | 9317.7
SDN5000123 | Elektromos szerelvények | SEDNA 2xRJ45 Cat6 STP aljzat, krém | SEDNA | * | 7830 | 1 | 1 | DB | 9317.7
SDN5000147 | Elektromos szerelvények | SEDNA 2xRJ45 Cat6 STP aljzat, bézs | SEDNA |  | 7830 | 1 | 1 | DB | 9317.7
SDN5000160 | Elektromos szerelvények | SEDNA 2xRJ45 Cat6 STP aljzat, alumínium | SEDNA |  | 8080 | 1 | 1 | DB | 9615.2
SDN5000170 | Elektromos szerelvények | SEDNA 2xRJ45 Cat6 STP aljzat, grafit | SEDNA | * | 8080 | 1 | 1 | DB | 9615.2
SDN5100121 | Elektromos szerelvények | SEDNA RJ11/RJ45 Cat5e UTP kombinált aljzat, fehér | SEDNA | * | 5730 | 1 | 1 | DB | 6818.7
SDN5100123 | Elektromos szerelvények | SEDNA RJ11/RJ45 Cat5e UTP kombinált aljzat, krém | SEDNA | * | 5730 | 1 | 1 | DB | 6818.7
SDN5100147 | Elektromos szerelvények | SEDNA RJ11/RJ45 Cat5e UTP kombinált aljzat, bézs | SEDNA | * | 5730 | 1 | 1 | DB | 6818.7
SDN5100160 | Elektromos szerelvények | SEDNA RJ11/RJ45 Cat5e UTP kombinált aljzat, alumínium | SEDNA | * | 5980 | 1 | 1 | DB | 7116.2
SDN5100168 | Elektromos szerelvények | SEDNA RJ11/RJ45 Cat5e UTP kombinált aljzat, titánium | SEDNA | * | 5980 | 1 | 1 | DB | 7116.2
SDN5100170 | Elektromos szerelvények | SEDNA RJ11/RJ45 Cat5e UTP kombinált aljzat, grafit | SEDNA | * | 5980 | 1 | 1 | DB | 7116.2
SDN5200121 | Elektromos szerelvények | SEDNA RJ11/RJ45 Cat6 UTP kombinált aljzat, fehér | SEDNA | * | 5830 | 1 | 1 | DB | 6937.7
SDN5200123 | Elektromos szerelvények | SEDNA RJ11/RJ45 Cat6 UTP kombinált aljzat, krém | SEDNA | * | 5830 | 1 | 1 | DB | 6937.7
SDN5200147 | Elektromos szerelvények | SEDNA RJ11/RJ45 Cat6 UTP kombinált aljzat, bézs | SEDNA |  | 5830 | 1 | 1 | DB | 6937.7
SDN5200160 | Elektromos szerelvények | SEDNA RJ11/RJ45 Cat6 UTP kombinált aljzat, alumínium | SEDNA | * | 6080 | 1 | 1 | DB | 7235.2
SDN5200168 | Elektromos szerelvények | SEDNA RJ11/RJ45 Cat6 UTP kombinált aljzat, titánium | SEDNA | * | 6080 | 1 | 1 | DB | 7235.2
SDN5200170 | Elektromos szerelvények | SEDNA RJ11/RJ45 Cat6 UTP kombinált aljzat, grafit | SEDNA | * | 6080 | 1 | 1 | DB | 7235.2
SDN5400121 | Elektromos szerelvények | SEDNA Kettős hangfalcsatlakozó, rugós bekötés, fehér | SEDNA | * | 5050 | 1 | 1 | DB | 6009.5
SDN5400123 | Elektromos szerelvények | SEDNA Kettős hangfalcsatlakozó, rugós bekötés, krém | SEDNA | * | 5050 | 1 | 1 | DB | 6009.5
SDN5400147 | Elektromos szerelvények | SEDNA Kettős hangfalcsatlakozó, rugós bekötés, bézs | SEDNA | * | 5050 | 1 | 1 | DB | 6009.5
SDN5400160 | Elektromos szerelvények | SEDNA Kettős hangfalcsatlakozó, rugós bekötés, alumínium | SEDNA | * | 5300 | 1 | 1 | DB | 6307
SDN5400168 | Elektromos szerelvények | SEDNA Kettős hangfalcsatlakozó, rugós bekötés, titánium | SEDNA | * | 5300 | 1 | 1 | DB | 6307
SDN5400170 | Elektromos szerelvények | SEDNA Kettős hangfalcsatlakozó, rugós bekötés, grafit | SEDNA | * | 5300 | 1 | 1 | DB | 6307
SDN5500121 | Elektromos szerelvények | SEDNA Kábelkivezető, fehér | SEDNA | * | 1790 | 1 | 10 | DB | 2130.1
SDN5500123 | Elektromos szerelvények | SEDNA Kábelkivezető, krém | SEDNA | * | 1790 | 1 | 10 | DB | 2130.1
SDN5500147 | Elektromos szerelvények | SEDNA Kábelkivezető, bézs | SEDNA | * | 1790 | 1 | 10 | DB | 2130.1
SDN5500160 | Elektromos szerelvények | SEDNA Kábelkivezető, alumínium | SEDNA | * | 2040 | 1 | 1 | DB | 2427.6
SDN5500168 | Elektromos szerelvények | SEDNA Kábelkivezető, titánium | SEDNA | * | 2040 | 1 | 1 | DB | 2427.6
SDN5500170 | Elektromos szerelvények | SEDNA Kábelkivezető, grafit | SEDNA | * | 2040 | 1 | 1 | DB | 2427.6
SDN5600121 | Elektromos szerelvények | SEDNA Vakfedél, fehér | SEDNA | * | 1230 | 1 | 10 | DB | 1463.7
SDN5600123 | Elektromos szerelvények | SEDNA Vakfedél, krém | SEDNA | * | 1230 | 1 | 10 | DB | 1463.7
SDN5600147 | Elektromos szerelvények | SEDNA Vakfedél, bézs | SEDNA | * | 1230 | 1 | 10 | DB | 1463.7
SDN5600160 | Elektromos szerelvények | SEDNA Vakfedél, alumínium | SEDNA | * | 1480 | 1 | 10 | DB | 1761.2
SDN5600168 | Elektromos szerelvények | SEDNA Vakfedél, titánium | SEDNA | * | 1480 | 1 | 10 | DB | 1761.2
SDN5600170 | Elektromos szerelvények | SEDNA Vakfedél, grafit | SEDNA | * | 1480 | 1 | 10 | DB | 1761.2
SDN5800121 | Elektromos szerelvények | SEDNA Egyes keret, fehér | SEDNA | * | 280 | 1 | 30 | DB | 333.2
SDN5800123 | Elektromos szerelvények | SEDNA Egyes keret, krém | SEDNA | * | 280 | 1 | 30 | DB | 333.2
SDN5800133 | Elektromos szerelvények | SEDNA Egyes keret, felhőszürke | SEDNA | * | 500 | 1 | 30 | DB | 595
SDN5800141 | Elektromos szerelvények | SEDNA Egyes keret, piros | SEDNA | * | 500 | 1 | 30 | DB | 595
SDN5800147 | Elektromos szerelvények | SEDNA Egyes keret, bézs | SEDNA | * | 280 | 1 | 30 | DB | 333.2
SDN5800160 | Elektromos szerelvények | SEDNA Egyes keret, alumínium | SEDNA | * | 500 | 1 | 30 | DB | 595
SDN5800168 | Elektromos szerelvények | SEDNA Egyes keret, titánium | SEDNA | * | 500 | 1 | 30 | DB | 595
SDN5800170 | Elektromos szerelvények | SEDNA Egyes keret, grafit | SEDNA | * | 500 | 1 | 30 | DB | 595
SDN5800321 | Elektromos szerelvények | SEDNA Kettes keret, vízszintes, fehér | SEDNA | * | 560 | 1 | 25 | DB | 666.4
SDN5800323 | Elektromos szerelvények | SEDNA Kettes keret, vízszintes, krém | SEDNA | * | 560 | 1 | 25 | DB | 666.4
SDN5800333 | Elektromos szerelvények | SEDNA Kettes keret, vízszintes, felhőszürke | SEDNA | * | 780 | 1 | 1 | DB | 928.2
SDN5800341 | Elektromos szerelvények | SEDNA Kettes keret, vízszintes, piros | SEDNA | * | 780 | 1 | 25 | DB | 928.2
SDN5800347 | Elektromos szerelvények | SEDNA Kettes keret, vízszintes, bézs | SEDNA | * | 560 | 1 | 25 | DB | 666.4
SDN5800360 | Elektromos szerelvények | SEDNA Kettes keret, vízszintes, alumínium | SEDNA | * | 780 | 1 | 25 | DB | 928.2
SDN5800368 | Elektromos szerelvények | SEDNA Kettes keret, vízszintes, titánium | SEDNA | * | 780 | 1 | 25 | DB | 928.2
SDN5800370 | Elektromos szerelvények | SEDNA Kettes keret, vízszintes, grafit | SEDNA | * | 780 | 1 | 1 | DB | 928.2
SDN5800521 | Elektromos szerelvények | SEDNA Hármas keret, vízszintes, fehér | SEDNA | * | 790 | 1 | 20 | DB | 940.1
SDN5800523 | Elektromos szerelvények | SEDNA Hármas keret, vízszintes, krém | SEDNA | * | 790 | 1 | 20 | DB | 940.1
SDN5800533 | Elektromos szerelvények | SEDNA Hármas keret, vízszintes, felhőszürke | SEDNA | * | 1010 | 1 | 20 | DB | 1201.9
SDN5800541 | Elektromos szerelvények | SEDNA Hármas keret, vízszintes, piros | SEDNA | * | 1010 | 1 | 1 | DB | 1201.9
SDN5800547 | Elektromos szerelvények | SEDNA Hármas keret, vízszintes, bézs | SEDNA | * | 790 | 1 | 20 | DB | 940.1
SDN5800560 | Elektromos szerelvények | SEDNA Hármas keret, vízszintes, alumínium | SEDNA | * | 1010 | 1 | 20 | DB | 1201.9
SDN5800568 | Elektromos szerelvények | SEDNA Hármas keret, vízszintes, titánium | SEDNA | * | 1010 | 1 | 20 | DB | 1201.9
SDN5800570 | Elektromos szerelvények | SEDNA Hármas keret, vízszintes, grafit | SEDNA | * | 1010 | 1 | 20 | DB | 1201.9
SDN5800721 | Elektromos szerelvények | SEDNA Négyes keret, vízszintes, fehér | SEDNA | * | 1230 | 1 | 20 | DB | 1463.7
SDN5800723 | Elektromos szerelvények | SEDNA Négyes keret, vízszintes, krém | SEDNA | * | 1230 | 1 | 20 | DB | 1463.7
SDN5800733 | Elektromos szerelvények | SEDNA Négyes keret, vízszintes, felhőszürke | SEDNA | * | 1450 | 1 | 1 | DB | 1725.5
SDN5800741 | Elektromos szerelvények | SEDNA Négyes keret, vízszintes, piros | SEDNA | * | 1450 | 1 | 20 | DB | 1725.5
SDN5800747 | Elektromos szerelvények | SEDNA Négyes keret, vízszintes, bézs | SEDNA | * | 1230 | 1 | 20 | DB | 1463.7
SDN5800760 | Elektromos szerelvények | SEDNA Négyes keret, vízszintes, alumínium | SEDNA | * | 1450 | 1 | 20 | DB | 1725.5
SDN5800768 | Elektromos szerelvények | SEDNA Négyes keret, vízszintes, titánium | SEDNA | * | 1450 | 1 | 20 | DB | 1725.5
SDN5800770 | Elektromos szerelvények | SEDNA Négyes keret, vízszintes, grafit | SEDNA | * | 1450 | 1 | 20 | DB | 1725.5
SDN5800921 | Elektromos szerelvények | SEDNA Ötös keret, vízszintes, fehér | SEDNA | * | 1560 | 1 | 10 | DB | 1856.4
SDN5800923 | Elektromos szerelvények | SEDNA Ötös keret, vízszintes, krém | SEDNA | * | 1560 | 1 | 10 | DB | 1856.4
SDN5800933 | Elektromos szerelvények | SEDNA Ötös keret, vízszintes, felhőszürke | SEDNA | * | 1780 | 1 | 1 | DB | 2118.2
SDN5800941 | Elektromos szerelvények | SEDNA Ötös keret, vízszintes, piros | SEDNA | * | 1780 | 1 | 1 | DB | 2118.2
SDN5800947 | Elektromos szerelvények | SEDNA Ötös keret, vízszintes, bézs | SEDNA | * | 1560 | 1 | 10 | DB | 1856.4
SDN5800960 | Elektromos szerelvények | SEDNA Ötös keret, vízszintes, alumínium | SEDNA | * | 1780 | 1 | 10 | DB | 2118.2
SDN5800968 | Elektromos szerelvények | SEDNA Ötös keret, vízszintes, titánium | SEDNA | * | 1780 | 1 | 10 | DB | 2118.2
SDN5800970 | Elektromos szerelvények | SEDNA Ötös keret, vízszintes, grafit | SEDNA | * | 1780 | 1 | 10 | DB | 2118.2
SDN5801121 | Elektromos szerelvények | SEDNA Kettes keret, függőleges, fehér | SEDNA | * | 560 | 1 | 25 | DB | 666.4
SDN5801123 | Elektromos szerelvények | SEDNA Kettes keret, függőleges, krém | SEDNA | * | 560 | 1 | 25 | DB | 666.4
SDN5801133 | Elektromos szerelvények | SEDNA Kettes keret, függőleges, felhőszürke | SEDNA | * | 780 | 1 | 25 | DB | 928.2
SDN5801141 | Elektromos szerelvények | SEDNA Kettes keret, függőleges, piros | SEDNA | * | 780 | 1 | 25 | DB | 928.2
SDN5801147 | Elektromos szerelvények | SEDNA Kettes keret, függőleges, bézs | SEDNA | * | 560 | 1 | 25 | DB | 666.4
SDN5801160 | Elektromos szerelvények | SEDNA Kettes keret, függőleges, alumínium | SEDNA | * | 780 | 1 | 25 | DB | 928.2
SDN5801168 | Elektromos szerelvények | SEDNA Kettes keret, függőleges, titánium | SEDNA | * | 780 | 1 | 25 | DB | 928.2
SDN5801170 | Elektromos szerelvények | SEDNA Kettes keret, függőleges, grafit | SEDNA | * | 780 | 1 | 25 | DB | 928.2
SDN5801321 | Elektromos szerelvények | SEDNA Hármas keret, függőleges, fehér | SEDNA | * | 790 | 1 | 20 | DB | 940.1
SDN5801323 | Elektromos szerelvények | SEDNA Hármas keret, függőleges, krém | SEDNA | * | 790 | 1 | 20 | DB | 940.1
SDN5801333 | Elektromos szerelvények | SEDNA Hármas keret, függőleges, felhőszürke | SEDNA | * | 1010 | 1 | 20 | DB | 1201.9
SDN5801341 | Elektromos szerelvények | SEDNA Hármas keret, függőleges, piros | SEDNA | * | 1010 | 1 | 20 | DB | 1201.9
SDN5801347 | Elektromos szerelvények | SEDNA Hármas keret, függőleges, bézs | SEDNA | * | 790 | 1 | 20 | DB | 940.1
SDN5801360 | Elektromos szerelvények | SEDNA Hármas keret, függőleges, alumínium | SEDNA | * | 1010 | 1 | 20 | DB | 1201.9
SDN5801368 | Elektromos szerelvények | SEDNA Hármas keret, függőleges, titánium | SEDNA | * | 1010 | 1 | 20 | DB | 1201.9
SDN5801370 | Elektromos szerelvények | SEDNA Hármas keret, függőleges, grafit | SEDNA | * | 1010 | 1 | 20 | DB | 1201.9
SDN5801521 | Elektromos szerelvények | SEDNA Ötös keret, függőleges, fehér | SEDNA | * | 1560 | 1 | 10 | DB | 1856.4
SDN5801523 | Elektromos szerelvények | SEDNA Ötös keret, függőleges, krém | SEDNA | * | 1560 | 1 | 10 | DB | 1856.4
SDN5801533 | Elektromos szerelvények | SEDNA Ötös keret, függőleges, felhőszürke | SEDNA | * | 1780 | 1 | 10 | DB | 2118.2
SDN5801541 | Elektromos szerelvények | SEDNA Ötös keret, függőleges, piros | SEDNA |  | 1780 | 1 | 10 | DB | 2118.2
SDN5801547 | Elektromos szerelvények | SEDNA Ötös keret, függőleges, bézs | SEDNA | * | 1560 | 1 | 10 | DB | 1856.4
SDN5801560 | Elektromos szerelvények | SEDNA Ötös keret, függőleges, alumínium | SEDNA | * | 1780 | 1 | 10 | DB | 2118.2
SDN5801568 | Elektromos szerelvények | SEDNA Ötös keret, függőleges, titánium | SEDNA | * | 1780 | 1 | 10 | DB | 2118.2
SDN5801570 | Elektromos szerelvények | SEDNA Ötös keret, függőleges, grafit | SEDNA | * | 1780 | 1 | 10 | DB | 2118.2
SDN5802021 | Elektromos szerelvények | SEDNA Négyes keret, függőleges, fehér | SEDNA | * | 1230 | 1 | 20 | DB | 1463.7
SDN5802023 | Elektromos szerelvények | SEDNA Négyes keret, függőleges, krém | SEDNA | * | 1230 | 1 | 20 | DB | 1463.7
SDN5802033 | Elektromos szerelvények | SEDNA Négyes keret, függőleges, felhőszürke | SEDNA | * | 1450 | 1 | 20 | DB | 1725.5
SDN5802041 | Elektromos szerelvények | SEDNA Négyes keret, függőleges, piros | SEDNA | * | 1450 | 1 | 20 | DB | 1725.5
SDN5802047 | Elektromos szerelvények | SEDNA Négyes keret, függőleges, bézs | SEDNA | * | 1230 | 1 | 20 | DB | 1463.7
SDN5802060 | Elektromos szerelvények | SEDNA Négyes keret, függőleges, alumínium | SEDNA | * | 1450 | 1 | 20 | DB | 1725.5
SDN5802068 | Elektromos szerelvények | SEDNA Négyes keret, függőleges, titánium | SEDNA | * | 1450 | 1 | 20 | DB | 1725.5
SDN5802070 | Elektromos szerelvények | SEDNA Négyes keret, függőleges, grafit | SEDNA | * | 1450 | 1 | 20 | DB | 1725.5
SDN5810521 | Elektromos szerelvények | SEDNA Egyes keret, IP44, fehér | SEDNA | * | 990 | 1 | 30 | DB | 1178.1
SDN5810523 | Elektromos szerelvények | SEDNA Egyes keret, IP44, krém | SEDNA | * | 990 | 1 | 30 | DB | 1178.1
SDN5810547 | Elektromos szerelvények | SEDNA Egyes keret, IP44, bézs | SEDNA | * | 990 | 1 | 30 | DB | 1178.1
SDN5810560 | Elektromos szerelvények | SEDNA Egyes keret, IP44, alumínium | SEDNA | * | 1210 | 1 | 1 | DB | 1439.9
SDN5810568 | Elektromos szerelvények | SEDNA Egyes keret, IP44, titánium | SEDNA | * | 1210 | 1 | 30 | DB | 1439.9
SDN5810570 | Elektromos szerelvények | SEDNA Egyes keret, IP44, grafit | SEDNA | * | 1210 | 1 | 30 | DB | 1439.9
SDN5810621 | Elektromos szerelvények | SEDNA Kettes keret, IP44, fehér | SEDNA | * | 1320 | 1 | 25 | DB | 1570.8
SDN5810623 | Elektromos szerelvények | SEDNA Kettes keret, IP44, krém | SEDNA | * | 1320 | 1 | 25 | DB | 1570.8
SDN5810647 | Elektromos szerelvények | SEDNA Kettes keret, IP44, bézs | SEDNA | * | 1320 | 1 | 25 | DB | 1570.8
SDN5810660 | Elektromos szerelvények | SEDNA Kettes keret, IP44, alumínium | SEDNA | * | 1540 | 1 | 25 | DB | 1832.6
SDN5810668 | Elektromos szerelvények | SEDNA Kettes keret, IP44, titánium | SEDNA | * | 1540 | 1 | 25 | DB | 1832.6
SDN5810670 | Elektromos szerelvények | SEDNA Kettes keret, IP44, grafit | SEDNA | * | 1540 | 1 | 1 | DB | 1832.6
SDN5810721 | Elektromos szerelvények | SEDNA Hármas keret, IP44, fehér | SEDNA | * | 1890 | 1 | 20 | DB | 2249.1
SDN5810723 | Elektromos szerelvények | SEDNA Hármas keret, IP44, krém | SEDNA | * | 1890 | 1 | 20 | DB | 2249.1
SDN5810747 | Elektromos szerelvények | SEDNA Hármas keret, IP44, bézs | SEDNA | * | 1890 | 1 | 20 | DB | 2249.1
SDN5810760 | Elektromos szerelvények | SEDNA Hármas keret, IP44, alumínium | SEDNA | * | 2110 | 1 | 20 | DB | 2510.9
SDN5810768 | Elektromos szerelvények | SEDNA Hármas keret, IP44, titánium | SEDNA | * | 2110 | 1 | 20 | DB | 2510.9
SDN5810770 | Elektromos szerelvények | SEDNA Hármas keret, IP44, grafit | SEDNA | * | 2110 | 1 | 20 | DB | 2510.9
SDN5900123 | Elektromos szerelvények | SEDNA Éjjeli világítás, 250V~ - 3W, fehér | SEDNA | * | 8430 | 1 | 1 | DB | 10031.7
SDN6000121 | Elektromos szerelvények | SEDNA Szobatermosztát, 10A, fehér | SEDNA | * | 17740 | 1 | 1 | DB | 21110.6
SDN6000123 | Elektromos szerelvények | SEDNA Szobatermosztát, 10A, krém | SEDNA | * | 17740 | 1 | 1 | DB | 21110.6
SDN6000147 | Elektromos szerelvények | SEDNA Szobatermosztát, 10A, bézs | SEDNA |  | 17740 | 1 | 1 | DB | 21110.6
SDN6000160 | Elektromos szerelvények | SEDNA Szobatermosztát, 10A, alumínium | SEDNA | * | 17990 | 1 | 1 | DB | 21408.1
SDN6000168 | Elektromos szerelvények | SEDNA Szobatermosztát, 10A, titánium | SEDNA |  | 17990 | 1 | 1 | DB | 21408.1
SDN6000170 | Elektromos szerelvények | SEDNA Szobatermosztát, 10A, grafit | SEDNA | * | 17990 | 1 | 1 | DB | 21408.1
SDN6000221 | Elektromos szerelvények | SEDNA Programozható szobatermosztát, 16A (kerettel együtt szállítva), fehér | SEDNA | * | 39740 | 1 | 1 | DB | 47290.6
SDN6000223 | Elektromos szerelvények | SEDNA Programozható szobatermosztát, 16A (kerettel együtt szállítva), krém | SEDNA |  | 39740 | 1 | 1 | DB | 47290.6
SDN6000247 | Elektromos szerelvények | SEDNA Programozható szobatermosztát, 16A (kerettel együtt szállítva), bézs | SEDNA |  | 39740 | 1 | 1 | DB | 47290.6
SDN6000260 | Elektromos szerelvények | SEDNA Programozható szobatermosztát, 16A (kerettel együtt szállítva), alumínium | SEDNA |  | 39990 | 1 | 1 | DB | 47588.1
SDN6000268 | Elektromos szerelvények | SEDNA Programozható szobatermosztát, 16A (kerettel együtt szállítva), titánium | SEDNA |  | 39990 | 1 | 1 | DB | 47588.1
SDN6000270 | Elektromos szerelvények | SEDNA Programozható szobatermosztát, 16A (kerettel együtt szállítva), grafit | SEDNA |  | 39990 | 1 | 1 | DB | 47588.1
SDN6000321 | Elektromos szerelvények | SEDNA Szobatermosztát padlófűtéshez, 10A, fehér | SEDNA | * | 25160 | 1 | 1 | DB | 29940.4
SDN6000323 | Elektromos szerelvények | SEDNA Szobatermosztát padlófűtéshez, 10A, krém | SEDNA | * | 25160 | 1 | 1 | DB | 29940.4
SDN6000347 | Elektromos szerelvények | SEDNA Szobatermosztát padlófűtéshez, 10A, bézs | SEDNA | * | 25160 | 1 | 1 | DB | 29940.4
SDN6000360 | Elektromos szerelvények | SEDNA Szobatermosztát padlófűtéshez, 10A, alumínium | SEDNA | * | 25410 | 1 | 1 | DB | 30237.9
SDN6000368 | Elektromos szerelvények | SEDNA Szobatermosztát padlófűtéshez, 10A, titánium | SEDNA | * | 25410 | 1 | 1 | DB | 30237.9
SDN6000370 | Elektromos szerelvények | SEDNA Szobatermosztát padlófűtéshez, 10A, grafit | SEDNA | * | 25410 | 1 | 1 | DB | 30237.9
SDN6001121 | Elektromos szerelvények | SEDNA Szobatermosztát hűtési móddal, 10A (kerettel együtt szállítva), fehér | SEDNA |  | 17740 | 1 | 1 | DB | 21110.6
SDN6001160 | Elektromos szerelvények | SEDNA Szobatermosztát hűtési móddal, 10A (kerettel együtt szállítva), alumínium | SEDNA |  | 17990 | 1 | 1 | DB | 21408.1
SDN6100121 | Elektromos szerelvények | SEDNA Sorolható egyes kiemelőkeret, fehér | SEDNA | * | 1110 | 1 | 8 | DB | 1320.9
SDN6100123 | Elektromos szerelvények | SEDNA Sorolható egyes kiemelőkeret, krém | SEDNA | * | 1110 | 1 | 8 | DB | 1320.9
SDN6100147 | Elektromos szerelvények | SEDNA Sorolható egyes kiemelőkeret, bézs | SEDNA | * | 1110 | 1 | 8 | DB | 1320.9
SDN6100160 | Elektromos szerelvények | SEDNA Sorolható egyes kiemelőkeret, alumínium | SEDNA | * | 1360 | 1 | 8 | DB | 1618.4
SDN6100168 | Elektromos szerelvények | SEDNA Sorolható egyes kiemelőkeret, titánium | SEDNA | * | 1360 | 1 | 8 | DB | 1618.4
SDN6100170 | Elektromos szerelvények | SEDNA Sorolható egyes kiemelőkeret, grafit | SEDNA | * | 1360 | 1 | 8 | DB | 1618.4
SE3010W1045 | SXW Lite | Szobai érzékelő - SE7000 sorozat |  |  | 33746 | 1 | 1 | DB | 40157.74
SE3020W1045 | SXW Lite | Szobai érzékelő+OVERRIDE - SE7000 |  |  | 28122 | 1 | 1 | DB | 33465.18
SE7200C5045 | SXW Lite | SE7200C5045 zóna szabályozó |  |  | 77208 | 1 | 1 | DB | 91877.52
SE7200C5045B | SXW Lite | SE7200C5045B BACNET zóna szabályozó |  |  | 131868 | 1 | 1 | DB | 156922.92
SE7200C5045E | SXW Lite | SE7200C5045E LON zóna szabályozó |  |  | 154644 | 1 | 1 | DB | 184026.36
SE7200C5045P | SXW Lite | SE7200 RoomController |  |  | 107673 | 1 | 1 | DB | 128130.87
SE7200C5045W | SXW Lite | SE7200C5045W WIRELESS zóna szabályozó |  |  | 156864 | 1 | 1 | DB | 186668.16
SE7200C5545 | SXW Lite | SE7200C5545 zóna szabályozó |  |  | 124754 | 1 | 1 | DB | 148457.26
SE7200C5545B | SXW Lite | SE7200C5545B BACNET zóna szabályozó |  |  | 188926 | 1 | 1 | DB | 224821.94
SE7200C5545E | SXW Lite | SE7200C5545E LON zóna szabályozó |  |  | 211704 | 1 | 1 | DB | 251927.76
SE7200C5545P | SXW Lite | SE7200 RoomController |  |  | 145941 | 1 | 1 | DB | 173669.79
SE7200C5545W | SXW Lite | SE7200C5545W WIRELESS zóna szabályozó |  |  | 204414 | 1 | 1 | DB | 243252.66
SE7200C5545W-VWA | SXW Lite | SE7200 RoomController |  |  | 144998 | 1 | 1 | DB | 172547.62
SE7200F5045 | SXW Lite | SE7200F5045 zóna szabályozó |  |  | 90071 | 1 | 1 | DB | 107184.49
SE7200F5045B | SXW Lite | SE7200F5045B BACNET zóna szabályozó |  |  | 152323 | 1 | 1 | DB | 181264.37
SE7200F5045E | SXW Lite | SE7200F5045E LON zóna szabályozó |  |  | 178641 | 1 | 1 | DB | 212582.79
SE7200F5045P | SXW Lite | SE7200 RoomController |  |  | 125467 | 1 | 1 | DB | 149305.73
SE7200F5045W | SXW Lite | SE7200F5045W WIRELESS zóna szabályozó |  |  | 182993 | 1 | 1 | DB | 217761.67
SE7200F5545 | SXW Lite | SE7200F5545 zóna szabályozó |  |  | 137619 | 1 | 1 | DB | 163766.61
SE7200F5545B | SXW Lite | SE7200F5545B BACNET zóna szabályozó |  |  | 210885 | 1 | 1 | DB | 250953.15
SE7200F5545E | SXW Lite | SE7200F5545E LON zóna szabályozó |  |  | 237469 | 1 | 1 | DB | 282588.11
SE7200F5545P | SXW Lite | SE7200 RoomController |  |  | 163725 | 1 | 1 | DB | 194832.75
SE7200F5545W | SXW Lite | SE7200F5545W WIRELESS zóna szabályozó |  |  | 230540 | 1 | 1 | DB | 274342.6
SE7300C5045 | SXW Lite | SE7300C5045 FAN COIL szabályozó |  |  | 103113 | 1 | 1 | DB | 122704.47
SE7300C5045B | SXW Lite | SE7300C5045B BACNET FAN COIL szabályozó |  |  | 176063 | 1 | 1 | DB | 209514.97
SE7300C5045E | SXW Lite | SE7300C5045E LON FAN COIL szabályozó |  |  | 206543 | 1 | 1 | DB | 245786.17
SE7300C5045P | SXW Lite | SE7300 RoomController |  |  | 143483 | 1 | 1 | DB | 170744.77
SE7300C5045W-VWA | SXW Lite | SE7300 RoomController |  |  | 142548 | 1 | 1 | DB | 169632.12
SE7300C5545 | SXW Lite | SE7300C5545 FAN COIL szabályozó |  |  | 150660 | 1 | 1 | DB | 179285.4
SE7300C5545B | SXW Lite | SE7300C5545B BACNET FAN COIL szabályozó |  |  | 233125 | 1 | 1 | DB | 277418.75
SE7300C5545E | SXW Lite | SE7300C5545E LON FAN COIL szabályozó |  |  | 263551 | 1 | 1 | DB | 313625.69
SE7300C5545P | SXW Lite | SE7300 RoomController |  |  | 181747 | 1 | 1 | DB | 216278.93
SE7300C5545W-VWA | SXW Lite | SE7300 RoomController |  |  | 180802 | 1 | 1 | DB | 215154.38
SE7300F5045 | SXW Lite | SE7300F5045 FAN COIL szabályozó |  |  | 109091 | 1 | 1 | DB | 129818.29
SE7300F5045B | SXW Lite | SE7300F5045B BACNET FAN COIL szabályozó |  |  | 186300 | 1 | 1 | DB | 221697
SE7300F5045B-ECM | SXW Lite | ECM FanCoil vezerlő, AO, BACnet |  |  | 150531 | 1 | 1 | DB | 179131.89
SE7300F5045E | SXW Lite | SE7300F5045E LON FAN COIL szabályozó |  |  | 218493 | 1 | 1 | DB | 260006.67
SE7300F5045P | SXW Lite | Helyiség szabályozó (fan coil) WIRELESS 2X0-10V C-UI |  |  | 154602 | 1 | 1 | DB | 183976.38
SE7300F5045W | SXW Lite | SE7300F5045W WIRELESS FAN COIL szabályozó |  |  | 221624 | 1 | 1 | DB | 263732.56
SE7300F5045W-VWA | SXW Lite | FC vezérlő, AO, veznélküli, normál |  |  | 150819 | 1 | 1 | DB | 179474.61
SE7300F5545B | SXW Lite | SE7300F5545B BACNET FAN COIL szabályozó |  |  | 243360 | 1 | 1 | DB | 289598.4
SE7300F5545E | SXW Lite | SE7300F5545E LON FAN COIL szabályozó |  |  | 275555 | 1 | 1 | DB | 327910.45
SE7300F5545P | SXW Lite | SE7300 RoomController |  |  | 209742 | 1 | 1 | DB | 249592.98
SE7305C5045 | SXW Lite | SE7305C5045 FAN COIL szabályozó |  |  | 103113 | 1 | 1 | DB | 122704.47
SE7305C5045B | SXW Lite | SE7305C5045B BACNET FAN COIL szabályozó |  |  | 176063 | 1 | 1 | DB | 209514.97
SE7305C5045E | SXW Lite | SE7305C5045E LON FAN COIL szabályozó |  |  | 206543 | 1 | 1 | DB | 245786.17
SE7305C5045P | SXW Lite | SE7300 RoomController |  |  | 143483 | 1 | 1 | DB | 170744.77
SE7305C5045W-VWA | SXW Lite | FC vezérlő, DO, veznélküli, hotel |  |  | 142548 | 1 | 1 | DB | 169632.12
SE7305C5545 | SXW Lite | SE7305C5545 FAN COIL szabályozó |  |  | 150660 | 1 | 1 | DB | 179285.4
SE7305C5545B | SXW Lite | SE7305C5545B BACNET FAN COIL szabályozó |  |  | 233125 | 1 | 1 | DB | 277418.75
SE7305C5545E | SXW Lite | SE7305C5545E LON FAN COIL szabályozó |  |  | 263551 | 1 | 1 | DB | 313625.69
SE7305C5545P | SXW Lite | SE7300 RoomController |  |  | 181747 | 1 | 1 | DB | 216278.93
SE7305C5545W-VWA | SXW Lite | SE7300 RoomController |  |  | 180802 | 1 | 1 | DB | 215154.38
SE7305F5045 | SXW Lite | SE7305F5045 FAN COIL szabályozó |  |  | 109091 | 1 | 1 | DB | 129818.29
SE7305F5045B | SXW Lite | SE7305F5045B BACNET FAN COIL szabályozó |  |  | 186300 | 1 | 1 | DB | 221697
SE7305F5045E | SXW Lite | SE7305F5045E LON FAN COIL szabályozó |  |  | 218493 | 1 | 1 | DB | 260006.67
SE7305F5045-ECM | SXW Lite | ECM FanCoil vezerlő, AO, hotel |  |  | 89459 | 1 | 1 | DB | 106456.21
SE7305F5045P | SXW Lite | SE7300 RoomController |  |  | 151743 | 1 | 1 | DB | 180574.17
SE7305F5045W-ECM | SXW Lite | ECM FanCoil vez, AO, veznélküli, hotel |  |  | 181713 | 1 | 1 | DB | 216238.47
SE7305F5545B | SXW Lite | SE7305F5545B BACNET FAN COIL szabályozó |  |  | 243360 | 1 | 1 | DB | 289598.4
SE7305F5545E | SXW Lite | SE7305F5545E LON FAN COIL szabályozó |  |  | 275555 | 1 | 1 | DB | 327910.45
SE7305F5545W-VWA | SXW Lite | SE7300 RoomController |  |  | 189069 | 1 | 1 | DB | 224992.11
SE7350C5045 | SXW Lite | SE7350C5045 FAN COIL szabályozó |  |  | 131913 | 1 | 1 | DB | 156976.47
SE7350C5045B | SXW Lite | SE7350C5045B BACNET FAN COIL szabályozó |  |  | 225244 | 1 | 1 | DB | 268040.36
SE7350C5045E | SXW Lite | SE7350C5045E LON FAN COIL szabályozó |  |  | 264186 | 1 | 1 | DB | 314381.34
SE7350C5045P | SXW Lite | SE7300 RoomController |  |  | 183297 | 1 | 1 | DB | 218123.43
SE7350C5045W | SXW Lite | SE7350C5045W WIRELESS FAN COIL szabályozó |  |  | 267947 | 1 | 1 | DB | 318856.93
SE7350C5545 | SXW Lite | SE7350C5545 FAN COIL szabályozó |  |  | 179460 | 1 | 1 | DB | 213557.4
SE7350C5545B | SXW Lite | SE7350C5545B BACNET FAN COIL szabályozó |  |  | 282300 | 1 | 1 | DB | 335937
SE7350C5545E | SXW Lite | SE7350C5545E LON FAN COIL szabályozó |  |  | 321245 | 1 | 1 | DB | 382281.55
SE7350C5545P | SXW Lite | SE7300 RoomController |  |  | 221556 | 1 | 1 | DB | 263651.64
SE7350C5545W | SXW Lite | SE7350C5545W WIRELESS FAN COIL szabályozó |  |  | 315494 | 1 | 1 | DB | 375437.86
SE7350F5045 | SXW Lite | SE7350F5045 FAN COIL szabályozó |  |  | 136986 | 1 | 1 | DB | 163013.34
SE7350F5045B | SXW Lite | SE7350F5045B BACNET FAN COIL szabályozó |  |  | 233934 | 1 | 1 | DB | 278381.46
SE7350F5045E | SXW Lite | SE7350F5045E LON FAN COIL szabályozó |  |  | 274376 | 1 | 1 | DB | 326507.44
SE7350F5045P | SXW Lite | SE7300 RoomController |  |  | 190308 | 1 | 1 | DB | 226466.52
SE7350F5045W | SXW Lite | SE7350F5045W WIRELESS FAN COIL szabályozó |  |  | 278272 | 1 | 1 | DB | 331143.68
SE7350F5045W-VWA | SXW Lite | FC vezérlő, AO, pára, veznélküli, normál |  |  | 189368 | 1 | 1 | DB | 225347.92
SE7350F5545 | SXW Lite | SE7350F5545 FAN COIL szabályozó |  |  | 184530 | 1 | 1 | DB | 219590.7
SE7350F5545B | SXW Lite | SE7350F5545B BACNET FAN COIL szabályozó |  |  | 290994 | 1 | 1 | DB | 346282.86
SE7350F5545E | SXW Lite | SE7350F5545E LON FAN COIL szabályozó |  |  | 331434 | 1 | 1 | DB | 394406.46
SE7350F5545P | SXW Lite | SE7300 RoomController |  |  | 228575 | 1 | 1 | DB | 272004.25
SE7350F5545W | SXW Lite | SE7350F5545W WIRELESS FAN COIL szabályozó |  |  | 325818 | 1 | 1 | DB | 387723.42
SE7355C5045 | SXW Lite | SE7355C5045 FAN COIL szabályozó |  |  | 131913 | 1 | 1 | DB | 156976.47
SE7355C5045B | SXW Lite | SE7355C5045B BACNET FAN COIL szabályozó |  |  | 225244 | 1 | 1 | DB | 268040.36
SE7355C5045E | SXW Lite | SE7355C5045E LON FAN COIL szabályozó |  |  | 264186 | 1 | 1 | DB | 314381.34
SE7355C5045P | SXW Lite | SE7300 RoomController |  |  | 183297 | 1 | 1 | DB | 218123.43
SE7355C5045W | SXW Lite | SE7355C5045W WIRELESS FAN COIL szabályozó |  |  | 267947 | 1 | 1 | DB | 318856.93
SE7355C5045W-VWA | SXW Lite | FC vezérlő, DO, pára, veznélküli, normál |  |  | 182356 | 1 | 1 | DB | 217003.64
SE7355C5545 | SXW Lite | SE7355C5545 FAN COIL szabályozó |  |  | 179460 | 1 | 1 | DB | 213557.4
SE7355C5545B | SXW Lite | SE7355C5545B BACNET FAN COIL szabályozó |  |  | 282300 | 1 | 1 | DB | 335937
SE7355C5545E | SXW Lite | SE7355C5545E LON FAN COIL szabályozó |  |  | 321245 | 1 | 1 | DB | 382281.55
SE7355C5545P | SXW Lite | SE7300 RoomController |  |  | 221556 | 1 | 1 | DB | 263651.64
SE7355C5545W | SXW Lite | SE7355C5545W WIRELESS FAN COIL szabályozó |  |  | 315494 | 1 | 1 | DB | 375437.86
SE7355F5045 | SXW Lite | SE7355F5045 FAN COIL szabályozó |  |  | 136986 | 1 | 1 | DB | 163013.34
SE7355F5045B | SXW Lite | SE7355F5045B BACNET FAN COIL szabályozó |  |  | 233934 | 1 | 1 | DB | 278381.46
SE7355F5045E | SXW Lite | SE7355F5045E LON FAN COIL szabályozó |  |  | 274376 | 1 | 1 | DB | 326507.44
SE7355F5045P | SXW Lite | SE7300 RoomController |  |  | 190308 | 1 | 1 | DB | 226466.52
SE7355F5545 | SXW Lite | SE7355F5545 FAN COIL szabályozó |  |  | 184530 | 1 | 1 | DB | 219590.7
SE7355F5545B | SXW Lite | SE7355F5545B BACNET FAN COIL szabályozó |  |  | 290994 | 1 | 1 | DB | 346282.86
SE7355F5545E | SXW Lite | SE7355F5545E LON FAN COIL szabályozó |  |  | 331434 | 1 | 1 | DB | 394406.46
SE7355F5545P | SXW Lite | SE7300 RoomController |  |  | 228575 | 1 | 1 | DB | 272004.25
SE7355F5545W | SXW Lite | SE7355F5545W WIRELESS FAN COIL szabályozó |  |  | 325818 | 1 | 1 | DB | 387723.42
SE7600B5045 | SXW Lite | SE7600B5045 ROOF TOP szabályozó |  |  | 84726 | 1 | 1 | DB | 100823.94
SE7600B5045B | SXW Lite | SE7600B5045B BACNET ROOF TOP szabályozó |  |  | 150748 | 1 | 1 | DB | 179390.12
SE7600B5045E | SXW Lite | SE7600B5045E LON ROOF TOP szabályozó |  |  | 167463 | 1 | 1 | DB | 199280.97
SE7600B5045P | SXW Lite | SE7600 RoomController |  |  | 119495 | 1 | 1 | DB | 142199.05
SE7600B5045W | SXW Lite | SE7600B5045W WIRELESS ROOF TOP szabályozó |  |  | 174208 | 1 | 1 | DB | 207307.52
SE7600B5545 | SXW Lite | SE7600B5545 ROOF TOP szabályozó |  |  | 132272 | 1 | 1 | DB | 157403.68
SE7600B5545B | SXW Lite | SE7600B5545B BACNET ROOF TOP szabályozó |  |  | 207809 | 1 | 1 | DB | 247292.71
SE7600B5545E | SXW Lite | SE7600B5545E LON ROOF TOP szabályozó |  |  | 224517 | 1 | 1 | DB | 267175.23
SE7600B5545P | SXW Lite | SE7600 RoomController |  |  | 157753 | 1 | 1 | DB | 187726.07
SE7600F5045 | SXW Lite | RoofTop szab, 1 an F/2H |  |  | 73000 | 1 | 1 | DB | 86870
SE7600F5045B | SXW Lite | RoofTop szab, 1 an F/2H, BACnet |  |  | 136082 | 1 | 1 | DB | 161937.58
SE7600F5045P | SXW Lite | SE7600 RoomController |  |  | 133400 | 1 | 1 | DB | 158746
SE7600H5045 | SXW Lite | SE7600H5045 HEAT PUMP szabályozó |  |  | 84726 | 1 | 1 | DB | 100823.94
SE7600H5045B | SXW Lite | SE7600H5045B BACNET HEAT PUMP szabályozó |  |  | 150748 | 1 | 1 | DB | 179390.12
SE7600H5045E | SXW Lite | SE7600H5045E LON HEAT PUMP szabályozó |  |  | 167463 | 1 | 1 | DB | 199280.97
SE7600H5045P | SXW Lite | SE7600 RoomController |  |  | 119495 | 1 | 1 | DB | 142199.05
SE7600H5045W | SXW Lite | SE7600H5045W WIRELESS HEAT PUMP szabályozó |  |  | 174208 | 1 | 1 | DB | 207307.52
SE7600H5545B | SXW Lite | SE7600H5545B BACNET HEAT PUMP szabályozó |  |  | 207809 | 1 | 1 | DB | 247292.71
SE7600H5545E | SXW Lite | SE7600H5545E LON HEAT PUMP szabályozó |  |  | 224517 | 1 | 1 | DB | 267175.23
SE7600H5545P | SXW Lite | SE7600 RoomController |  |  | 157753 | 1 | 1 | DB | 187726.07
SE7600W5045 | SXW Lite | Hősziv szab, 3F/2H |  |  | 92657 | 1 | 1 | DB | 110261.83
SE7600W5045B | SXW Lite | Hősziv szab, 3F/2H, BACnet |  |  | 136257 | 1 | 1 | DB | 162145.83
SE7600W5045P | SXW Lite | SE7600 RoomController |  |  | 147696 | 1 | 1 | DB | 175758.24
SE7600W5045W | SXW Lite | Hősziv szab, 3F/2H, veznélküli |  |  | 160200 | 1 | 1 | DB | 190638
SE7605B5045 | SXW Lite | SE7605B5045 ROOF TOP szabályozó |  |  | 98265 | 1 | 1 | DB | 116935.35
SE7605B5045B | SXW Lite | SE7605B5045B BACNET ROOF TOP szabályozó |  |  | 168413 | 1 | 1 | DB | 200411.47
SE7605B5045E | SXW Lite | SE7605B5045E LON ROOF TOP szabályozó |  |  | 187117 | 1 | 1 | DB | 222669.23
SE7605B5045P | SXW Lite | SE7600 RoomController |  |  | 133400 | 1 | 1 | DB | 158746
SE7605B5045W | SXW Lite | SE7605B5045W WIRELESS ROOF TOP szabályozó |  |  | 194629 | 1 | 1 | DB | 231608.51
SE7605B5545B | SXW Lite | SE7605B5545B BACNET ROOF TOP szabályozó |  |  | 225467 | 1 | 1 | DB | 268305.73
SE7606E5045B | SXW Lite | Légmin szab, 2F/2H, BACnet |  |  | 136082 | 1 | 1 | DB | 161937.58
SE7606E5045P | SXW Lite | SE7600 RoomController |  |  | 133400 | 1 | 1 | DB | 158746
SE7606E5545B | SXW Lite | Légmin szab, 2F/2H, BACnet, PIR |  |  | 182183 | 1 | 1 | DB | 216797.77
SE7607B5045 | SXW Lite | SE7607B5045 ROOF TOP szabályozó |  |  | 124712 | 1 | 1 | DB | 148407.28
SE7607B5045B | SXW Lite | SE7607B5045B BACNET ROOF TOP szabályozó |  |  | 211932 | 1 | 1 | DB | 252199.08
SE7607B5045E | SXW Lite | SE7607B5045E LON ROOF TOP szabályozó |  |  | 253906 | 1 | 1 | DB | 302148.14
SE7607B5045P | SXW Lite | SE7600 RoomController |  |  | 147696 | 1 | 1 | DB | 175758.24
SE7607B5045W | SXW Lite | SE7607B5045W WIRELESS ROOF TOP szabályozó |  |  | 215644 | 1 | 1 | DB | 256616.36
SE7607B5545B | SXW Lite | SE7607B5545B BACNET ROOF TOP szabályozó |  |  | 268987 | 1 | 1 | DB | 320094.53
SE7652B5045 | SXW Lite | SE7652B5045 ROOF TOP szabályozó |  |  | 145771 | 1 | 1 | DB | 173467.49
SE7652B5045B | SXW Lite | SE7652B5045B BACNET ROOF TOP szabályozó |  |  | 193996 | 1 | 1 | DB | 230855.24
SE7652B5045E | SXW Lite | SE7652B5045E LON ROOF TOP szabályozó |  |  | 215552 | 1 | 1 | DB | 256506.88
SE7652B5045P | SXW Lite | SE7600 RoomController |  |  | 153539 | 1 | 1 | DB | 182711.41
SE7652B5045W | SXW Lite | SE7652B5045W WIRELESS ROOF TOP szabályozó |  |  | 224244 | 1 | 1 | DB | 266850.36
SE7652B5545 | SXW Lite | SE7652B5545 ROOF TOP szabályozó |  |  | 193317 | 1 | 1 | DB | 230047.23
SE7652B5545B | SXW Lite | SE7652B5545B BACNET ROOF TOP szabályozó |  |  | 251054 | 1 | 1 | DB | 298754.26
SE7652B5545E | SXW Lite | SE7652B5545E LON ROOF TOP szabályozó |  |  | 272608 | 1 | 1 | DB | 324403.52
SE7652B5545P | SXW Lite | SE7600 RoomController |  |  | 191800 | 1 | 1 | DB | 228242
SE7652B5545W | SXW Lite | SE7652B5545W WIRELESS ROOF TOP szabályozó |  |  | 271798 | 1 | 1 | DB | 323439.62
SE7652F5045 | SXW Lite | RoofTop szab, 1 an F/2H, prg |  |  | 135368 | 1 | 1 | DB | 161087.92
SE7652F5045B | SXW Lite | RoofTop szab, 1 an F/2H, BACnet, prg |  |  | 154967 | 1 | 1 | DB | 184410.73
SE7652F5045P | SXW Lite | SE7600 RoomController |  |  | 167443 | 1 | 1 | DB | 199257.17
SE7652F5045W | SXW Lite | RoofTop szab, 1 an F/2H, veznélk, prg |  |  | 181748 | 1 | 1 | DB | 216280.12
SE7652F5545 | SXW Lite | RoofTop szab, 1 an F/2H, PIR, prg |  |  | 164399 | 1 | 1 | DB | 195634.81
SE7652H5045 | SXW Lite | SE7652H5045 HEAT PUMP szabályozó |  |  | 145771 | 1 | 1 | DB | 173467.49
SE7652H5045B | SXW Lite | SE7652H5045B BACNET HEAT PUMP szabályozó |  |  | 193996 | 1 | 1 | DB | 230855.24
SE7652H5045E | SXW Lite | SE7652H5045E LON HEAT PUMP szabályozó |  |  | 215552 | 1 | 1 | DB | 256506.88
SE7652H5045P | SXW Lite | SE7600 RoomController |  |  | 153539 | 1 | 1 | DB | 182711.41
SE7652H5545 | SXW Lite | SE7652H5545 HEAT PUMP szabályozó |  |  | 193317 | 1 | 1 | DB | 230047.23
SE7652H5545B | SXW Lite | SE7652H5545B BACNET HEAT PUMP szabályozó |  |  | 251054 | 1 | 1 | DB | 298754.26
SE7652H5545E | SXW Lite | SE7652H5545E LON HEAT PUMP szabályozó |  |  | 272608 | 1 | 1 | DB | 324403.52
SE7652H5545P | SXW Lite | SE7600 RoomController |  |  | 191800 | 1 | 1 | DB | 228242
SE7652H5545W | SXW Lite | SE7652H5545W WIRELESS HEAT PUMP szabályozó |  |  | 271798 | 1 | 1 | DB | 323439.62
SE7652W5045 | SXW Lite | Hősziv szab, 3F/2H, prg |  |  | 144813 | 1 | 1 | DB | 172327.47
SE7652W5045B | SXW Lite | Hősziv szab, 3F/2H, BACnet, prg |  |  | 172617 | 1 | 1 | DB | 205414.23
SE7652W5045P | SXW Lite | SE7600 RoomController |  |  | 183515 | 1 | 1 | DB | 218382.85
SE7652W5045W | SXW Lite | Hősziv szab, 3F/2H, vezn, prg |  |  | 199295 | 1 | 1 | DB | 237161.05
SE7652W5545B | SXW Lite | Hősziv szab, 3F/2H, BACnet, PIR, prg |  |  | 236646 | 1 | 1 | DB | 281608.74
SE7652W5545P | SXW Lite | SE7600 RoomController |  |  | 221781 | 1 | 1 | DB | 263919.39
SE7656B5045 | SXW Lite | SE7656B5045 ROOF TOP szabályozó |  |  | 165105 | 1 | 1 | DB | 196474.95
SE7656B5045B | SXW Lite | SE7656B5045B BACNET ROOF TOP szabályozó |  |  | 211704 | 1 | 1 | DB | 251927.76
SE7656B5045E | SXW Lite | SE7656B5045E LON ROOF TOP szabályozó |  |  | 235208 | 1 | 1 | DB | 279897.52
SE7656B5045P | SXW Lite | SE7600 RoomController |  |  | 167443 | 1 | 1 | DB | 199257.17
SE7656B5545 | SXW Lite | SE7656B5545 ROOF TOP szabályozó |  |  | 212655 | 1 | 1 | DB | 253059.45
SE7656B5545B | SXW Lite | SE7656B5545B BACNET ROOF TOP szabályozó |  |  | 268764 | 1 | 1 | DB | 319829.16
SE7656B5545E | SXW Lite | SE7656B5545E LON ROOF TOP szabályozó |  |  | 292263 | 1 | 1 | DB | 347792.97
SE7656B5545P | SXW Lite | SE7600 RoomController |  |  | 205703 | 1 | 1 | DB | 244786.57
SE7656B5545W | SXW Lite | SE7656B5545W WIRELESS ROOF TOP szabályozó |  |  | 292217 | 1 | 1 | DB | 347738.23
SE7656E5045 | SXW Lite | Légmin szab, 2F/2H, prg+ECO |  |  | 135368 | 1 | 1 | DB | 161087.92
SE7656E5045B | SXW Lite | Légmin szab, 2F/2H, BACnet, prg+ECO |  |  | 171059 | 1 | 1 | DB | 203560.21
SE7656E5045P | SXW Lite | SE7600 RoomController |  |  | 167443 | 1 | 1 | DB | 199257.17
SE7656E5045W | SXW Lite | Légmin szab, 2F/2H, vezn, prg+ECO |  |  | 200624 | 1 | 1 | DB | 238742.56
SE7656E5545B | SXW Lite | Légmin szab, 2F/2H, BACnet,PIR,prg+ECO |  |  | 217163 | 1 | 1 | DB | 258423.97
SE7656E5545P | SXW Lite | SE7600 RoomController |  |  | 205703 | 1 | 1 | DB | 244786.57
SE7656E5545W | SXW Lite | Légmin szab, 2F/2H, vezn, PIR, prg+ECO |  |  | 246728 | 1 | 1 | DB | 293606.32
SE7657B5045 | SXW Lite | SE7657B5045 ROOF TOP szabályozó |  |  | 176608 | 1 | 1 | DB | 210163.52
SE7657B5045B | SXW Lite | SE7657B5045B BACNET ROOF TOP szabályozó |  |  | 278859 | 1 | 1 | DB | 331842.21
SE7657B5045E | SXW Lite | SE7657B5045E LON ROOF TOP szabályozó |  |  | 300642 | 1 | 1 | DB | 357763.98
SE7657B5045P | SXW Lite | SE7600 RoomController |  |  | 183515 | 1 | 1 | DB | 218382.85
SE7657B5045W | SXW Lite | SE7657B5045W WIRELESS ROOF TOP szabályozó |  |  | 268309 | 1 | 1 | DB | 319287.71
SE7657B5545 | SXW Lite | SE7657B5545 ROOF TOP szabályozó |  |  | 224156 | 1 | 1 | DB | 266745.64
SE7657B5545B | SXW Lite | SE7657B5545B BACNET ROOF TOP szabályozó |  |  | 335922 | 1 | 1 | DB | 399747.18
SE7657B5545E | SXW Lite | SE7657B5545E LON ROOF TOP szabályozó |  |  | 357703 | 1 | 1 | DB | 425666.57
SE7657B5545P | SXW Lite | SE7600 RoomController |  |  | 221781 | 1 | 1 | DB | 263919.39
SE7657B5545W | SXW Lite | SE7657B5545W WIRELESS ROOF TOP szabályozó |  |  | 315854 | 1 | 1 | DB | 375866.26
SE7682S5045W | SXW Lite | Vezetéknélküli központi vezérlő |  |  | 141136 | 1 | 1 | DB | 167951.84
SE8300U0B11 | SXW Lite | 24VAC fancoil szabályozó Bacnet fehér keret/fehér előlap |  |  | 240826 | 1 | 1 | DB | 286582.94
SE8300U5B00 | SXW Lite | 24VAC fancoil szabályozó PIR Bacnet ezüst keret/ezüst előlap |  |  | 249634 | 1 | 1 | DB | 297064.46
SE8300U5B11 | SXW Lite | 24VAC fancoil szabályozó PIR Bacnet fehér keret/fehér előlap |  |  | 249634 | 1 | 1 | DB | 297064.46
SE8350U0B00 | SXW Lite | 24VAC fancoil szabályozó RH Bacnet ezüst keret/ezüst előlap |  |  | 257644 | 1 | 1 | DB | 306596.36
SE8350U0B11 | SXW Lite | 24VAC fancoil szabályozó RH Bacnet fehér keret/fehér előlap |  |  | 257644 | 1 | 1 | DB | 306596.36
SE8350U5B00 | SXW Lite | 24VAC fancoil szabályozó RH PIR Bacnet ezüst keret/ezüst előlap |  |  | 266483 | 1 | 1 | DB | 317114.77
SE8350U5B11 | SXW Lite | 24VAC fancoil szabályozó RH PIR Bacnet fehér keret/fehér előlap |  |  | 266483 | 1 | 1 | DB | 317114.77
SEC-TEA-230-5045 | SXW Lite | SXW Lite-SEC-TEA-230VAC-ZigBee-4UI/4AO/5DO |  |  | 302253 | 1 | 1 | DB | 359681.07
SEC-TEA-24-5045 | SXW Lite | SXW Lite-SEC-TEA-24VAC-ZigBee-4UI/4AO/5DO |  |  | 274267 | 1 | 1 | DB | 326377.73
SEC-TEA-R-230-5045 | SXW Lite | SXW Lite-SEC-TEA-230VAC-ZigBee+ANTENNA-4UI/4AO/5DO |  |  | 221092 | 1 | 1 | DB | 263099.48
SEC-TEA-R-24-5045 | SXW Lite | SXW Lite-SEC-TEA-24VAC-ZigBee+ANTENNA-4UI/4AO/5DO |  |  | 229488 | 1 | 1 | DB | 273090.72
SEC-TEB-230-5045 | SXW Lite | SXW Lite-SEC-TEA-230VAC-ZigBee-4UI/4AO |  |  | 263072 | 1 | 1 | DB | 313055.68
SEC-TEB-24-5045 | SXW Lite | SXW Lite-SEC-TEA-24VAC-ZigBee-4UI/4AO |  |  | 249079 | 1 | 1 | DB | 296404.01
SEC-TEB-R-230-5045 | SXW Lite | SXW Lite-SEC-TEA-230VAC-ZigBee+ANTENNA-4UI/4AO |  |  | 274267 | 1 | 1 | DB | 326377.73
SEC-TEB-R-24-5045 | SXW Lite | SXW Lite-SEC-TEA-24VAC-ZigBee+ANTENNA-4UI/4AO |  |  | 190308 | 1 | 1 | DB | 226466.52
SED-0H0-5045 | SXW Lite | SXW Lite-DA2-IntelligensMozgató-ZigBee |  |  | 165119 | 1 | 1 | DB | 196491.61
SED-CMS-P-5045 | SXW Lite | SE8000 vezetéknélküli mennyezeti jelenlétérzékelő ZigBee PRO |  |  | 61290 | 1 | 1 | DB | 72935.1
SED-DOR-P-5045 | SXW Lite | SE8000 vezetéknélküli ajtókapcsoló ZigBee PRO |  |  | 56532 | 1 | 1 | DB | 67273.08
SED-WDS-P-5045 | SXW Lite | SE8000 vezetéknélküli ajtó/alakkapcsoló ZigBee PRO |  |  | 48228 | 1 | 1 | DB | 57391.32
SED-WIN-P-5045 | SXW Lite | SE8000 vezetéknélküli ablakkapcsoló ZigBee PRO |  |  | 57092 | 1 | 1 | DB | 67939.48
SED-WMS-P-5045 | SXW Lite | SE8000 vezetéknélküli fali jelenlétérzékelő ZigBee PRO |  |  | 61290 | 1 | 1 | DB | 72935.1
SER7300A5045 | SXW Lite | FC vezérlő, AO, normál |  |  | 49256 | 1 | 1 | DB | 58614.64
SER7300A5045B | SXW Lite | FC vezérlő, AO, BACnet, normál |  |  | 74980 | 1 | 1 | DB | 89226.2
SER7300A5045E | SXW Lite | SER7300 RoomController |  |  | 89707 | 1 | 1 | DB | 106751.33
SER7300A5045P | SXW Lite | SER7300 RoomController |  |  | 99434 | 1 | 1 | DB | 118326.46
SER7300A5545 | SXW Lite | SER7300A5545 Stand-alone FCU w/PIR |  |  | 82431 | 1 | 1 | DB | 98092.89
SER7300A5545B | SXW Lite | SER7300A5545B BACnet FCU w/PIR |  |  | 112322 | 1 | 1 | DB | 133663.18
SER7300A5545E | SXW Lite | SER7300 RoomController |  |  | 136261 | 1 | 1 | DB | 162150.59
SER7305A5045 | SXW Lite | FC vezérlő, AO, hotel |  |  | 45431 | 1 | 1 | DB | 54062.89
SER7305A5045B | SXW Lite | FC vezérlő, AO, BACnet, hotel |  |  | 74980 | 1 | 1 | DB | 89226.2
SER7305A5045E | SXW Lite | SER7300 RoomController |  |  | 89707 | 1 | 1 | DB | 106751.33
SER7305A5045P | SXW Lite | SER7300 RoomController |  |  | 99434 | 1 | 1 | DB | 118326.46
SER7305A5045W | SXW Lite | FC vezérlő, AO, veznélküli, hotel |  |  | 118676 | 1 | 1 | DB | 141224.44
SER7305A5545 | SXW Lite | SER7305A5545 Stand-alone FCU w/PIR |  |  | 82431 | 1 | 1 | DB | 98092.89
SER7305A5545B | SXW Lite | SER7305A5545B BACnet FCU w/PIR |  |  | 112322 | 1 | 1 | DB | 133663.18
SER7305A5545E | SXW Lite | SER7300 RoomController |  |  | 136261 | 1 | 1 | DB | 162150.59
SER7350A5045 | SXW Lite | FC vezérlő, AO, pára, normál |  |  | 62507 | 1 | 1 | DB | 74383.33
SER7350A5045B | SXW Lite | FC vezérlő, AO, pára, BACnet, normál |  |  | 104180 | 1 | 1 | DB | 123974.2
SER7350A5045E | SXW Lite | SER7300 RoomController |  |  | 123421 | 1 | 1 | DB | 146870.99
SER7350A5045P | SXW Lite | Helyiség szabályozó (fan coil) CM RH ZigBeePro |  |  | 139023 | 1 | 1 | DB | 165437.37
SER7350A5045W | SXW Lite | FC vezérlő, AO, pára, veznélküli, normál |  |  | 163281 | 1 | 1 | DB | 194304.39
SER7350A5545 | SXW Lite | SER7350A5545 Stand-alone FCU w/PIR |  |  | 99283 | 1 | 1 | DB | 118146.77
SER7350A5545B | SXW Lite | SER7350A5545B BACnet FCU w/PIR |  |  | 140399 | 1 | 1 | DB | 167074.81
SER7350A5545E | SXW Lite | SER7300 RoomController |  |  | 169154 | 1 | 1 | DB | 201293.26
SER7350A5545W | SXW Lite | SER7350A5545W Wireless FCU w/PIR |  |  | 171239 | 1 | 1 | DB | 203774.41
SER7355A5045 | SXW Lite | FC vezérlő, AO, pára, hotel |  |  | 62507 | 1 | 1 | DB | 74383.33
SER7355A5045B | SXW Lite | FC vezérlő, AO, pára, BACnet, hotel |  |  | 104180 | 1 | 1 | DB | 123974.2
SER7355A5045E | SXW Lite | SER7300 RoomController |  |  | 123421 | 1 | 1 | DB | 146870.99
SER7355A5045P | SXW Lite | SER7300 RoomController |  |  | 136447 | 1 | 1 | DB | 162371.93
SER7355A5045W | SXW Lite | FC vezérlő, AO, pára, veznélküli, hotel |  |  | 163281 | 1 | 1 | DB | 194304.39
SER7355A5545 | SXW Lite | SER7355A5545 Stand-alone FCU w/PIR |  |  | 99283 | 1 | 1 | DB | 118146.77
SER7355A5545B | SXW Lite | SER7355A5545B BACnet FCU w/PIR |  |  | 140399 | 1 | 1 | DB | 167074.81
SER7355A5545E | SXW Lite | SER7300 RoomController |  |  | 169154 | 1 | 1 | DB | 201293.26
SER8350A0B00 | SXW Lite | SER8300 érintőképernyős helyiségszabáylozó FCU-hoz BACnet MS/TP, RH ezüst keret/előlap |  |  | 105000 | 1 | 1 | DB | 124950
SER8350A0B11 | SXW Lite | SER8300 érintőképernyős helyiségszabáylozó FCU-hoz BACnet MS/TP, RH fehér keret/előlap |  |  | 105000 | 1 | 1 | DB | 124950
SER8350A5B00 | SXW Lite | SER8300 érintőképernyős helyiségszabáylozó FCU-hoz BACnet MS/TP, RH + PIR ezüst keret/előlap |  |  | 161458 | 1 | 1 | DB | 192135.02
SER8350A5B11 | SXW Lite | SER8300 érintőképernyős helyiségszabáylozó FCU-hoz BACnet MS/TP, RH + PIR fehér keret/előlap |  |  | 161458 | 1 | 1 | DB | 192135.02
SEZ7260C5045B | SXW Lite | Zónaszab, BACnet, 2 lebegő |  |  | 115163 | 1 | 1 | DB | 137043.97
SEZ7260C5045W | SXW Lite | Zónaszab, veznélküli, 2 lebegő |  |  | 130088 | 1 | 1 | DB | 154804.72
SEZ7260C5545B | SXW Lite | SEZ7260C5545B BACnet zoning controller w/PIR |  |  | 127865 | 1 | 1 | DB | 152159.35
SEZ7260C5545W | SXW Lite | SEZ7260C5545W Wireless zoning ctlr w/PIR |  |  | 159832 | 1 | 1 | DB | 190200.08
SEZ7260F5045B | SXW Lite | Zónaszab, BACnet, 2 analog |  |  | 126846 | 1 | 1 | DB | 150946.74
SEZ7260F5045W | SXW Lite | Zónaszab, veznélküli, 2 analog |  |  | 143640 | 1 | 1 | DB | 170931.6
SEZ7260F5545B | SXW Lite | BACnet zoning controller w/PIR |  |  | 141415 | 1 | 1 | DB | 168283.85
SEZ7260F5545W | SXW Lite | Wireless zoning ctlr w/PIR |  |  | 176774 | 1 | 1 | DB | 210361.06
SEZ7656E1045B | SXW Lite | RoofTop szab, BACnet, 2F/2H, prg+ECO |  |  | 422753 | 1 | 1 | DB | 503076.07
SEZ7656E1045W | SXW Lite | RoofTop szab, veznélküli, 2F/2H, prg+ECO |  |  | 478729 | 1 | 1 | DB | 569687.51
SEZ7656F1045B | SXW Lite | RoofTop szab, BACnet, 2F/2H, prg+ECO |  |  | 346400 | 1 | 1 | DB | 412216
SEZ7656F1045W | SXW Lite | RoofTop szab, veznélküli, 2F/2H, prg+ECO |  |  | 392262 | 1 | 1 | DB | 466791.78
SEZ7656H1045B | SXW Lite | SEZ7656H1045B BACnet HP ctlr w/PIR |  |  | 283497 | 1 | 1 | DB | 337361.43
SEZ7656H1045W | SXW Lite | Hősziv, veznélküli, 2F/2H, prg+ECO |  |  | 433000 | 1 | 1 | DB | 515270
SEZ7656R1045B | SXW Lite | RoofTop szab, BACnet, 2F/2H, prg+ECO |  |  | 313811 | 1 | 1 | DB | 373435.09
SEZ7656R1045W | SXW Lite | RoofTop szab, veznélküli, 2F/2H, prg+ECO |  |  | 392262 | 1 | 1 | DB | 466791.78
SFW1251 | Terepi eszközök | Vízoldali áramláskapcsoló |  |  | 123735 | 1 | 1 | DB | 147244.65
SL03080 | Univerzális elosztó- és vezérlőszekrények | Ipari PVC doboz 110x75x58 |  |  | 1461 | 1 | 1 | DB | 1738.59
SOMBASAP11 | Programozható logikai vezérlők és kezelői terminálok | SoMachine Basic csomag V1.1 |  |  | 27462 | 1 | 1 | DB | 32679.78
SPA1401 | Terepi eszközök | Légoldali differenciál nyomáskapcsoló |  |  | 33827 | 1 | 1 | DB | 40254.13
SPA1402 | Terepi eszközök | Légoldali differenciál nyomáskapcsoló |  |  | 32125 | 1 | 1 | DB | 38228.75
SR2A101BD | Programozható logikai vezérlők és kezelői terminálok | LCD kijelzős, 10 I/O, relés, 24VDC |  | * | 49726 | 1 | 1 | DB | 59173.94
SR2A101FU | Programozható logikai vezérlők és kezelői terminálok | LCD kijelzős, 10 I/O, relés, 230VAC |  | * | 49726 | 1 | 1 | DB | 59173.94
SR2A201BD | Programozható logikai vezérlők és kezelői terminálok | LCD kijelzős, 20 I/O, relés, 24VDC |  | * | 72907 | 1 | 1 | DB | 86759.33
SR2A201E | Programozható logikai vezérlők és kezelői terminálok | Zelio Logic programozható relé |  |  | 72907 | 1 | 1 | DB | 86759.33
SR2A201FU | Programozható logikai vezérlők és kezelői terminálok | LCD kijelzős, 20 I/O, relés, 230VAC |  | * | 72907 | 1 | 1 | DB | 86759.33
SR2B121B | Programozható logikai vezérlők és kezelői terminálok | LCD kijelzős, 12 I/O, relés, 24VAC |  |  | 56680 | 1 | 1 | DB | 67449.2
SR2B121BD | Programozható logikai vezérlők és kezelői terminálok | LCD kijelzős, 12 I/O, 4 analóg bemenet, relés, óra, 24VDC |  | * | 56680 | 1 | 1 | DB | 67449.2
SR2B121FU | Programozható logikai vezérlők és kezelői terminálok | LCD kijelzős, 12 I/O, relés, óra, 230VAC |  | * | 56680 | 1 | 1 | DB | 67449.2
SR2B121JD | Programozható logikai vezérlők és kezelői terminálok | LCD kijelzős, 12 I/O, 4 analóg bemenet, relés, 12VDC |  |  | 56680 | 1 | 1 | DB | 67449.2
SR2B122BD | Programozható logikai vezérlők és kezelői terminálok | LCD kijelzős, 12 I/O, 4 analóg bemenet, tranzisztoros, óra, 24VDC |  | * | 56680 | 1 | 1 | DB | 67449.2
SR2B201B | Programozható logikai vezérlők és kezelői terminálok | LCD kijelzős, 20 I/O, relés, 24VAC |  |  | 79862 | 1 | 1 | DB | 95035.78
SR2B201BD | Programozható logikai vezérlők és kezelői terminálok | LCD kijelzős, 20 I/O, 8 analóg bemenet, relés, óra, 24VDC |  | * | 79862 | 1 | 1 | DB | 95035.78
SR2B201FU | Programozható logikai vezérlők és kezelői terminálok | LCD kijelzős, 20 I/O, relés, óra, 230VAC |  | * | 79862 | 1 | 1 | DB | 95035.78
SR2B201JD | Programozható logikai vezérlők és kezelői terminálok | LCD kijelzős, 20 I/O, 8 analóg bemenet, relés, óra, 12VDC |  |  | 79862 | 1 | 1 | DB | 95035.78
SR2B202BD | Programozható logikai vezérlők és kezelői terminálok | LCD kijelzős, 20 I/O, 8 analóg bemenet, tranzisztoros, óra, 24VDC |  |  | 79862 | 1 | 1 | DB | 95035.78
SR2BTC01 | Programozható logikai vezérlők és kezelői terminálok | Bluetooth interfész Zelio Logic2 |  |  | 58831 | 1 | 1 | DB | 70008.89
SR2CBL01 | Programozható logikai vezérlők és kezelői terminálok | Csatlakozókábel PC-hez |  |  | 16044 | 1 | 1 | DB | 19092.36
SR2CBL06 | Programozható logikai vezérlők és kezelői terminálok | USB csatlakozókábel PC-hez |  |  | 17295 | 1 | 1 | DB | 20581.05
SR2CBL07 | Programozható logikai vezérlők és kezelői terminálok | Modem csatlakozó kábel |  |  | 15647 | 1 | 1 | DB | 18619.93
SR2CBL08 | Programozható logikai vezérlők és kezelői terminálok | ZelioLogic - Magelis összekötő kábel |  |  | 23538 | 1 | 1 | DB | 28010.22
SR2CBL09 | Programozható logikai vezérlők és kezelői terminálok | Soros kábel Zelio Logic - HMI |  | * | 18186 | 1 | 1 | DB | 21641.34
SR2COM01 | Programozható logikai vezérlők és kezelői terminálok | Zelio Logic2 kommunikációs modul |  |  | 40550 | 1 | 1 | DB | 48254.5
SR2D101BD | Programozható logikai vezérlők és kezelői terminálok | 10 I/O, relés, 24VDC |  |  | 44683 | 1 | 1 | DB | 53172.77
SR2D101FU | Programozható logikai vezérlők és kezelői terminálok | 10 I/O, relés, 230VAC |  | * | 44683 | 1 | 1 | DB | 53172.77
SR2D201BD | Programozható logikai vezérlők és kezelői terminálok | 20 I/O, 2 analóg bemenet, relés, 24VDC |  |  | 67535 | 1 | 1 | DB | 80366.65
SR2D201FU | Programozható logikai vezérlők és kezelői terminálok | 20 I/O, relés, 230VAC |  |  | 67864 | 1 | 1 | DB | 80758.16
SR2E121B | Programozható logikai vezérlők és kezelői terminálok | 12 I/O, 4 analóg bemenet, relés, 24VAC |  |  | 46293 | 1 | 1 | DB | 55088.67
SR2E121BD | Programozható logikai vezérlők és kezelői terminálok | 12 I/O, 4 analóg bemenet, relés, óra, 24VDC |  | * | 46293 | 1 | 1 | DB | 55088.67
SR2E121FU | Programozható logikai vezérlők és kezelői terminálok | 12 I/O, relés, óra, 230VAC |  | * | 46293 | 1 | 1 | DB | 55088.67
SR2E201B | Programozható logikai vezérlők és kezelői terminálok | 20 I/O, relés, 24VAC |  |  | 69475 | 1 | 1 | DB | 82675.25
SR2E201BD | Programozható logikai vezérlők és kezelői terminálok | 20 I/O, 6 analóg bemenet, relés, óra, 24VDC |  |  | 69138 | 1 | 1 | DB | 82274.22
SR2E201FU | Programozható logikai vezérlők és kezelői terminálok | 20 I/O, relés, óra, 230VAC |  |  | 69475 | 1 | 1 | DB | 82675.25
SR2MEM01 | Programozható logikai vezérlők és kezelői terminálok | Memóriamodul |  |  | 11293 | 1 | 1 | DB | 13438.67
SR2MEM02 | Programozható logikai vezérlők és kezelői terminálok | Memória modul Zelio Logic2 V3.5 |  | * | 11199 | 1 | 1 | DB | 13326.81
SR2MOD02 | Programozható logikai vezérlők és kezelői terminálok | GSM modem Smart reléhez |  | * | 172126 | 1 | 1 | DB | 204829.94
SR2PACK2BD | Programozható logikai vezérlők és kezelői terminálok | Komplett fejlesztői készlet 24VDC |  |  | 104084 | 1 | 1 | DB | 123859.96
SR2PACK2FU | Programozható logikai vezérlők és kezelői terminálok | Zelio Pack 20 I-O 100-240 VAC |  |  | 104084 | 1 | 1 | DB | 123859.96
SR2PACKBD | Programozható logikai vezérlők és kezelői terminálok | Zelio 2 PACK 12 I-O 24 VDC |  |  | 80904 | 1 | 1 | DB | 96275.76
SR2PACKFU | Programozható logikai vezérlők és kezelői terminálok | Zelio 2 PACK 12 I-O 100-240VAC |  |  | 80904 | 1 | 1 | DB | 96275.76
SR2SFT01 | Programozható logikai vezérlők és kezelői terminálok | Programozó szoftver |  |  | 11185 | 1 | 1 | DB | 13310.15
SR2SFT02 | Programozható logikai vezérlők és kezelői terminálok | Zelio Logic2 Alarm szoftver |  |  | 8839 | 1 | 1 | DB | 10518.41
SR2USB01 | Programozható logikai vezérlők és kezelői terminálok | Zelio Logic2 USB programozó kábel |  | * | 22664 | 1 | 1 | DB | 26970.16
SR3B101B | Programozható logikai vezérlők és kezelői terminálok | 10 I/O, relés, óra, 24VAC |  |  | 57897 | 1 | 1 | DB | 68897.43
SR3B101BD | Programozható logikai vezérlők és kezelői terminálok | 10 I/O, 4 analóg bemenet, relés, óra, 24VDC |  | * | 57897 | 1 | 1 | DB | 68897.43
SR3B101FU | Programozható logikai vezérlők és kezelői terminálok | 10 I/O, relés, óra, 230VAC |  | * | 57897 | 1 | 1 | DB | 68897.43
SR3B102BD | Programozható logikai vezérlők és kezelői terminálok | 10 I/O, 4 analóg bemenet, tranzisztoros óra, 24VDC |  |  | 57897 | 1 | 1 | DB | 68897.43
SR3B261B | Programozható logikai vezérlők és kezelői terminálok | 26 I/O, relés, óra, 24VAC |  | * | 98128 | 1 | 1 | DB | 116772.32
SR3B261BD | Programozható logikai vezérlők és kezelői terminálok | 26 I/O, 6 analóg bemenet, relés, óra, 24VDC |  | * | 97652 | 1 | 1 | DB | 116205.88
SR3B261FU | Programozható logikai vezérlők és kezelői terminálok | 26 I/O, relés, óra, 230VAC |  | * | 98128 | 1 | 1 | DB | 116772.32
SR3B261JD | Programozható logikai vezérlők és kezelői terminálok | 26 I/O 12VDC vezérlő modul |  |  | 97652 | 1 | 1 | DB | 116205.88
SR3B262BD | Programozható logikai vezérlők és kezelői terminálok | 26 I/O, 6 analóg bemenet, tranzisztoros, óra, 24VDC |  | * | 97652 | 1 | 1 | DB | 116205.88
SR3MBU01BD | Programozható logikai vezérlők és kezelői terminálok | Modbus kommunikációs interfész |  | * | 40263 | 1 | 1 | DB | 47912.97
SR3NET01BD | Programozható logikai vezérlők és kezelői terminálok | Ethernet kommunikációs modul |  | * | 47999 | 1 | 1 | DB | 57118.81
SR3PACK2BD | Programozható logikai vezérlők és kezelői terminálok | Zelio Pack 26I/O,24VDC, csat.kábel, CD |  | * | 122068 | 1 | 1 | DB | 145260.92
SR3PACK2FU | Programozható logikai vezérlők és kezelői terminálok | Zelio Pack 26I/O,100-240VAC, csat.káb., CD |  |  | 122068 | 1 | 1 | DB | 145260.92
SR3PACKBD | Programozható logikai vezérlők és kezelői terminálok | Zelio Pack 10I/O,24VDC, csat.kábel, CD |  |  | 79610 | 1 | 1 | DB | 94735.9
SR3PACKFU | Programozható logikai vezérlők és kezelői terminálok | Zelio Pack 10 I-O 100-240VAC |  |  | 79610 | 1 | 1 | DB | 94735.9
SR3XT101B | Programozható logikai vezérlők és kezelői terminálok | Bővítőmodul, 10 I/O, 24VAC |  |  | 28861 | 1 | 1 | DB | 34344.59
SR3XT101BD | Programozható logikai vezérlők és kezelői terminálok | Bővítőmodul, 10 I/O, 24VDC |  | * | 28861 | 1 | 1 | DB | 34344.59
SR3XT101FU | Programozható logikai vezérlők és kezelői terminálok | Bővítőmodul, 10 I/O, 230VAC |  |  | 28861 | 1 | 1 | DB | 34344.59
SR3XT101JD | Programozható logikai vezérlők és kezelői terminálok | 10 I/O 12VDC vezérlő modul bővítő |  |  | 28861 | 1 | 1 | DB | 34344.59
SR3XT141B | Programozható logikai vezérlők és kezelői terminálok | Bővítőmodul, 14 I/O, 24VAC |  |  | 28861 | 1 | 1 | DB | 34344.59
SR3XT141BD | Programozható logikai vezérlők és kezelői terminálok | Bővítőmodul, 14 I/O, 24VDC |  | * | 28861 | 1 | 1 | DB | 34344.59
SR3XT141FU | Programozható logikai vezérlők és kezelői terminálok | Bővítőmodul, 14 I/O, 230VAC |  | * | 37710 | 1 | 1 | DB | 44874.9
SR3XT141JD | Programozható logikai vezérlők és kezelői terminálok | 14 I/O 12VDC vezérlő modul bővítő |  |  | 28861 | 1 | 1 | DB | 34344.59
SR3XT43BD | Programozható logikai vezérlők és kezelői terminálok | Analóg bővítő modul 2 be (0-10V, 0-20mA, Pt100) 2 ki 0-10V |  | * | 28399 | 1 | 1 | DB | 33794.81
SR3XT61B | Programozható logikai vezérlők és kezelői terminálok | Bővítőmodul, 6 I/O, 24VAC |  |  | 28861 | 1 | 1 | DB | 34344.59
SR3XT61BD | Programozható logikai vezérlők és kezelői terminálok | Bővítőmodul, 6 I/O, 24VDC |  | * | 28861 | 1 | 1 | DB | 34344.59
SR3XT61FU | Programozható logikai vezérlők és kezelői terminálok | Bővítőmodul, 6 I/O, 230VAC |  |  | 28861 | 1 | 1 | DB | 34344.59
SR3XT61JD | Programozható logikai vezérlők és kezelői terminálok | 6 I/O 12VDC vezérlő modul bővítő |  |  | 28861 | 1 | 1 | DB | 34344.59
SSL1A12BD | Zelio szilárdtestrelék | SSL sorkapocs szilárdtestrelé, 1f, nullfesz kapcs, 1NO, 24...280VAC, 2A, 24VDC |  | * | 4826 | 1 | 12 | DB | 5742.94
SSL1A12BDR | Zelio szilárdtestrelék | SSL sorkapocs szilárdtestrelé, 1f, pillanat kapcs, 1NO, 24...280VAC, 2A, 24VDC |  |  | 4902 | 1 | 12 | DB | 5833.38
SSL1A12NDR | Zelio szilárdtestrelék | SSL sorkapocs szilárdtestrelé, 1f, pillanat kapcs, 1NO, 24...280VAC, 2A, 60VDC |  |  | 4932 | 1 | 12 | DB | 5869.08
SSL1D03BD | Zelio szilárdtestrelék | SSL sorkapocs szilárdtestrelé, 1f, egyenfesz kapcs, 1NO, 1…24VDC, 2A, 24VDC |  | * | 6469 | 1 | 1 | DB | 7698.11
SSL1D101BD | Zelio szilárdtestrelék | SSL sorkapocs szilárdtestrelé, 1f, egyenfesz kapcs, 1NO, 1…48VDC, 100mA, 24VDC |  |  | 3516 | 1 | 12 | DB | 4184.04
SSLZVA1 | Zelio szilárdtestrelék | SSL szilárdtestrelé foglalat, 24VDC, csavaros |  | * | 1647 | 1 | 1 | DB | 1959.93
SSLZVA4 | Zelio szilárdtestrelék | SSL szilárdtestrelé foglalat, 230VAC/DC, csavaros |  |  | 1816 | 1 | 10 | DB | 2161.04
SSM1A112B7 | Zelio szilárdtestrelék | SSM szilárdtestrelé, 1f, nullfesz kapcs, 1NO, 24...280VAC, 12A, 24VAC |  |  | 18292 | 1 | 1 | DB | 21767.48
SSM1A112BD | Zelio szilárdtestrelék | SSM szilárdtestrelé, 1f, nullfesz kapcs, 1NO, 24...280VAC, 12A, 24VDC |  | * | 17113 | 1 | 1 | DB | 20364.47
SSM1A312B7 | Zelio szilárdtestrelék | SSM szilárdtestrelé, 1f, nullfesz kapcs, 1NO, 48…600VAC, 12A, 24VAC |  |  | 19984 | 1 | 1 | DB | 23780.96
SSM1A36BD | Zelio szilárdtestrelék | SSM szilárdtestrelé, 1f, nullfesz kapcs, 1NO, 48…600VAC, 6A, 24VDC |  |  | 14111 | 1 | 1 | DB | 16792.09
SSM1A430BD | Zelio szilárdtestrelék | SSM szilárdtestrelé, 1f, nullfesz kapcs, 48…660VAC, 30A, vezérlő fesz. 4…32VDC |  |  | 28088 | 1 | 1 | DB | 33424.72
SSM1D26BD | Zelio szilárdtestrelék | SSM szilárdtestrelé, 1f, egyenfesz kapcs, 1NO, 1…60VDC, 6A, 24VDC |  |  | 13715 | 1 | 1 | DB | 16320.85
SSM1D312BD | Zelio szilárdtestrelék | SSM szilárdtestrelé, 1f, egyenfesz kapcs, 1NO, 1…100VDC, 12A, 24VDC |  |  | 19222 | 1 | 1 | DB | 22874.18
SSP3A225P7T | Zelio szilárdtestrelék | SSP szilárdtestrelé, panelre szerelhető, 3f, nullfesz kapcs, 3NO, 48…530VAC, 25A, 230VAC |  |  | 86137 | 1 | 1 | DB | 102503.03
SSP3A250BDT | Zelio szilárdtestrelék | SSP szilárdtestrelé, panelre szerelhető, 3f, nullfesz kapcs, 3NO, 48…530VAC, 50A, 24VDC |  |  | 88215 | 1 | 1 | DB | 104975.85
SSRAH1 | Zelio szilárdtestrelék | Hűtőborda SSR relékhez |  |  | 12271 | 1 | 1 | DB | 14602.49
SSRHP02 | Vezérléstechnikai készülékek | Hűtőborda SSP reléhez, panelre rögzíthető, 6823cm2 |  |  | 43378 | 1 | 1 | DB | 51619.82
SSRHP10 | Vezérléstechnikai készülékek | Hűtőborda SSP reléhez, panelre rögzíthető, 1425cm2 |  |  | 12275 | 1 | 1 | DB | 14607.25
STBACI0320K | Vezérléstechnikai készülékek | Analóg C be 4 csatornás, 4-20 mA kit be |  |  | 162903 | 1 | 1 | DB | 193854.57
STBACI1225K | Vezérléstechnikai készülékek | Analóg C be 2 csatornás Basic 4-20m A kit |  |  | 84653 | 1 | 1 | DB | 100737.07
STBACI1230K | Vezérléstechnikai készülékek | Analóg C be 2 csatornás 0-20m A kit |  |  | 98430 | 1 | 1 | DB | 117131.7
STBACI1400K | Programozható logikai vezérlők és kezelői terminálok | Analóg C be 8 csatornás kit |  |  | 153623 | 1 | 1 | DB | 182811.37
STBACI8320K | Programozható logikai vezérlők és kezelői terminálok | Analóg C be 4 csatornás HART kit |  |  | 147454 | 1 | 1 | DB | 175470.26
STBACO0220K | Programozható logikai vezérlők és kezelői terminálok | Analóg C ki 2csatornás 16 bit kit |  |  | 74927 | 1 | 1 | DB | 89163.13
STBACO1210K | Vezérléstechnikai készülékek | Analóg C ki 2csatornás 0-20mA kit |  |  | 95484 | 1 | 1 | DB | 113625.96
STBACO1225K | Programozható logikai vezérlők és kezelői terminálok | Analóg C ki 2csatornásBasic4-20 kit |  |  | 48255 | 1 | 1 | DB | 57423.45
STBACO8220K | Programozható logikai vezérlők és kezelői terminálok | Analóg C ki 2csatornás 4..20mA HART kit |  |  | 113916 | 1 | 1 | DB | 135560.04
STBAHI8321KC | Programozható logikai vezérlők és kezelői terminálok | Advantys STB 4CH HART multiplexer modul ( STBNIP2311 verzió>4.0 modulokhoz) |  |  | 123634 | 1 | 1 | DB | 147124.46
STBART0200K | Programozható logikai vezérlők és kezelői terminálok | Analóg be 2 csatornás RTD/TC/mV kit |  |  | 93395 | 1 | 1 | DB | 111140.05
STBAVI0300K | Vezérléstechnikai készülékek | Analóg V be 4 csatornás kit |  |  | 152569 | 1 | 1 | DB | 181557.11
STBAVI1255K | Programozható logikai vezérlők és kezelői terminálok | Analóg 0-10V be 2csatornás Basic kit |  |  | 45317 | 1 | 1 | DB | 53927.23
STBAVI1400K | Programozható logikai vezérlők és kezelői terminálok | Analóg V be 8csatornás kit |  |  | 136716 | 1 | 1 | DB | 162692.04
STBAVO0200K | Vezérléstechnikai készülékek | Analóg V ki 2csatornás kit |  |  | 98660 | 1 | 1 | DB | 117405.4
STBAVO1250K | Programozható logikai vezérlők és kezelői terminálok | Analóg -/+10V ki 2csatornás kit |  |  | 76882 | 1 | 1 | DB | 91489.58
STBAVO1255K | Programozható logikai vezérlők és kezelői terminálok | Analóg 0-10V ki 2csatornásBasic kit |  |  | 84653 | 1 | 1 | DB | 100737.07
STBAVO1265K | Programozható logikai vezérlők és kezelői terminálok | Analóg -/+10V ki 2csatornásBasic kit |  |  | 84653 | 1 | 1 | DB | 100737.07
STBCPS2111K | Vezérléstechnikai készülékek | Aux Power Supply kit |  |  | 61773 | 1 | 1 | DB | 73509.87
STBDAI5260K | Programozható logikai vezérlők és kezelői terminálok | 115VAC be 2pt leválasztott kit |  |  | 36423 | 1 | 1 | DB | 43343.37
STBDAI7220K | Programozható logikai vezérlők és kezelői terminálok | Modul 230VAC, 2pt |  |  | 53214 | 1 | 1 | DB | 63324.66
STBDAO5260K | Programozható logikai vezérlők és kezelői terminálok | 115VAC ki 2pt leválasztott kit |  |  | 31177 | 1 | 1 | DB | 37100.63
STBDAO8210K | Programozható logikai vezérlők és kezelői terminálok | 115/230VAC KI 2PT KIT |  |  | 68355 | 1 | 1 | DB | 81342.45
STBDDI3230K | Programozható logikai vezérlők és kezelői terminálok | Modul 24VDC, 2pt |  |  | 32479 | 1 | 1 | DB | 38650.01
STBDDI3420K | Vezérléstechnikai készülékek | 24VDC be 4pt kit |  |  | 27062 | 1 | 1 | DB | 32203.78
STBDDI3425K | Programozható logikai vezérlők és kezelői terminálok | 24VDC be 4pt Basic kit |  |  | 22503 | 1 | 1 | DB | 26778.57
STBDDI3610K | Programozható logikai vezérlők és kezelői terminálok | 24VDC be 6pt kit |  |  | 31007 | 1 | 1 | DB | 36898.33
STBDDI3615K | Vezérléstechnikai készülékek | 24VDC be 6pt Basic kit |  |  | 24710 | 1 | 1 | DB | 29404.9
STBDDI3725KC | Programozható logikai vezérlők és kezelői terminálok | 24VDC be 16PT Basic kit clamp |  | * | 57703 | 1 | 1 | DB | 68666.57
STBDDI3725KS | Programozható logikai vezérlők és kezelői terminálok | 24VDC be 16PT csavaros sorkapocs |  | * | 57703 | 1 | 1 | DB | 68666.57
STBDDO3200K | Programozható logikai vezérlők és kezelői terminálok | 24VDC KI 2PT 0.5A KIT |  |  | 42229 | 1 | 1 | DB | 50252.51
STBDDO3230K | Programozható logikai vezérlők és kezelői terminálok | 24VDC KI 2PT 2.0A KIT |  |  | 35723 | 1 | 1 | DB | 42510.37
STBDDO3410K | Programozható logikai vezérlők és kezelői terminálok | 24VDC KI 4PT KIT |  |  | 32146 | 1 | 1 | DB | 38253.74
STBDDO3415K | Programozható logikai vezérlők és kezelői terminálok | 24VDC KI 4PT BASIC KIT |  |  | 31462 | 1 | 1 | DB | 37439.78
STBDDO3600K | Programozható logikai vezérlők és kezelői terminálok | 24VDC ki 6pt kit |  | * | 29160 | 1 | 1 | DB | 34700.4
STBDDO3605K | Vezérléstechnikai készülékek | 24VDC ki 6pt Basic kit |  |  | 44640 | 1 | 1 | DB | 53121.6
STBDDO3705KC | Programozható logikai vezérlők és kezelői terminálok | 24VDC ki 16PT Basic kit clamp |  |  | 82184 | 1 | 1 | DB | 97798.96
STBDDO3705KS | Programozható logikai vezérlők és kezelői terminálok | 24VDC ki 16PT csavaros sorkapocs |  |  | 66003 | 1 | 1 | DB | 78543.57
STBDRA3290K | Vezérléstechnikai készülékek | Relés kimenet 2PT 7A 24V KIT |  |  | 34082 | 1 | 1 | DB | 40557.58
STBDRC3210K | Vezérléstechnikai készülékek | Relés kimenet 2csat. 2A 24V |  |  | 25302 | 1 | 1 | DB | 30109.38
STBEHC3020KC | Vezérléstechnikai készülékek | High Speed Cntr 1csatornás 40kHz kit clamp |  |  | 96948 | 1 | 1 | DB | 115368.12
STBEPI2145K | Programozható logikai vezérlők és kezelői terminálok | Tesys Type U 12be/8ki kit with be |  |  | 53414 | 1 | 1 | DB | 63562.66
STBNCO2212 | Programozható logikai vezérlők és kezelői terminálok | CANopen NIM modul |  |  | 139128 | 1 | 1 | DB | 165562.32
STBNDN2212 | Programozható logikai vezérlők és kezelői terminálok | DeviceNet NIM modul |  |  | 149480 | 1 | 1 | DB | 177881.2
STBNDP2212 | Programozható logikai vezérlők és kezelői terminálok | Profibus DP NIM modul |  |  | 128205 | 1 | 1 | DB | 152563.95
STBNFP2212 | Programozható logikai vezérlők és kezelői terminálok | FIPIO NIM modul |  |  | 152683 | 1 | 1 | DB | 181692.77
STBNIB2212 | Programozható logikai vezérlők és kezelői terminálok | InterBus NIM modul |  |  | 287531 | 1 | 1 | DB | 342161.89
STBNIC2212 | Programozható logikai vezérlők és kezelői terminálok | EtherNet/IP NIM modul |  |  | 161503 | 1 | 1 | DB | 192188.57
STBNIP2212 | Programozható logikai vezérlők és kezelői terminálok | Ethernet MB TCP/IP NIM modul |  |  | 166425 | 1 | 1 | DB | 198045.75
STBNIP2311 | Programozható logikai vezérlők és kezelői terminálok | Két portos Ethernet Modbus/TCP standard STB NIM modul |  | * | 223705 | 1 | 1 | DB | 266208.95
STBNMP2212 | Programozható logikai vezérlők és kezelői terminálok | Modbus Plus NIM modul |  |  | 161053 | 1 | 1 | DB | 191653.07
STBPDT2100K | Programozható logikai vezérlők és kezelői terminálok | 115/230VAC PDM standard kit |  |  | 37902 | 1 | 1 | DB | 45103.38
STBPDT3100K | Programozható logikai vezérlők és kezelői terminálok | 24VDC PDM standard kit |  | * | 25983 | 1 | 1 | DB | 30919.77
STBSPU1000 | Programozható logikai vezérlők és kezelői terminálok | Advantys konfiguráló szoftver kábellel |  |  | 144965 | 1 | 1 | DB | 172508.35
STBXBA1000 | Programozható logikai vezérlők és kezelői terminálok | I/O alap, 1-es méret |  |  | 5810 | 1 | 1 | DB | 6913.9
STBXBA2000 | Programozható logikai vezérlők és kezelői terminálok | I/O alap, 2-es méret |  |  | 7631 | 1 | 1 | DB | 9080.89
STBXBA2200 | Programozható logikai vezérlők és kezelői terminálok | PDM alap |  |  | 11607 | 1 | 1 | DB | 13812.33
STBXBA2300 | Programozható logikai vezérlők és kezelői terminálok | BOS bővítő alap 18mm |  |  | 9435 | 1 | 1 | DB | 11227.65
STBXBA2400 | Programozható logikai vezérlők és kezelői terminálok | EOS bővítő alap |  |  | 9418 | 1 | 1 | DB | 11207.42
STBXBA3000 | Programozható logikai vezérlők és kezelői terminálok | I/O alap, 3-es méret |  |  | 12370 | 1 | 1 | DB | 14720.3
STBXBE1100K | Programozható logikai vezérlők és kezelői terminálok | EOS modul Pref Devices kit |  |  | 44806 | 1 | 1 | DB | 53319.14
STBXBE1300K | Programozható logikai vezérlők és kezelői terminálok | BOS modul Pref Devices kit |  |  | 105712 | 1 | 1 | DB | 125797.28
STBXBE2100K | Vezérléstechnikai készülékek | CANopen Extension modul kit |  |  | 61809 | 1 | 1 | DB | 73552.71
STBXCA1001 | Vezérléstechnikai készülékek | 0.3m busz bővítő kábel |  |  | 15438 | 1 | 1 | DB | 18371.22
STBXCA1002 | Vezérléstechnikai készülékek | 1.0m busz bővítő kábel |  |  | 18637 | 1 | 1 | DB | 22178.03
STBXCA1003 | Programozható logikai vezérlők és kezelői terminálok | 4.5m busz bővítő kábel |  |  | 26357 | 1 | 1 | DB | 31364.83
STBXCA1004 | Vezérléstechnikai készülékek | 10m busz bővítő kábel |  |  | 44810 | 1 | 1 | DB | 53323.9
STBXCA1006 | Vezérléstechnikai készülékek | 14m busz bővítő kábel |  |  | 57421 | 1 | 1 | DB | 68330.99
STBXCA4002 | Vezérléstechnikai készülékek | RS232 konfiguráló kábel |  |  | 49701 | 1 | 1 | DB | 59144.19
STBXMP1100 | Vezérléstechnikai készülékek | Véglezáról modul - tartalék |  |  | 12048 | 1 | 1 | DB | 14337.12
STBXMP4440 | Vezérléstechnikai készülékek | 32K-s memória kártya |  |  | 26357 | 1 | 1 | DB | 31364.83
STBXMP5600 | Vezérléstechnikai készülékek | PDM biztosító 5A /10A, 10db |  |  | 17134 | 1 | 1 | DB | 20389.46
STBXMP6700 | Vezérléstechnikai készülékek | Jelölő címkék, 25db |  |  | 38405 | 1 | 1 | DB | 45701.95
STBXMP7700 | Vezérléstechnikai készülékek | Jelölő tüskék, 60db |  |  | 3388 | 1 | 1 | DB | 4031.72
STBXMP7800 | Vezérléstechnikai készülékek | I/O jelölő tüskék, 96db |  |  | 3311 | 1 | 1 | DB | 3940.09
STBXMP7810 | Vezérléstechnikai készülékek | PDM jelölő tüskék, 24db |  |  | 3016 | 1 | 1 | DB | 3589.04
STBXSP3000 | Programozható logikai vezérlők és kezelői terminálok | Árnyékoló készlet, sín és tartozék |  |  | 81746 | 1 | 1 | DB | 97277.74
STBXSP3010 | Programozható logikai vezérlők és kezelői terminálok | Árnyékoló készlet, 1-es vezetékkapocs, 10db |  |  | 15284 | 1 | 1 | DB | 18187.96
STBXSP3020 | Programozható logikai vezérlők és kezelői terminálok | Árnyékoló készlet, 2-es vezetékkapocs, 10db |  |  | 18363 | 1 | 1 | DB | 21851.97
STBXTS1100 | Programozható logikai vezérlők és kezelői terminálok | 6pt-os I/O csavaros csat készlet, 20 db |  |  | 32429 | 1 | 1 | DB | 38590.51
STBXTS1110 | Vezérléstechnikai készülékek | 5pt-os I/O rugós csat készlet, 20 db |  |  | 26357 | 1 | 1 | DB | 31364.83
STBXTS1111 | Vezérléstechnikai készülékek | 5pt-os DeviceNet csavaros csat készlet |  |  | 6024 | 1 | 1 | DB | 7168.56
STBXTS1120 | Programozható logikai vezérlők és kezelői terminálok | 2pt-os NIM csavaros csat készlet, 10 db |  |  | 7343 | 1 | 1 | DB | 8738.17
STBXTS1130 | Programozható logikai vezérlők és kezelői terminálok | 2pt-os PDM csavaros csat készlet, 10 db |  |  | 7343 | 1 | 1 | DB | 8738.17
STBXTS1180 | Programozható logikai vezérlők és kezelői terminálok | 2 db 18 pontos csavaros I/O csatlakozó |  |  | 4679 | 1 | 1 | DB | 5568.01
STBXTS2100 | Vezérléstechnikai készülékek | 6pt-os I/O rugós csat készlet, 20 db |  |  | 28428 | 1 | 1 | DB | 33829.32
STBXTS2110 | Vezérléstechnikai készülékek | 5pt-os I/O rugós csat készlet, 20 db |  |  | 26357 | 1 | 1 | DB | 31364.83
STBXTS2111 | Vezérléstechnikai készülékek | 5pt-os DeviceNet rugós csat készlet |  |  | 6780 | 1 | 1 | DB | 8068.2
STBXTS2120 | Vezérléstechnikai készülékek | 2pt-os NIM rugós csat készlet, 10 db |  |  | 7343 | 1 | 1 | DB | 8738.17
STBXTS2130 | Programozható logikai vezérlők és kezelői terminálok | 2pt-os PDM rugós csat készlet, 10 db |  |  | 7343 | 1 | 1 | DB | 8738.17
STBXTS2150 | Vezérléstechnikai készülékek | HSC modul rugós csat készlet |  |  | 8284 | 1 | 1 | DB | 9857.96
SWMXDS001 | Vezérléstechnikai készülékek | MB+ Driver Suite CD - 1 User v6.0 |  |  | 1214449 | 1 | 1 | DB | 1445194.31
SZ1RV1202 | Hajtások, szervohajtások | Potenciométer 2,2 Kohm |  | * | 18993 | 1 | 1 | DB | 22601.67
TC103-3A2 | Terepi eszközök | TC103 Termosztát 2 csöves; 2 vez. |  |  | 12299 | 1 | 1 | DB | 14635.81
TC103-3A2C | Terepi eszközök | TC103 Term 2 csöves; 2 vez.; Venti-Stop |  |  | 12299 | 1 | 1 | DB | 14635.81
TC103-3A4 | Terepi eszközök | TC103 Termosztát 4 csöves; 2 vez. |  |  | 14742 | 1 | 1 | DB | 17542.98
TC103-3B2 | Terepi eszközök | TC103 Termosztát 2 csöves; 3 vez. |  |  | 12299 | 1 | 1 | DB | 14635.81
TC103-3B2C | Terepi eszközök | TC103 Term 2 csöves; 3 vez.;Venti-Stop |  |  | 12299 | 1 | 1 | DB | 14635.81
TC303-3A2DLMS | Terepi eszközök | TC303 Term 2 csöves; 2 vez.;ModBus;IR |  |  | 47107 | 1 | 1 | DB | 56057.33
TC303-3A2DLS | Terepi eszközök | TC303 Termosztát 2 csöves; 2 vez.;Eco;IR |  |  | 27763 | 1 | 1 | DB | 33037.97
TC303-3A2L | Terepi eszközök | TC303 Termosztát 2 csöves; 2 vez. |  |  | 21615 | 1 | 1 | DB | 25721.85
TC303-3A2LM | Terepi eszközök | TC303 Termosztát 2 csöves; 2 vez.;ModBus |  |  | 40158 | 1 | 1 | DB | 47788.02
TC303-3A4DLMS | Terepi eszközök | TC303 Term 4 csöves; 2 vez.;ModBus;IR |  |  | 53375 | 1 | 1 | DB | 63516.25
TC303-3A4DLS | Terepi eszközök | TC303 Termosztát 4 csöves; 2 vez.;Eco;IR |  |  | 31478 | 1 | 1 | DB | 37458.82
TC303-3A4L | Terepi eszközök | TC303 Termosztát 4 csöves; 2 vez. |  |  | 24605 | 1 | 1 | DB | 29279.95
TC303-3A4LM | Terepi eszközök | TC303 Termosztát 4 csöves; 2 vez.;ModBus |  |  | 46126 | 1 | 1 | DB | 54889.94
TC353-3A2DLS | Terepi eszközök | TC353 Termosztát 2 csöves; 2 vez.;Eco;IR |  |  | 33946 | 1 | 1 | DB | 40395.74
TC353-3A2L | Terepi eszközök | TC353 Termosztát 2 csöves; 2 vez. |  |  | 24605 | 1 | 1 | DB | 29279.95
TC353-3A4DLS | Terepi eszközök | TC353 Termosztát 4 csöves; 2 vez.;Eco;IR |  |  | 37342 | 1 | 1 | DB | 44436.98
TC353-3A4L | Terepi eszközök | TC353 Termosztát 4 csöves; 2 vez. |  |  | 27763 | 1 | 1 | DB | 33037.97
TCL1601 | Terepi eszközök | Kültéri fagyvédő termosztát |  |  | 58152 | 1 | 1 | DB | 69200.88
TCSATN011F | Vezérléstechnikai készülékek | IP67-es TAP M12-es csatlakozóval |  |  | 4387 | 1 | 1 | DB | 5220.53
TCSATV01N2 | Programozható logikai vezérlők és kezelői terminálok | IP67-es csatlakozó, kábeles 2M szabad kábelvégződéssel |  |  | 10331 | 1 | 1 | DB | 12293.89
TCSCAR013M120 | Érzékelők | CANOpen Rj45 vonali lezáró |  | * | 8819 | 1 | 1 | DB | 10494.61
TCSCCN1FNX10SA | Programozható logikai vezérlők és kezelői terminálok | CAN kábel,egyenes,M12-B,Anya-csak vezeték,10m |  |  | 18772 | 1 | 1 | DB | 22338.68
TCSCCN1FNX25SA | Programozható logikai vezérlők és kezelői terminálok | CAN kábel,egyenes,M12-B,Anya-csak vezeték,25m |  |  | 52989 | 1 | 1 | DB | 63056.91
TCSCCN1FNX3SA | Programozható logikai vezérlők és kezelői terminálok | CAN kábel,egyenes,M12-B,Anya-csak vezeték, 3m |  |  | 10738 | 1 | 1 | DB | 12778.22
TCSCCN1M1F03 | Programozható logikai vezérlők és kezelői terminálok | CAN kábel,egyenes,M12-B,Apa-Anya,0.3m |  |  | 13916 | 1 | 1 | DB | 16560.04
TCSCCN1M1F1 | Programozható logikai vezérlők és kezelői terminálok | CAN kábel,egyenes,M12-B,Apa-Anya, 1m |  |  | 18299 | 1 | 1 | DB | 21775.81
TCSCCN1M1F10 | Programozható logikai vezérlők és kezelői terminálok | CAN kábel,egyenes,M12-B,Apa-Anya, 10m |  |  | 27526 | 1 | 1 | DB | 32755.94
TCSCCN1M1F15 | Programozható logikai vezérlők és kezelői terminálok | CAN kábel,egyenes,M12-B,Apa-Anya, 15m |  |  | 47413 | 1 | 1 | DB | 56421.47
TCSCCN1M1F2 | Programozható logikai vezérlők és kezelői terminálok | CAN kábel,egyenes,M12-B,Apa-Anya, 2m |  |  | 15518 | 1 | 1 | DB | 18466.42
TCSCCN1M1F5 | Programozható logikai vezérlők és kezelői terminálok | CAN kábel,egyenes,M12-B,Apa-Anya, 5m |  |  | 18979 | 1 | 1 | DB | 22585.01
TCSCCN1MNX10SA | Programozható logikai vezérlők és kezelői terminálok | CAN kábel,egyenes,M12-B, Apa-csak vezeték, 10m |  |  | 28779 | 1 | 1 | DB | 34247.01
TCSCCN1MNX25SA | Programozható logikai vezérlők és kezelői terminálok | CAN kábel,egyenes,M12-B, Apa-csak vezeték, 25m |  |  | 40072 | 1 | 1 | DB | 47685.68
TCSCCN1MNX3SA | Programozható logikai vezérlők és kezelői terminálok | CAN kábel,egyenes,M12-B, Apa-csak vezeték, 3m |  |  | 15978 | 1 | 1 | DB | 19013.82
TCSCCN2FNX10SA | Programozható logikai vezérlők és kezelői terminálok | CAN kábel,angled,M12-B,Anya-csak vezeték, 10m |  |  | 27874 | 1 | 1 | DB | 33170.06
TCSCCN2FNX25SA | Programozható logikai vezérlők és kezelői terminálok | CAN kábel,angled,M12-B,Anya-csak vezeték, 25m |  |  | 54939 | 1 | 1 | DB | 65377.41
TCSCCN2FNX3SA | Programozható logikai vezérlők és kezelői terminálok | CAN kábel,angled,M12-B,Anya-csak vezeték, 3m |  |  | 11802 | 1 | 1 | DB | 14044.38
TCSCCN2M2F03 | Programozható logikai vezérlők és kezelői terminálok | CAN kábel,angled,M12-B,Apa-Anya, 0.3m |  |  | 18582 | 1 | 1 | DB | 22112.58
TCSCCN2M2F1 | Programozható logikai vezérlők és kezelői terminálok | CAN kábel,angled,M12-B,Apa-Anya, 1m |  |  | 16044 | 1 | 1 | DB | 19092.36
TCSCCN2M2F10 | Programozható logikai vezérlők és kezelői terminálok | CAN kábel,angled,M12-B,Apa-Anya, 10m |  |  | 28465 | 1 | 1 | DB | 33873.35
TCSCCN2M2F15 | Programozható logikai vezérlők és kezelői terminálok | CAN kábel,angled,M12-B,Apa-Anya, 15m |  |  | 34863 | 1 | 1 | DB | 41486.97
TCSCCN2M2F2 | Programozható logikai vezérlők és kezelői terminálok | CAN kábel,angled,M12-B,Apa-Anya, 2m |  |  | 18235 | 1 | 1 | DB | 21699.65
TCSCCN2M2F5 | Programozható logikai vezérlők és kezelői terminálok | CAN kábel,angled,M12-B,Apa-Anya, 5m |  |  | 20349 | 1 | 1 | DB | 24215.31
TCSCCN2MNX10SA | Programozható logikai vezérlők és kezelői terminálok | CAN kábel,angled,M12-B, Apa-csak vezeték, 10m |  |  | 21364 | 1 | 1 | DB | 25423.16
TCSCCN2MNX1SA | Programozható logikai vezérlők és kezelői terminálok | CAN kábel,angled,M12-B, Apa-csak vezeték, 1m |  |  | 9847 | 1 | 1 | DB | 11717.93
TCSCCN2MNX25SA | Programozható logikai vezérlők és kezelői terminálok | CAN kábel,angled,M12-B, Apa-csak vezeték, 25m |  |  | 40550 | 1 | 1 | DB | 48254.5
TCSCCN2MNX3SA | Programozható logikai vezérlők és kezelői terminálok | CAN kábel,angled,M12-B, Apa-csak vezeték, 3m |  |  | 12422 | 1 | 1 | DB | 14782.18
TCSCCN4F3M05T | Programozható logikai vezérlők és kezelői terminálok | Caponen kábel 0,5M, SUB-D 9 "anya"/RJ45 |  |  | 7804 | 1 | 1 | DB | 9286.76
TCSCCN4F3M1T | Programozható logikai vezérlők és kezelői terminálok | Caponen kábel 1M, SUB-D 9 "anya"/RJ45 |  |  | 10463 | 1 | 1 | DB | 12450.97
TCSCCN4F3M3T | Hajtások, szervohajtások | Caponen kábel 3M, SUB-D 9 "anya"/RJ45 |  |  | 35465 | 1 | 1 | DB | 42203.35
TCSCTN023F13M03 | Programozható logikai vezérlők és kezelői terminálok | CANopen csatlakozó |  |  | 10256 | 1 | 1 | DB | 12204.64
TCSEAAF11F13F00 | Programozható logikai vezérlők és kezelői terminálok | Ethernet adapter |  |  | 26431 | 1 | 1 | DB | 31452.89
TCSEAAF1LFH00 | Programozható logikai vezérlők és kezelői terminálok | Optikai modul SFP-LH/LC |  |  | 979595 | 1 | 1 | DB | 1165718.05
TCSEAAF1LFS00 | Programozható logikai vezérlők és kezelői terminálok | Optikai modul SFP-LX/LC |  |  | 340022 | 1 | 1 | DB | 404626.18
TCSEAAF1LFU00 | Programozható logikai vezérlők és kezelői terminálok | Optikai modul SFP-SX/LC |  |  | 1472437 | 1 | 1 | DB | 1752200.03
TCSEAM0100 | Programozható logikai vezérlők és kezelői terminálok | Memória Back-Up adapter |  |  | 117644 | 1 | 1 | DB | 139996.36
TCSECL1M1M1S2 | Programozható logikai vezérlők és kezelői terminálok | Kábel ENET M12-M12 1M 2X2X26 |  |  | 33987 | 1 | 1 | DB | 40444.53
TCSECL1M1M3S2 | Programozható logikai vezérlők és kezelői terminálok | Kábel ENET M12-M12 3M 2X2X26 |  |  | 44558 | 1 | 1 | DB | 53024.02
TCSECL1M3M10S2 | Programozható logikai vezérlők és kezelői terminálok | Kábel ENET M12-RJ45 10M 2X2X26 |  |  | 49404 | 1 | 1 | DB | 58790.76
TCSECL1M3M1S2 | Programozható logikai vezérlők és kezelői terminálok | Kábel ENET M12-RJ45 1M 2X2X26 |  |  | 26917 | 1 | 1 | DB | 32031.23
TCSECL1M3M25S2 | Programozható logikai vezérlők és kezelői terminálok | Kábel ENET M12-RJ45 25M 2X2X26 |  |  | 91862 | 1 | 1 | DB | 109315.78
TCSECL1M3M3S2 | Programozható logikai vezérlők és kezelői terminálok | Kábel ENET M12-RJ45 3M 2X2X26 |  |  | 34733 | 1 | 1 | DB | 41332.27
TCSECL1M3M40S2 | Programozható logikai vezérlők és kezelői terminálok | Kábel ENET M12-RJ45 40M 2X2X26 |  |  | 127048 | 1 | 1 | DB | 151187.12
TCSEFEA23F3F22 | Programozható logikai vezérlők és kezelői terminálok | ConneXium Tofino Tűzfall TX/TX |  |  | 1172676 | 1 | 1 | DB | 1395484.44
TCSEFEC23F3F21 | Programozható logikai vezérlők és kezelői terminálok | ConneXium ipari ethernet tűzfal/router |  |  | 717001 | 1 | 1 | DB | 853231.19
TCSEFEC23FCF21 | Programozható logikai vezérlők és kezelői terminálok | ConneXium ipari ethernet tűzfal/router |  |  | 843317 | 1 | 1 | DB | 1003547.23
TCSEFM0000 | Programozható logikai vezérlők és kezelői terminálok | Connexium OPC-LSM ipari ethernet sw. |  |  | 396134 | 1 | 1 | DB | 471399.46
TCSEFM0001 | Programozható logikai vezérlők és kezelői terminálok | Connexium EIP-LSM ipari ethernet sw. |  |  | 396134 | 1 | 1 | DB | 471399.46
TCSEGDB23F24FA | Programozható logikai vezérlők és kezelői terminálok | Modbus Plus Proxy |  |  | 308390 | 1 | 1 | DB | 366984.1
TCSEGPA23F14F | Programozható logikai vezérlők és kezelői terminálok | ProfiBus Mester modul |  |  | 432628 | 1 | 1 | DB | 514827.32
TCSEGPA23F14FK | Programozható logikai vezérlők és kezelői terminálok | H ProfiBus Mester modul |  |  | 523110 | 1 | 1 | DB | 622500.9
TCSESL043F23F0 | Programozható logikai vezérlők és kezelői terminálok | ConneXium Lite menedzselhető switch |  |  | 147234 | 1 | 1 | DB | 175208.46
TCSESM043F1CU0 | Programozható logikai vezérlők és kezelői terminálok | ConneXium 3TX/1FX-MM Switch, managelhető |  |  | 348740 | 1 | 1 | DB | 415000.6
TCSESM043F1CS0 | Programozható logikai vezérlők és kezelői terminálok | ConneXium 3TX/1FX-SM, Switch, managelhető |  |  | 421128 | 1 | 1 | DB | 501142.32
TCSESM043F23F0 | Programozható logikai vezérlők és kezelői terminálok | ConneXium 4TX Switch managelhető |  |  | 271294 | 1 | 1 | DB | 322839.86
TCSESM043F2CU0 | Programozható logikai vezérlők és kezelői terminálok | ConneXium TX/2FX-MM Switch, managelhető |  |  | 392990 | 1 | 1 | DB | 467658.1
TCSESM043F2CS0 | Programozható logikai vezérlők és kezelői terminálok | ConneXium 2TX/2FX-SM, Switch, managelhető |  |  | 526902 | 1 | 1 | DB | 627013.38
TCSESM063F2CU1 | Programozható logikai vezérlők és kezelői terminálok | ConneXium Switch 6TX/2FX |  |  | 839002 | 1 | 1 | DB | 998412.38
TCSESM063F2CS1 | Programozható logikai vezérlők és kezelői terminálok | ConneXium Extended Switch 6TX / 2FX-SM |  |  | 985358 | 1 | 1 | DB | 1172576.02
TCSESM083F1CU0 | Programozható logikai vezérlők és kezelői terminálok | ConneXium 7TX/1FX-MM Switch, managelhető |  |  | 583984 | 1 | 1 | DB | 694940.96
TCSESM083F1CS0 | Programozható logikai vezérlők és kezelői terminálok | ConneXium 7TX/1FX-SM Switch, managelhető |  |  | 643196 | 1 | 1 | DB | 765403.24
TCSESM083F23F0 | Programozható logikai vezérlők és kezelői terminálok | ConneXium 8TX Switch, managelhető |  |  | 472669 | 1 | 1 | DB | 562476.11
TCSESM083F23F1 | Programozható logikai vezérlők és kezelői terminálok | ConneXium Switch 8TX |  |  | 717216 | 1 | 1 | DB | 853487.04
TCSESM083F2CU0 | Programozható logikai vezérlők és kezelői terminálok | ConneXium 6TX/2FX-MM Switch, managelhető |  |  | 625454 | 1 | 1 | DB | 744290.26
TCSESM083F2CS0 | Programozható logikai vezérlők és kezelői terminálok | ConneXium 6TX/2FX-SM Switch, managelhető |  |  | 768309 | 1 | 1 | DB | 914287.71
TCSESM103F23G0 | Programozható logikai vezérlők és kezelői terminálok | ConneXium 8TX/2TX-Gbit Switch, managelhető |  |  | 654709 | 1 | 1 | DB | 779103.71
TCSESM103F2LG0 | Programozható logikai vezérlők és kezelői terminálok | ConneXium 8TX/2SFP-Gbit Switch, managelhető |  |  | 668108 | 1 | 1 | DB | 795048.52
TCSESM163F23F0 | Programozható logikai vezérlők és kezelői terminálok | ConneXium 16TX Switch, managelhető |  |  | 774594 | 1 | 1 | DB | 921766.86
TCSESM163F2CU0 | Programozható logikai vezérlők és kezelői terminálok | ConneXium 14TX/2FX-MM Switch, managelhető |  |  | 947624 | 1 | 1 | DB | 1127672.56
TCSESM243F2CU0 | Programozható logikai vezérlők és kezelői terminálok | ConneXium 22TX/2FX-MM Switch, managelhető |  |  | 1232118 | 1 | 1 | DB | 1466220.42
TCSESU033FN0 | Programozható logikai vezérlők és kezelői terminálok | ConneXium 3TX 10/100 Switch, nem menedzselhető |  |  | 56911 | 1 | 1 | DB | 67724.09
TCSESU043F1N0 | Programozható logikai vezérlők és kezelői terminálok | ConneXium 4TX/1FX-SM, Switch, nem menedzselhető |  |  | 98374 | 1 | 1 | DB | 117065.06
TCSESU053FN0 | Programozható logikai vezérlők és kezelői terminálok | ConneXium 5TX 10/100 Switch, nem menedzselhető |  | * | 53462 | 1 | 1 | DB | 63619.78
TCSESU083FN0 | Programozható logikai vezérlők és kezelői terminálok | ConneXium 8TX 10/100 Switch, nem menedzselhető |  | * | 96228 | 1 | 1 | DB | 114511.32
TCSMCN1F2 | Programozható logikai vezérlők és kezelői terminálok | Kábel modbus IP67 M12 M OPEN SHIELD 2 M |  |  | 9776 | 1 | 1 | DB | 11633.44
TCSMCN3M4F3C2 | Programozható logikai vezérlők és kezelői terminálok | RS232 RJ45 > SUBD9 anya csati - kereszt, nyomtatóhoz |  |  | 4928 | 1 | 1 | DB | 5864.32
TCSMCN3M4M3S2 | Programozható logikai vezérlők és kezelői terminálok | RS232 RJ45 > SUBD9 apa csati - egyenes - modemhez |  |  | 5890 | 1 | 1 | DB | 7009.1
TCSMCNAM3M002P | Hajtások, szervohajtások | Programozó kábel AUT általános USB-RS485 |  | * | 18729 | 1 | 1 | DB | 22287.51
TCSXCN1FNX10E | Programozható logikai vezérlők és kezelői terminálok | Bus kábel,egyenes,M12-B,Anya-csak vezeték,10m |  |  | 18028 | 1 | 1 | DB | 21453.32
TCSXCN1FNX25E | Programozható logikai vezérlők és kezelői terminálok | Bus kábel,egyenes,M12-B,Anya-csak vezeték,25m |  |  | 51701 | 1 | 1 | DB | 61524.19
TCSXCN1FNX3E | Programozható logikai vezérlők és kezelői terminálok | Bus kábel,egyenes,M12-B,Anya-csak vezeték, 3m |  |  | 9989 | 1 | 1 | DB | 11886.91
TCSXCN1M15SA | Programozható logikai vezérlők és kezelői terminálok | Kábel,egyenes,M12-A-5p, Apa-csak vezeték, 15m |  |  | 21524 | 1 | 1 | DB | 25613.56
TCSXCN1M1F03E | Programozható logikai vezérlők és kezelői terminálok | Bus kábel,egyenes,M12-B,Apa-Anya,0.3m |  |  | 12865 | 1 | 1 | DB | 15309.35
TCSXCN1M1F10E | Programozható logikai vezérlők és kezelői terminálok | Bus kábel,egyenes,M12-B,Apa-Anya, 10m |  |  | 23999 | 1 | 1 | DB | 28558.81
TCSXCN1M1F15E | Programozható logikai vezérlők és kezelői terminálok | Bus kábel,egyenes,M12-B,Apa-Anya, 15m |  |  | 31306 | 1 | 1 | DB | 37254.14
TCSXCN1M1F1E | Programozható logikai vezérlők és kezelői terminálok | Bus kábel,egyenes,M12-B,Apa-Anya, 1m |  |  | 13644 | 1 | 1 | DB | 16236.36
TCSXCN1M1F2E | Programozható logikai vezérlők és kezelői terminálok | Bus kábel,egyenes,M12-B,Apa-Anya, 2m |  |  | 14820 | 1 | 1 | DB | 17635.8
TCSXCN1M1F5E | Programozható logikai vezérlők és kezelői terminálok | Bus kábel,egyenes,M12-B,Apa-Anya, 5m |  |  | 18251 | 1 | 1 | DB | 21718.69
TCSXCN1M2SA | Programozható logikai vezérlők és kezelői terminálok | Kábel,egyenes,M12-A,5p, Apa-csak vezeték, 2m |  |  | 7543 | 1 | 1 | DB | 8976.17
TCSXCN1M5SA | Programozható logikai vezérlők és kezelői terminálok | Kábel,egyenes,M12-A-5p, Apa-csak vezeték, 5m |  |  | 11832 | 1 | 1 | DB | 14080.08
TCSXCN1MNX10E | Programozható logikai vezérlők és kezelői terminálok | Bus kábel,egyenes,M12-B, Apa-csak vezeték, 10m |  |  | 20077 | 1 | 1 | DB | 23891.63
TCSXCN1MNX25E | Programozható logikai vezérlők és kezelői terminálok | Bus kábel,egyenes,M12-B, Apa-csak vezeték, 25m |  |  | 39263 | 1 | 1 | DB | 46722.97
TCSXCN1MNX3E | Programozható logikai vezérlők és kezelői terminálok | Bus kábel,egyenes,M12-B, Apa-csak vezeték, 3m |  |  | 10243 | 1 | 1 | DB | 12189.17
TCSXCN2FNX10E | Programozható logikai vezérlők és kezelői terminálok | Bus kábel,angled,M12-B,Anya-csak vezeték, 10m |  |  | 18949 | 1 | 1 | DB | 22549.31
TCSXCN2FNX25E | Programozható logikai vezérlők és kezelői terminálok | Bus kábel,angled,M12-B,Anya-csak vezeték, 25m |  |  | 39741 | 1 | 1 | DB | 47291.79
TCSXCN2FNX3E | Programozható logikai vezérlők és kezelői terminálok | Bus kábel,angled,M12-B,Anya-csak vezeték, 3m |  |  | 10419 | 1 | 1 | DB | 12398.61
TCSXCN2M15SA | Programozható logikai vezérlők és kezelői terminálok | Kábel,angled,M12-A-5p, Apa-csak vezeték, 15m |  |  | 24111 | 1 | 1 | DB | 28692.09
TCSXCN2M2F03E | Programozható logikai vezérlők és kezelői terminálok | Bus kábel,angled,M12-B,Apa-Anya, 0.3m |  |  | 14057 | 1 | 1 | DB | 16727.83
TCSXCN2M2F10E | Programozható logikai vezérlők és kezelői terminálok | Bus kábel,angled,M12-B,Apa-Anya, 10m |  |  | 24843 | 1 | 1 | DB | 29563.17
TCSXCN2M2F15E | Programozható logikai vezérlők és kezelői terminálok | Bus kábel,angled,M12-B,Apa-Anya, 15m |  |  | 34053 | 1 | 1 | DB | 40523.07
TCSXCN2M2F1E | Programozható logikai vezérlők és kezelői terminálok | Bus kábel,angled,M12-B,Apa-Anya, 1m |  |  | 14884 | 1 | 1 | DB | 17711.96
TCSXCN2M2F2E | Programozható logikai vezérlők és kezelői terminálok | Bus kábel,angled,M12-B,Apa-Anya, 2m |  |  | 15647 | 1 | 1 | DB | 18619.93
TCSXCN2M2F5E | Programozható logikai vezérlők és kezelői terminálok | Bus kábel,angled,M12-B,Apa-Anya, 5m |  |  | 19092 | 1 | 1 | DB | 22719.48
TCSXCN2M2SA | Programozható logikai vezérlők és kezelői terminálok | Kábel,angled,M12-A,5p, Apa-csak vezeték, 2m |  |  | 9150 | 1 | 1 | DB | 10888.5
TCSXCN2M5SA | Programozható logikai vezérlők és kezelői terminálok | Kábel,angled,M12-A-5p, Apa-csak vezeték, 5m |  |  | 12595 | 1 | 1 | DB | 14988.05
TCSXCN2MNX10E | Programozható logikai vezérlők és kezelői terminálok | Bus kábel,angled,M12-B, Apa-csak vezeték, 10m |  |  | 20554 | 1 | 1 | DB | 24459.26
TCSXCN2MNX1E | Programozható logikai vezérlők és kezelői terminálok | Bus kábel,angled,M12-B, Apa-csak vezeték, 1m |  |  | 9054 | 1 | 1 | DB | 10774.26
TCSXCN2MNX25E | Programozható logikai vezérlők és kezelői terminálok | Bus kábel,angled,M12-B, Apa-csak vezeték, 25m |  |  | 39741 | 1 | 1 | DB | 47291.79
TCSXCN2MNX3E | Programozható logikai vezérlők és kezelői terminálok | Bus kábel,angled,M12-B, Apa-csak vezeték, 3m |  |  | 11613 | 1 | 1 | DB | 13819.47
TCSXCN3M4F3S4 | Programozható logikai vezérlők és kezelői terminálok | RJ45 Apa/DB9 Apa SERIAL kábel |  |  | 4105 | 1 | 1 | DB | 4884.95
TCSXCNAMUM3P | Programozható logikai vezérlők és kezelői terminálok | USB programozó kábel, 3m |  |  | 3905 | 1 | 1 | DB | 4646.95
TCSXCNDFNX10V | Programozható logikai vezérlők és kezelői terminálok | Kábel,egyenes,M8-4p,Anya-csak vezeték, 10m |  |  | 7991 | 1 | 1 | DB | 9509.29
TCSXCNDFNX1V | Programozható logikai vezérlők és kezelői terminálok | Kábel,egyenes,M8-4p, Anya-csak vezeték, 1m |  |  | 3762 | 1 | 1 | DB | 4476.78
TCSXCNDFNX25V | Programozható logikai vezérlők és kezelői terminálok | Kábel,egyenes,M8-4p,Anya-csak vezeték, 25m |  |  | 15187 | 1 | 1 | DB | 18072.53
TCSXCNDFNX3V | Programozható logikai vezérlők és kezelői terminálok | Kábel,egyenes,M8-4p, Anya-csak vezeték, 3m |  |  | 4638 | 1 | 1 | DB | 5519.22
TCSXCNDMDF03V | Programozható logikai vezérlők és kezelői terminálok | Kábel,egyenes,M8-4p, Apa-Anya, 0.3m |  |  | 5670 | 1 | 1 | DB | 6747.3
TCSXCNDMDF10V | Programozható logikai vezérlők és kezelői terminálok | Kábel,egyenes,M8-4p, Apa-Anya, 10m |  |  | 10212 | 1 | 1 | DB | 12152.28
TCSXCNDMDF15V | Programozható logikai vezérlők és kezelői terminálok | Kábel,egyenes,M8-4p, Apa-Anya, 15m |  |  | 13976 | 1 | 1 | DB | 16631.44
TCSXCNDMDF1V | Programozható logikai vezérlők és kezelői terminálok | Kábel,egyenes,M8-4p, Apa-Anya, 1m |  |  | 6307 | 1 | 1 | DB | 7505.33
TCSXCNDMDF2V | Programozható logikai vezérlők és kezelői terminálok | Kábel,egyenes,M8-4p, Apa-Anya, 2m |  |  | 6622 | 1 | 1 | DB | 7880.18
TCSXCNDMDF5V | Programozható logikai vezérlők és kezelői terminálok | Kábel,egyenes,M8-4p, Apa-Anya, 5m |  |  | 8068 | 1 | 1 | DB | 9600.92
TCSXCNDMNX10V | Programozható logikai vezérlők és kezelői terminálok | Kábel,egyenes,M8-4p, Apa-csak vezeték, 10m |  |  | 8577 | 1 | 1 | DB | 10206.63
TCSXCNDMNX1V | Programozható logikai vezérlők és kezelői terminálok | Kábel,egyenes,M8-4p, Apa-csak vezeték, 1m |  |  | 3893 | 1 | 1 | DB | 4632.67
TCSXCNDMNX25V | Programozható logikai vezérlők és kezelői terminálok | Kábel,egyenes,M8-4p, Apa-csak vezeték, 25m |  |  | 16391 | 1 | 1 | DB | 19505.29
TCSXCNDMNX3V | Programozható logikai vezérlők és kezelői terminálok | Kábel,egyenes,M8-4p, Apa-csak vezeték, 3m |  |  | 4672 | 1 | 1 | DB | 5559.68
TCSXCNEFNX10V | Programozható logikai vezérlők és kezelői terminálok | Kábel,angled,M8-4p, Anya-csak vezeték, 10m |  |  | 8116 | 1 | 1 | DB | 9658.04
TCSXCNEFNX1V | Programozható logikai vezérlők és kezelői terminálok | Kábel,angled,M8-4p, Anya-csak vezeték, 1m |  |  | 4129 | 1 | 1 | DB | 4913.51
TCSXCNEFNX25V | Programozható logikai vezérlők és kezelői terminálok | Kábel,angled,M8-4p, Anya-csak vezeték, 25m |  |  | 15327 | 1 | 1 | DB | 18239.13
TCSXCNEFNX3V | Programozható logikai vezérlők és kezelői terminálok | Kábel,angled,M8-4p, Anya-csak vezeték, 3m |  |  | 4749 | 1 | 1 | DB | 5651.31
TCSXCNEMEF03V | Programozható logikai vezérlők és kezelői terminálok | Kábel,angled,M8-4p, Apa-Anya, 0.3m |  |  | 6066 | 1 | 1 | DB | 7218.54
TCSXCNEMEF10V | Programozható logikai vezérlők és kezelői terminálok | Kábel,angled,M8-4p, Apa-Anya, 10m |  |  | 10738 | 1 | 1 | DB | 12778.22
TCSXCNEMEF15V | Programozható logikai vezérlők és kezelői terminálok | Kábel,angled,M8-4p, Apa-Anya, 15m |  |  | 13136 | 1 | 1 | DB | 15631.84
TCSXCNEMEF1V | Programozható logikai vezérlők és kezelői terminálok | Kábel,angled,M8-4p, Apa-Anya, 1m |  |  | 6433 | 1 | 1 | DB | 7655.27
TCSXCNEMEF2V | Programozható logikai vezérlők és kezelői terminálok | Kábel,angled,M8-4p, Apa-Anya, 2m |  |  | 7100 | 1 | 1 | DB | 8449
TCSXCNEMEF5V | Programozható logikai vezérlők és kezelői terminálok | Kábel,angled,M8-4p, Apa-Anya, 5m |  |  | 8340 | 1 | 1 | DB | 9924.6
TCSXCNEXNX10V | Programozható logikai vezérlők és kezelői terminálok | Kábel,angled,M8-4p, Apa-csak vezeték, 10m |  |  | 8705 | 1 | 1 | DB | 10358.95
TCSXCNEXNX1V | Programozható logikai vezérlők és kezelői terminálok | Kábel,angled,M8-4p, Apa-csak vezeték, 1m |  |  | 4018 | 1 | 1 | DB | 4781.42
TCSXCNEXNX25V | Programozható logikai vezérlők és kezelői terminálok | Kábel,angled,M8-4p, Apa-csak vezeték, 25m |  |  | 16521 | 1 | 1 | DB | 19659.99
TCSXCNEXNX3V | Programozható logikai vezérlők és kezelői terminálok | Kábel,angled,M8-4p, Apa-csak vezeték, 3m |  |  | 5068 | 1 | 1 | DB | 6030.92
TCSXCNNXNX100 | Programozható logikai vezérlők és kezelői terminálok | TM5 busz kábel 100m |  |  | 178067 | 1 | 1 | DB | 211899.73
TJPN34G | Univerzális elosztó- és vezérlőszekrények | esővédő tető poliészter mérőszekr-hez |  |  | 21618 | 1 | 1 | DB | 25725.42
TJPN34LG | Univerzális elosztó- és vezérlőszekrények | esővédő tető poliészter mérőszekr-hez |  |  | 10738 | 1 | 1 | DB | 12778.22
TJPN55G | Univerzális elosztó- és vezérlőszekrények | esővédő tető poliészter mérőszekr-hez |  |  | 12892 | 1 | 1 | DB | 15341.48
TJPN55LG | Univerzális elosztó- és vezérlőszekrények | esővédő tető poliészter mérőszekr-hez |  |  | 15208 | 1 | 1 | DB | 18097.52
TJPN57G | Univerzális elosztó- és vezérlőszekrények | esővédő tető poliészter mérőszekr-hez |  |  | 17710 | 1 | 1 | DB | 21074.9
TLXCDPL7MP45 | Programozható logikai vezérlők és kezelői terminálok | PL7 Micro v4.5 |  |  | 407278 | 1 | 1 | DB | 484660.82
TLXRCDPL7JP45M | Vezérléstechnikai készülékek | Frissítés, PL7 Junior v1.x, v3.x, v4.x v4.5-re, CD-n |  |  | 199377 | 1 | 1 | DB | 237258.63
TLXRCDPL7PP45M | Vezérléstechnikai készülékek | Frissítés, PL7 Pro v1.x, v3.x, v4.x PL7-Pro v4.5-re, CD-n |  |  | 393878 | 1 | 1 | DB | 468714.82
TM221C16R | Programozható logikai vezérlők és kezelői terminálok | M221 vez.-16IO Relé KOMP. |  | * | 77798 | 1 | 1 | DB | 92579.62
TM221C16T | Programozható logikai vezérlők és kezelői terminálok | M221 vez.-16IO TR.SOURCE KOMP. |  |  | 83959 | 1 | 1 | DB | 99911.21
TM221C24R | Programozható logikai vezérlők és kezelői terminálok | M221 vez.-24IO Relé KOMP. |  |  | 96936 | 1 | 1 | DB | 115353.84
TM221C24T | Programozható logikai vezérlők és kezelői terminálok | M221 vez.-24IO TR.SOURCE KOMP. |  | * | 90758 | 1 | 1 | DB | 108002.02
TM221C40R | Programozható logikai vezérlők és kezelői terminálok | M221 vez.-40IO Relé KOMP. |  | * | 112192 | 1 | 1 | DB | 133508.48
TM221C40T | Programozható logikai vezérlők és kezelői terminálok | M221 vez.-40IO TR.SOURCE KOMP. |  | * | 112192 | 1 | 1 | DB | 133508.48
TM221CE16R | Programozható logikai vezérlők és kezelői terminálok | M221 vez.-16IO Relé ETH. KOMP. |  | * | 89742 | 1 | 1 | DB | 106792.98
TM221CE16T | Programozható logikai vezérlők és kezelői terminálok | M221 vez.-16IO TR.SOURCE ETH. KOMP. |  | * | 87154 | 1 | 1 | DB | 103713.26
TM221CE24R | Programozható logikai vezérlők és kezelői terminálok | M221 vez.-24IO Relé ETH. KOMP. |  | * | 95271 | 1 | 1 | DB | 113372.49
TM221CE24T | Programozható logikai vezérlők és kezelői terminálok | M221 vez.-24IO TR.SOURCE ETH. KOMP. |  | * | 98904 | 1 | 1 | DB | 117695.76
TM221CE40R | Programozható logikai vezérlők és kezelői terminálok | M221 vez.-40IO Relé ETH. KOMP. |  | * | 114074 | 1 | 1 | DB | 135748.06
TM221CE40T | Programozható logikai vezérlők és kezelői terminálok | M221 vez.-40IO TR.SOURCE ETH. KOMP. |  | * | 114074 | 1 | 1 | DB | 135748.06
TM221M16R | Programozható logikai vezérlők és kezelői terminálok | M221 vez.-16IO Relé MOD. |  | * | 95714 | 1 | 1 | DB | 113899.66
TM221M16RG | Programozható logikai vezérlők és kezelői terminálok | M221 vez.-16IO Relé Rugós MOD. |  |  | 100003 | 1 | 1 | DB | 119003.57
TM221M16T | Programozható logikai vezérlők és kezelői terminálok | M221 vez.-16IO TR.SOURCE MOD. |  | * | 100079 | 1 | 1 | DB | 119094.01
TM221M16TG | Programozható logikai vezérlők és kezelői terminálok | M221 vez.-16IO TR.SOURCE Rugós MOD. |  |  | 100811 | 1 | 1 | DB | 119965.09
TM221M32TK | Programozható logikai vezérlők és kezelői terminálok | M221 vez.-32IO TR.SOURCE MOD. |  |  | 103021 | 1 | 1 | DB | 122594.99
TM221ME16R | Programozható logikai vezérlők és kezelői terminálok | M221 vez.-16IO Relé ETH. MOD. |  | * | 103244 | 1 | 1 | DB | 122860.36
TM221ME16RG | Programozható logikai vezérlők és kezelői terminálok | M221 vez.-16IO Relé ETH Rugós MOD. |  |  | 103989 | 1 | 1 | DB | 123746.91
TM221ME16T | Programozható logikai vezérlők és kezelői terminálok | M221 vez.-16IO TR.SOURCE ETH MOD. |  | * | 98809 | 1 | 1 | DB | 117582.71
TM221ME16TG | Programozható logikai vezérlők és kezelői terminálok | M221 vez.-16IO TR.SOURCE ETH Rugós MOD. |  |  | 104799 | 1 | 1 | DB | 124710.81
TM221ME32TK | Programozható logikai vezérlők és kezelői terminálok | M221 vez.-32IO TR.SOURCE ETH MOD. |  | * | 105117 | 1 | 1 | DB | 125089.23
TM241C24R | Programozható logikai vezérlők és kezelői terminálok | M241 vez.-24IO Relé |  | * | 142123 | 1 | 1 | DB | 169126.37
TM241C24T | Programozható logikai vezérlők és kezelői terminálok | M241 vez.-24IO TR.SOURCE |  | * | 132483 | 1 | 1 | DB | 157654.77
TM241C24U | Programozható logikai vezérlők és kezelői terminálok | M241 vez.-24IO TR.SINK |  |  | 142393 | 1 | 1 | DB | 169447.67
TM241C40T | Programozható logikai vezérlők és kezelői terminálok | M241 vez.-40IO TR.SOURCE |  |  | 146779 | 1 | 1 | DB | 174667.01
TM241C40U | Programozható logikai vezérlők és kezelői terminálok | M241 vez.-40IO TR.SINK |  |  | 147919 | 1 | 1 | DB | 176023.61
TM241CE24R | Programozható logikai vezérlők és kezelői terminálok | M241 vez.-24IO Relé ETH. |  | * | 151131 | 1 | 1 | DB | 179845.89
TM241CE24T | Programozható logikai vezérlők és kezelői terminálok | M241 vez.-24IO TR.SOURCE ETH. |  | * | 141284 | 1 | 1 | DB | 168127.96
TM241CE24U | Programozható logikai vezérlők és kezelői terminálok | M241 vez.-24IO TR.SINK ETH. |  |  | 150304 | 1 | 1 | DB | 178861.76
TM241CE40R | Programozható logikai vezérlők és kezelői terminálok | M241 vez.-40IO Relé ETH. |  | * | 170299 | 1 | 1 | DB | 202655.81
TM241CE40T | Programozható logikai vezérlők és kezelői terminálok | M241 vez.-40IO TR.SOURCE ETH. |  | * | 155355 | 1 | 1 | DB | 184872.45
TM241CE40U | Programozható logikai vezérlők és kezelői terminálok | M241 vez.-40IO TR.SINK ETH. |  |  | 152732 | 1 | 1 | DB | 181751.08
TM241CEC24R | Programozható logikai vezérlők és kezelői terminálok | M241 vez.-24IO Relé ETH. CAN MASTER |  | * | 164410 | 1 | 1 | DB | 195647.9
TM241CEC24T | Programozható logikai vezérlők és kezelői terminálok | M241 vez.-24IO TR.SOURCE ETH. CAN MASTER |  | * | 151161 | 1 | 1 | DB | 179881.59
TM241CEC24U | Programozható logikai vezérlők és kezelői terminálok | M241 vez.-24IO TR.SINK ETH.CAN MASTER |  |  | 150175 | 1 | 1 | DB | 178708.25
TM251MESC | Programozható logikai vezérlők és kezelői terminálok | M251 vez.-ETH.+CAN |  | * | 116535 | 1 | 1 | DB | 138676.65
TM251MESE | Programozható logikai vezérlők és kezelői terminálok | M251 vez.-2XETH. |  | * | 116204 | 1 | 1 | DB | 138282.76
TM258LD42DT | Programozható logikai vezérlők és kezelői terminálok | M258 PLC Ethernet/Soros 42DIO |  |  | 401872 | 1 | 1 | DB | 478227.68
TM258LD42DT4L | Programozható logikai vezérlők és kezelői terminálok | M258 vezérlő Ethernet/SL/2PCI/42DIO/4AI |  |  | 610095 | 1 | 1 | DB | 726013.05
TM258LF42DR | Programozható logikai vezérlők és kezelői terminálok | M258 PLC Ethernet/CANopen/Soros/2PCI 42DIO relés |  |  | 646452 | 1 | 1 | DB | 769277.88
TM258LF42DT | Programozható logikai vezérlők és kezelői terminálok | M258 PLC 42IO Ethernet/CANopen |  | * | 511699 | 1 | 1 | DB | 608921.81
TM258LF42DT4L | Programozható logikai vezérlők és kezelői terminálok | M258 PLC Ethernet/CANopen/Soros 2PCI/42DIO/4AI |  |  | 618212 | 1 | 1 | DB | 735672.28
TM258LF66DT4L | Programozható logikai vezérlők és kezelői terminálok | M258 vezérlő Ethernet/CANopen/Soros/2PCI/66DIO/4AI |  |  | 689228 | 1 | 1 | DB | 820181.32
TM2ALM3LT | Programozható logikai vezérlők és kezelői terminálok | Bővítő modul, analóg 2 bemenet RTD-TH, 1 kimenet V-MA |  | * | 116019 | 1 | 1 | DB | 138062.61
TM2AMI2HT | Programozható logikai vezérlők és kezelői terminálok | Bővítő modul, analóg 2 bemenet, 0-10V, 4-20MA |  | * | 147601 | 1 | 1 | DB | 175645.19
TM2AMI2LT | Vezérléstechnikai készülékek | Bővítő modul, 2 THERMOCOUPLE bemenet PUTS |  |  | 68648 | 1 | 1 | DB | 81691.12
TM2AMI4LT | Programozható logikai vezérlők és kezelői terminálok | Bővítő modul, 4 ANA I |  | * | 79434 | 1 | 1 | DB | 94526.46
TM2AMI8HT | Programozható logikai vezérlők és kezelői terminálok | Bővítő modul 8 ANA I, 0~10V, 0~20mA |  | * | 99378 | 1 | 1 | DB | 118259.82
TM2AMM3HT | Programozható logikai vezérlők és kezelői terminálok | Bővítő modul, analóg 2 bemenet, 1 kimenet, 0-10V, 4-20MA |  | * | 114778 | 1 | 1 | DB | 136585.82
TM2AMM6HT | Programozható logikai vezérlők és kezelői terminálok | Bővítő modul DC24, 4bemenet, 2kimenet, 0~10V, 4~20Ma |  | * | 114787 | 1 | 1 | DB | 136596.53
TM2AMO1HT | Programozható logikai vezérlők és kezelői terminálok | Bővítő modul, analóg 1 kimenet, 0-10V, 4-20MA |  | * | 92140 | 1 | 1 | DB | 109646.6
TM2ARI8HT | Programozható logikai vezérlők és kezelői terminálok | Bővítő modul, 8bemenet ANA, PTC/NTC |  | * | 108920 | 1 | 1 | DB | 129614.8
TM2ARI8LT | Programozható logikai vezérlők és kezelői terminálok | Twido analóg bővítő modul 8 PT100/PT1000 ANA, RJ11 (12 bit) |  |  | 109129 | 1 | 1 | DB | 129863.51
TM2AVO2HT | Programozható logikai vezérlők és kezelői terminálok | Bővítő modul, 2 ANA O +/-10V |  |  | 73116 | 1 | 1 | DB | 87008.04
TM2DDI16DK | Programozható logikai vezérlők és kezelői terminálok | Bővítő modul, 16 bemenet, DC, CN tranzisz. |  |  | 49365 | 1 | 1 | DB | 58744.35
TM2DDI16DT | Programozható logikai vezérlők és kezelői terminálok | Bővítő modul, 16 bemenet DC, RM TBK |  | * | 70829 | 1 | 1 | DB | 84286.51
TM2DDI32DK | Programozható logikai vezérlők és kezelői terminálok | Bővítő modul, 32 bemenet DC, CN tranzisztoros |  | * | 97244 | 1 | 1 | DB | 115720.36
TM2DDI8DT | Programozható logikai vezérlők és kezelői terminálok | Bővítő modul, 8 bemenet DC, RMTBK |  | * | 46285 | 1 | 1 | DB | 55079.15
TM2DDO16TK | Programozható logikai vezérlők és kezelői terminálok | Bővítő modul, 16 kimenet tranzisztoros SCE, CN tranzisztoros |  |  | 74371 | 1 | 1 | DB | 88501.49
TM2DDO16UK | Programozható logikai vezérlők és kezelői terminálok | Bővítő modul, 16 kimenet tranzisztoros SNK, CN tranzisztoros |  |  | 66842 | 1 | 1 | DB | 79541.98
TM2DDO32TK | Programozható logikai vezérlők és kezelői terminálok | Bővítő modul, 32 kimenet tranzisztoros SCE, CN tranzisztoros |  | * | 137537 | 1 | 1 | DB | 163669.03
TM2DDO32UK | Programozható logikai vezérlők és kezelői terminálok | Bővítő modul, 32 kimenet tranzisztoros SNK, CN tranzisztoros |  |  | 129166 | 1 | 1 | DB | 153707.54
TM2DDO8TT | Programozható logikai vezérlők és kezelői terminálok | Bővítő modul, 8 kimenet tranzisztoros SCE, RM TBK |  |  | 49605 | 1 | 1 | DB | 59029.95
TM2DDO8UT | Programozható logikai vezérlők és kezelői terminálok | Bővítő modul, 8 kimenet tranzisztoros SNK, RM TBK |  |  | 43468 | 1 | 1 | DB | 51726.92
TM2DMM24DRF | Programozható logikai vezérlők és kezelői terminálok | Bővítő modul, 16 bemenet DC, 8 kimenet relés, SPRbemenetG TBK |  | * | 82788 | 1 | 1 | DB | 98517.72
TM2DMM8DRT | Programozható logikai vezérlők és kezelői terminálok | Bővítő modul, 4 bemenet DC, 4 kimenet relés, RM TBK |  | * | 46285 | 1 | 1 | DB | 55079.15
TM2DRA16RT | Programozható logikai vezérlők és kezelői terminálok | Bővítő modul, 16 kimenet relés, RM TBK |  | * | 74493 | 1 | 1 | DB | 88646.67
TM2DRA8RT | Programozható logikai vezérlők és kezelői terminálok | Bővítő modul, 8 kimenet relés, RM TBK |  | * | 49605 | 1 | 1 | DB | 59029.95
TM2XMTGB | Programozható logikai vezérlők és kezelői terminálok | TM2 modul földelés közösítő |  |  | 20109 | 1 | 1 | DB | 23929.71
TM3AI2H | Programozható logikai vezérlők és kezelői terminálok | Bővítő modul TM3-2 ANA Bem. HIGH RES. |  | * | 47745 | 1 | 1 | DB | 56816.55
TM3AI2HG | Programozható logikai vezérlők és kezelői terminálok | Bővítő m. TM3-2 ANA Bem. HIGH RES. Rugós |  |  | 55542 | 1 | 1 | DB | 66094.98
TM3AI4 | Programozható logikai vezérlők és kezelői terminálok | Bővítő modul TM3-4 ANA Bem. |  | * | 51731 | 1 | 1 | DB | 61559.89
TM3AI4G | Programozható logikai vezérlők és kezelői terminálok | Bővítő modul TM3-4 ANA Bem. Rugós |  | * | 51731 | 1 | 1 | DB | 61559.89
TM3AI8 | Programozható logikai vezérlők és kezelői terminálok | Bővítő modul TM3-8 ANA Bem. |  | * | 67586 | 1 | 1 | DB | 80427.34
TM3AI8G | Programozható logikai vezérlők és kezelői terminálok | Bővítő modul TM3-8 ANA Bem. Rugós |  | * | 67586 | 1 | 1 | DB | 80427.34
TM3AM6 | Programozható logikai vezérlők és kezelői terminálok | Bővítő modul TM3- 2 ANA KI 4 ANA BE |  | * | 71537 | 1 | 1 | DB | 85129.03
TM3AM6G | Programozható logikai vezérlők és kezelői terminálok | Bővítő modul TM3- 2 ANA KI 4 ANA BE, Rugós |  | * | 68820 | 1 | 1 | DB | 81895.8
TM3AQ2 | Programozható logikai vezérlők és kezelői terminálok | Bővítő modul TM3-2 ANA Kimenet |  | * | 56410 | 1 | 1 | DB | 67127.9
TM3AQ2G | Programozható logikai vezérlők és kezelői terminálok | Bővítő modul TM3-2 ANA Kimenet Rugós |  |  | 56410 | 1 | 1 | DB | 67127.9
TM3AQ4 | Programozható logikai vezérlők és kezelői terminálok | Bővítő modul TM3-4 ANA Kimenet |  | * | 81480 | 1 | 1 | DB | 96961.2
TM3AQ4G | Programozható logikai vezérlők és kezelői terminálok | Bővítő modul TM3-4 ANA Kimenet Rugós |  | * | 81480 | 1 | 1 | DB | 96961.2
TM3DI16 | Programozható logikai vezérlők és kezelői terminálok | Bővítő modul TM3-16 DI |  | * | 38234 | 1 | 1 | DB | 45498.46
TM3DI16G | Programozható logikai vezérlők és kezelői terminálok | Bővítő modul TM3-16 DI Rugós |  | * | 38234 | 1 | 1 | DB | 45498.46
TM3DI16K | Programozható logikai vezérlők és kezelői terminálok | Bővítő modul TM3-16 DI HE10 |  | * | 30588 | 1 | 1 | DB | 36399.72
TM3DI32K | Programozható logikai vezérlők és kezelői terminálok | Bővítő modul TM3-32 DI HE10 |  | * | 53526 | 1 | 1 | DB | 63695.94
TM3DI8 | Programozható logikai vezérlők és kezelői terminálok | Bővítő modul TM3-8 DI |  | * | 26763 | 1 | 1 | DB | 31847.97
TM3DI8A | Programozható logikai vezérlők és kezelői terminálok | Bővítő modul TM3-8 DI 120VAC |  |  | 26445 | 1 | 1 | DB | 31469.55
TM3DI8G | Programozható logikai vezérlők és kezelői terminálok | Bővítő modul TM3-8 DI Rugós |  | * | 26763 | 1 | 1 | DB | 31847.97
TM3DM24R | Programozható logikai vezérlők és kezelői terminálok | Bővítő modul TM3-24 IO relés |  | * | 53526 | 1 | 1 | DB | 63695.94
TM3DM24RG | Programozható logikai vezérlők és kezelői terminálok | Bővítő modul TM3-24 IO relés Rugós |  | * | 53526 | 1 | 1 | DB | 63695.94
TM3DM8R | Programozható logikai vezérlők és kezelői terminálok | Bővítő modul TM3-8 IO relés |  | * | 26763 | 1 | 1 | DB | 31847.97
TM3DM8RG | Programozható logikai vezérlők és kezelői terminálok | Bővítő modul TM3-8 IO relés Rugós |  |  | 26763 | 1 | 1 | DB | 31847.97
TM3DQ16R | Programozható logikai vezérlők és kezelői terminálok | Bővítő modul TM3-16 DO relés |  | * | 42057 | 1 | 1 | DB | 50047.83
TM3DQ16RG | Programozható logikai vezérlők és kezelői terminálok | Bővítő modul TM3-16 DO relés Rugós |  | * | 42057 | 1 | 1 | DB | 50047.83
TM3DQ16T | Programozható logikai vezérlők és kezelői terminálok | Bővítő modul TM3-16 DO TR.SOURCE |  | * | 38234 | 1 | 1 | DB | 45498.46
TM3DQ16TG | Programozható logikai vezérlők és kezelői terminálok | Bővítő modul TM3-16 DO TR.SOURCE Rugós |  | * | 38234 | 1 | 1 | DB | 45498.46
TM3DQ16TK | Programozható logikai vezérlők és kezelői terminálok | Bővítő modul TM3-16 DO TR.SOURCE HE10 |  | * | 30588 | 1 | 1 | DB | 36399.72
TM3DQ16U | Programozható logikai vezérlők és kezelői terminálok | Bővítő modul TM3-16 DO TR.SINK |  |  | 38234 | 1 | 1 | DB | 45498.46
TM3DQ16UG | Programozható logikai vezérlők és kezelői terminálok | Bővítő modul TM3-16 DO TR.SINK Rugós |  |  | 38234 | 1 | 1 | DB | 45498.46
TM3DQ16UK | Programozható logikai vezérlők és kezelői terminálok | Bővítő modul TM3-16 DO TR.SINK HE10 |  |  | 30588 | 1 | 1 | DB | 36399.72
TM3DQ32TK | Programozható logikai vezérlők és kezelői terminálok | Bővítő modul TM3-32 DO TR.SOURCE HE10 |  | * | 57663 | 1 | 1 | DB | 68618.97
TM3DQ32UK | Programozható logikai vezérlők és kezelői terminálok | Bővítő modul TM3-32 DO TR.SINK HE10 |  |  | 53526 | 1 | 1 | DB | 63695.94
TM3DQ8R | Programozható logikai vezérlők és kezelői terminálok | Bővítő modul TM3-8 DO relés |  | * | 30588 | 1 | 1 | DB | 36399.72
TM3DQ8RG | Programozható logikai vezérlők és kezelői terminálok | Bővítő modul TM3-8 DO relés Rugós |  |  | 30588 | 1 | 1 | DB | 36399.72
TM3DQ8T | Programozható logikai vezérlők és kezelői terminálok | Bővítő modul TM3-8 DO TR.SOURCE |  | * | 26763 | 1 | 1 | DB | 31847.97
TM3DQ8TG | Programozható logikai vezérlők és kezelői terminálok | Bővítő modul TM3-8 DO TR.SOURCE Rugós |  |  | 26763 | 1 | 1 | DB | 31847.97
TM3DQ8U | Programozható logikai vezérlők és kezelői terminálok | Bővítő modul TM3-8 DO TR.SINK |  |  | 34473 | 1 | 1 | DB | 41022.87
TM3DQ8UG | Programozható logikai vezérlők és kezelői terminálok | Bővítő modul TM3-8 DO TR.SINK Rugós |  |  | 34473 | 1 | 1 | DB | 41022.87
TM3SAC5R | Programozható logikai vezérlők és kezelői terminálok | Bővítő m. TM3 SAFETY CAT.3 |  |  | 111359 | 1 | 1 | DB | 132517.21
TM3SAC5RG | Programozható logikai vezérlők és kezelői terminálok | Bővítő m. TM3 SAFETY CAT. 3, Rugós |  |  | 111359 | 1 | 1 | DB | 132517.21
TM3SAF5R | Programozható logikai vezérlők és kezelői terminálok | Bővítő m. TM3 SAFETY ESTOP, CAT. 4 |  |  | 103115 | 1 | 1 | DB | 122706.85
TM3SAF5RG | Programozható logikai vezérlők és kezelői terminálok | Bővítő m. TM3 SAFETY ESTOP, CAT. 4 Rugós |  |  | 103558 | 1 | 1 | DB | 123234.02
TM3SAFL5R | Programozható logikai vezérlők és kezelői terminálok | Bővítő m. TM3 SAFETY ES SLB |  |  | 102145 | 1 | 1 | DB | 121552.55
TM3SAFL5RG | Programozható logikai vezérlők és kezelői terminálok | Bővítő m. TM3 SAFETY ES SLB, Rugós |  |  | 102607 | 1 | 1 | DB | 122102.33
TM3SAK6R | Programozható logikai vezérlők és kezelői terminálok | Bővítő m. TM3 SAFETY CAT.4 |  |  | 103292 | 1 | 1 | DB | 122917.48
TM3SAK6RG | Programozható logikai vezérlők és kezelői terminálok | Bővítő m. TM3 SAFETY CAT.4, Rugós |  |  | 103735 | 1 | 1 | DB | 123444.65
TM3TI4 | Programozható logikai vezérlők és kezelői terminálok | Bővítő modul TM3-4 Hőm. Bem. |  | * | 75212 | 1 | 1 | DB | 89502.28
TM3TI4G | Programozható logikai vezérlők és kezelői terminálok | Bővítő modul TM3-4 Hőm. Bem. Rugós |  | * | 75212 | 1 | 1 | DB | 89502.28
TM3TI8T | Programozható logikai vezérlők és kezelői terminálok | Bővítő modul TM3-8 Hőm. Bem. |  | * | 65725 | 1 | 1 | DB | 78212.75
TM3TI8TG | Programozható logikai vezérlők és kezelői terminálok | Bővítő modul TM3-8 Hőm. Bem. Rugós |  |  | 64997 | 1 | 1 | DB | 77346.43
TM3TM3 | Programozható logikai vezérlők és kezelői terminálok | Bővítő modul TM3-2 HŐM Bem + 1 ANA KI |  | * | 71667 | 1 | 1 | DB | 85283.73
TM3TM3G | Programozható logikai vezérlők és kezelői terminálok | Bővítő m. TM3-2 HŐM Bem + 1 ANA KI Rugós |  |  | 64997 | 1 | 1 | DB | 77346.43
TM3XREC1 | Programozható logikai vezérlők és kezelői terminálok | Bővítő modul TM3-BUS vevő |  | * | 26031 | 1 | 1 | DB | 30976.89
TM3XTRA1 | Programozható logikai vezérlők és kezelői terminálok | Bővítő modul TM3-BUS adó |  | * | 22941 | 1 | 1 | DB | 27299.79
TM3XTYS4 | Programozható logikai vezérlők és kezelői terminálok | Bővítő modul TM3-TESYS INTERFACE 4xRJ45 |  |  | 42346 | 1 | 1 | DB | 50391.74
TM4ES4 | Programozható logikai vezérlők és kezelői terminálok | Bővítő TM4-4 ETH. Switch |  | * | 46617 | 1 | 1 | DB | 55474.23
TM4PDPS1 | Programozható logikai vezérlők és kezelői terminálok | Bővítő TM4-1 Profibus DP slave |  |  | 78975 | 1 | 1 | DB | 93980.25
TM5ACADL100 | Programozható logikai vezérlők és kezelői terminálok | 100 záró kapocs Busz hátlaphoz és bővítő modulhoz |  |  | 47573 | 1 | 1 | DB | 56611.87
TM5ACBM01R | Programozható logikai vezérlők és kezelői terminálok | Busz hátlap /24Vdc szürke |  | * | 8452 | 1 | 1 | DB | 10057.88
TM5ACBM05R | Programozható logikai vezérlők és kezelői terminálok | Busz hátlap /ad/24Vdc szürke |  |  | 21984 | 1 | 1 | DB | 26160.96
TM5ACBM11 | Programozható logikai vezérlők és kezelői terminálok | Hátlap modul 24VDC fehér |  | * | 7432 | 1 | 1 | DB | 8844.08
TM5ACBM1110 | Programozható logikai vezérlők és kezelői terminálok | 10 Busz hátlap /24 Vdc fehér |  |  | 74397 | 1 | 1 | DB | 88532.43
TM5ACBM12 | Programozható logikai vezérlők és kezelői terminálok | Busz hátlap 240Vac cod/24Vdc connect. fekete |  |  | 19949 | 1 | 1 | DB | 23739.31
TM5ACBM15 | Programozható logikai vezérlők és kezelői terminálok | Hátlap modul 24VDC |  |  | 21984 | 1 | 1 | DB | 26160.96
TM5ACBN1 | Programozható logikai vezérlők és kezelői terminálok | Kommunikációs interfész alap modul |  |  | 29592 | 1 | 1 | DB | 35214.48
TM5ACLITB1 | Programozható logikai vezérlők és kezelői terminálok | Címke kék 16 modulhoz |  |  | 8293 | 1 | 1 | DB | 9868.67
TM5ACLITR1 | Programozható logikai vezérlők és kezelői terminálok | Címke piros 16 modulhoz |  |  | 8293 | 1 | 1 | DB | 9868.67
TM5ACLITW1 | Programozható logikai vezérlők és kezelői terminálok | Címke fehér 16 modulhoz |  |  | 8293 | 1 | 1 | DB | 9868.67
TM5ACLPR10 | Programozható logikai vezérlők és kezelői terminálok | 10 Busz hátlap |  |  | 7100 | 1 | 1 | DB | 8449
TM5ACLT1 | Programozható logikai vezérlők és kezelői terminálok | Címke behelyező |  |  | 15217 | 1 | 1 | DB | 18108.23
TM5ACTB06 | Programozható logikai vezérlők és kezelői terminálok | Sorkapocs modul 24VDC 6 csatlakozós |  |  | 3207 | 1 | 1 | DB | 3816.33
TM5ACTB12 | Programozható logikai vezérlők és kezelői terminálok | Sorkapocs modul 24VDC 12 csatlakozós |  | * | 4052 | 1 | 1 | DB | 4821.88
TM5ACTB12PS | Programozható logikai vezérlők és kezelői terminálok | Sorkapocsblok-12pin-24Vdc szürke |  | * | 5748 | 1 | 1 | DB | 6840.12
TM5ACTB32 | Programozható logikai vezérlők és kezelői terminálok | Sorkapocsblok-12 pin-240Vac cod. fekete |  |  | 6256 | 1 | 1 | DB | 7444.64
TM5ACTCH100 | Programozható logikai vezérlők és kezelői terminálok | 100 cimketartó |  |  | 38040 | 1 | 1 | DB | 45267.6
TM5ACTLC100 | Programozható logikai vezérlők és kezelői terminálok | 100 cimketartó rögzítő |  |  | 38040 | 1 | 1 | DB | 45267.6
TM5ACTLS100 | Programozható logikai vezérlők és kezelői terminálok | 100 címke |  |  | 23668 | 1 | 1 | DB | 28164.92
TM5C12D6T6L | Programozható logikai vezérlők és kezelői terminálok | Kompakt IO modul 12DI/6DOTr/4AI/2AO |  |  | 294194 | 1 | 1 | DB | 350090.86
TM5C12D8T | Programozható logikai vezérlők és kezelői terminálok | Kompakt IO modul 24VDC 12DI/8DOTr |  |  | 175668 | 1 | 1 | DB | 209044.92
TM5C24D12R | Programozható logikai vezérlők és kezelői terminálok | Kompakt IO modul 24DI/12DORelés |  |  | 200528 | 1 | 1 | DB | 238628.32
TM5C24D18T | Programozható logikai vezérlők és kezelői terminálok | Kompakt IO modul 24DI/18DOTr |  |  | 201209 | 1 | 1 | DB | 239438.71
TM5NCO1 | Programozható logikai vezérlők és kezelői terminálok | CANopen terepi interfész busz modul |  |  | 82820 | 1 | 1 | DB | 98555.8
TM5NS31 | Programozható logikai vezérlők és kezelői terminálok | SERCOS III interfész modul |  |  | 112613 | 1 | 1 | DB | 134009.47
TM5PCDPS | Programozható logikai vezérlők és kezelői terminálok | Profibus Salve PCI kártya |  |  | 211621 | 1 | 1 | DB | 251828.99
TM5PCRS2 | Programozható logikai vezérlők és kezelői terminálok | PCI kommunikációs modul RS232 |  |  | 86564 | 1 | 1 | DB | 103011.16
TM5PCRS4 | Programozható logikai vezérlők és kezelői terminálok | PCI soros kommunikációs modul RS485 |  |  | 77535 | 1 | 1 | DB | 92266.65
TM5SAI2H | Programozható logikai vezérlők és kezelői terminálok | Bővítő modul 2AI ±10V/0-20mA 16 bits |  |  | 113612 | 1 | 1 | DB | 135198.28
TM5SAI2L | Programozható logikai vezérlők és kezelői terminálok | Analóg kártya 2AI ±10V/0-20mA/4-20mA 12 bit |  |  | 90472 | 1 | 1 | DB | 107661.68
TM5SAI2PH | Programozható logikai vezérlők és kezelői terminálok | Analóg kártya 2 db Pt100/Pt1000 hőelemhez |  |  | 112263 | 1 | 1 | DB | 133592.97
TM5SAI2TH | Programozható logikai vezérlők és kezelői terminálok | Bővítő 2AI/Hőelem/JKSN 16bit |  |  | 112263 | 1 | 1 | DB | 133592.97
TM5SAI4H | Programozható logikai vezérlők és kezelői terminálok | Bővítő modul 4AI ±10V/0-20mA/4-20mA 16 bits |  |  | 143713 | 1 | 1 | DB | 171018.47
TM5SAI4L | Programozható logikai vezérlők és kezelői terminálok | Bővítő modul 4AI ±10V/0-20mA/4-20mA 12 bits |  |  | 104148 | 1 | 1 | DB | 123936.12
TM5SAI4LK | Programozható logikai vezérlők és kezelői terminálok | TM5SAI4L kit |  |  | 134366 | 1 | 1 | DB | 159895.54
TM5SAI4PH | Programozható logikai vezérlők és kezelői terminálok | Analóg kártya 4AI Pt100/1000 16 bit |  |  | 132389 | 1 | 1 | DB | 157542.91
TM5SAI6TH | Programozható logikai vezérlők és kezelői terminálok | Bővítő modul 6AI Hőelem J/K/S/N 16 bits |  |  | 159104 | 1 | 1 | DB | 189333.76
TM5SAO2H | Programozható logikai vezérlők és kezelői terminálok | Bővítő modul 2AO ±10V/0-20mA 16 bits |  |  | 113612 | 1 | 1 | DB | 135198.28
TM5SAO2L | Programozható logikai vezérlők és kezelői terminálok | Analóg kártya 2AO ±10V/0-20mA 12 bit |  |  | 84196 | 1 | 1 | DB | 100193.24
TM5SAO4H | Programozható logikai vezérlők és kezelői terminálok | Bővítő modul 4AO ±10V/0-20mA 16 bits |  |  | 155784 | 1 | 1 | DB | 185382.96
TM5SAO4L | Programozható logikai vezérlők és kezelői terminálok | Bővítő 4AO ±10V/0-20mA 12 bits |  |  | 104148 | 1 | 1 | DB | 123936.12
TM5SAO4LK | Programozható logikai vezérlők és kezelői terminálok | TM5SAO4L kit |  |  | 134366 | 1 | 1 | DB | 159895.54
TM5SBER2 | Programozható logikai vezérlők és kezelői terminálok | Bővítő modul Busz receiver/ táp elosztás |  |  | 40192 | 1 | 1 | DB | 47828.48
TM5SBET1 | Programozható logikai vezérlők és kezelői terminálok | Bővítő modul Busz transmitter->IP20 |  |  | 27385 | 1 | 1 | DB | 32588.15
TM5SBET7 | Programozható logikai vezérlők és kezelői terminálok | Bővítő modul Busz transmitter->IP67 24 V DC |  |  | 75980 | 1 | 1 | DB | 90416.2
TM5SD000 | Programozható logikai vezérlők és kezelői terminálok | Vak modul (nincs funkciója) |  |  | 9132 | 1 | 1 | DB | 10867.08
TM5SDI12D | Programozható logikai vezérlők és kezelői terminálok | Bővítő 12DI 24VDC |  |  | 41424 | 1 | 1 | DB | 49294.56
TM5SDI12DK | Programozható logikai vezérlők és kezelői terminálok | TM5SDI12D kit |  |  | 60073 | 1 | 1 | DB | 71486.87
TM5SDI16D | Programozható logikai vezérlők és kezelői terminálok | Modicon TM5 digitál input modul |  |  | 60456 | 1 | 1 | DB | 71942.64
TM5SDI2A | Programozható logikai vezérlők és kezelői terminálok | Bővítő modul 2DI 100-240Vac 3 vezetékes fekete |  |  | 37373 | 1 | 1 | DB | 44473.87
TM5SDI2D | Programozható logikai vezérlők és kezelői terminálok | Bővítő modul 2DI 24Vdc Nyelő 3 vezetékes |  |  | 15391 | 1 | 1 | DB | 18315.29
TM5SDI2DF | Programozható logikai vezérlők és kezelői terminálok | Bővítő modul 2DI Fast 24Vdc Nyelő 3 vezetékes |  |  | 18772 | 1 | 1 | DB | 22338.68
TM5SDI4A | Programozható logikai vezérlők és kezelői terminálok | Bővítő modul 4DI 100-240Vac 2 vezetékes fekete |  |  | 40581 | 1 | 1 | DB | 48291.39
TM5SDI4D | Programozható logikai vezérlők és kezelői terminálok | Bővítő modul 4DI 24Vdc Nyelő 3 vezetékes |  |  | 16060 | 1 | 1 | DB | 19111.4
TM5SDI6D | Programozható logikai vezérlők és kezelői terminálok | Bővítő modul 6DI 24Vdc Nyelő 2 vezetékes |  |  | 21984 | 1 | 1 | DB | 26160.96
TM5SDI6U | Programozható logikai vezérlők és kezelői terminálok | Bővítő modul 6DI 100-120Vac 1 vezetékes fekete |  |  | 45648 | 1 | 1 | DB | 54321.12
TM5SDM12DT | Programozható logikai vezérlők és kezelői terminálok | Bővítő modul 24Vdc 8DI/4DO Tr 1 vezetékes |  |  | 42772 | 1 | 1 | DB | 50898.68
TM5SDO12T | Programozható logikai vezérlők és kezelői terminálok | Bővítő 12DO 24VDC |  | * | 48189 | 1 | 1 | DB | 57344.91
TM5SDO12TK | Programozható logikai vezérlők és kezelői terminálok | TM5SDO12T kit |  |  | 82155 | 1 | 1 | DB | 97764.45
TM5SDO16T | Programozható logikai vezérlők és kezelői terminálok | Modicon TM5 digitál output modul |  |  | 69218 | 1 | 1 | DB | 82369.42
TM5SDO2R | Programozható logikai vezérlők és kezelői terminálok | Bővítő modul 2DO 30Vdc/230VAC 5A Relés C/O |  |  | 26716 | 1 | 1 | DB | 31792.04
TM5SDO2S | Programozható logikai vezérlők és kezelői terminálok | Bővítő modul 2DO 100-240Vac 3 vezetékes |  |  | 55116 | 1 | 1 | DB | 65588.04
TM5SDO2T | Programozható logikai vezérlők és kezelői terminálok | Bővítő modul 2DO 24Vdc Tr 0.5A 3 vezetékes |  |  | 21984 | 1 | 1 | DB | 26160.96
TM5SDO4R | Programozható logikai vezérlők és kezelői terminálok | Bővítő modul 4DO 30Vdc/230VAC 5A relés C/O |  |  | 45476 | 1 | 1 | DB | 54116.44
TM5SDO4T | Programozható logikai vezérlők és kezelői terminálok | Bővítő modul 4DO 24Vdc Tr 0.5A 3 vezetékes |  |  | 20124 | 1 | 1 | DB | 23947.56
TM5SDO4TA | Programozható logikai vezérlők és kezelői terminálok | Bővítő modul 4DO 24Vdc Tr 2A 3 vezetékes |  |  | 37373 | 1 | 1 | DB | 44473.87
TM5SDO6T | Programozható logikai vezérlők és kezelői terminálok | Bővítő 6DO 24VDC |  |  | 26031 | 1 | 1 | DB | 30976.89
TM5SDO8TA | Programozható logikai vezérlők és kezelői terminálok | Bővítő modul 8DO 24Vdc Tr 2 A 1 vezetékes |  |  | 56132 | 1 | 1 | DB | 66797.08
TM5SE1IC01024 | Programozható logikai vezérlők és kezelői terminálok | Bővítő modul 1gyorsszáml. 100KHz 24Vdc |  |  | 111597 | 1 | 1 | DB | 132800.43
TM5SE1IC02505 | Programozható logikai vezérlők és kezelői terminálok | Bővítő modul 1gyorsszáml. 250KHz 5Vdc |  |  | 222294 | 1 | 1 | DB | 264529.86
TM5SE1SC10005 | Programozható logikai vezérlők és kezelői terminálok | Bővítő modul 1gyorsszáml. SSI 1Mb 5Vdc |  |  | 111007 | 1 | 1 | DB | 132098.33
TM5SE2IC01024 | Programozható logikai vezérlők és kezelői terminálok | Bővítő modul 2gyorsszáml. 100KHz 24Vdc |  |  | 140023 | 1 | 1 | DB | 166627.37
TM5SMM6D2L | Programozható logikai vezérlők és kezelői terminálok | Bővítő modul 24Vdc 4DI/2DO Tr/1AI/1AO 1 vezetékes |  |  | 77096 | 1 | 1 | DB | 91744.24
TM5SPDD12F | Programozható logikai vezérlők és kezelői terminálok | Bővítő modul 12COM 24Vdc/F=6.3A |  |  | 24017 | 1 | 1 | DB | 28580.23
TM5SPDG12F | Programozható logikai vezérlők és kezelői terminálok | Bővítő modul 12COM 0Vdc/F=6.3A |  |  | 24017 | 1 | 1 | DB | 28580.23
TM5SPDG5D4F | Programozható logikai vezérlők és kezelői terminálok | Bővítő modul 2x5COM 0/24Vdc F=6.3A |  |  | 30608 | 1 | 1 | DB | 36423.52
TM5SPDG6D6F | Programozható logikai vezérlők és kezelői terminálok | Bővítő modul 2x6COM 0/24Vdc F=6.3A |  |  | 26716 | 1 | 1 | DB | 31792.04
TM5SPS1 | Programozható logikai vezérlők és kezelői terminálok | Bővítő modul tápelosztó 24Vdc szürke |  |  | 16060 | 1 | 1 | DB | 19111.4
TM5SPS1F | Programozható logikai vezérlők és kezelői terminálok | Bővítő modul tápelosztó 24Vdc/F=6,3A szürke |  |  | 23668 | 1 | 1 | DB | 28164.92
TM5SPS2 | Programozható logikai vezérlők és kezelői terminálok | Bővítő modul tápelosztó 24Vdc/Bus PS szürke |  |  | 32365 | 1 | 1 | DB | 38514.35
TM5SPS2F | Programozható logikai vezérlők és kezelői terminálok | Bővítő modul tápelosztó 24Vdc/F=6,3A/Bus PS szürke |  |  | 44124 | 1 | 1 | DB | 52507.56
TM5SPS3 | Programozható logikai vezérlők és kezelői terminálok | Kommunikációs interfész 24VDC táp |  |  | 26716 | 1 | 1 | DB | 31792.04
TM7ACCA | Programozható logikai vezérlők és kezelői terminálok | M12 szigetelő sapka |  |  | 16901 | 1 | 1 | DB | 20112.19
TM7ACCB | Programozható logikai vezérlők és kezelői terminálok | M8 szigetelő sapka |  |  | 15552 | 1 | 1 | DB | 18506.88
TM7ACMP | Programozható logikai vezérlők és kezelői terminálok | DIN sínre rögzítő lemez |  |  | 9132 | 1 | 1 | DB | 10867.08
TM7ACMP10 | Programozható logikai vezérlők és kezelői terminálok | DIN sínre rögzítő lemez (10 db) |  |  | 74224 | 1 | 1 | DB | 88326.56
TM7ACTHA | Programozható logikai vezérlők és kezelői terminálok | M12 hőelemes csatlakozó |  |  | 22824 | 1 | 1 | DB | 27160.56
TM7ACTLA | Programozható logikai vezérlők és kezelői terminálok | M12 CAN busz lezáró ellenállás |  |  | 15217 | 1 | 1 | DB | 18108.23
TM7ACTW | Programozható logikai vezérlők és kezelői terminálok | M12 és M8 meghúzó szerszám készlet (2 db) |  |  | 119299 | 1 | 1 | DB | 141965.81
TM7ACYC | Programozható logikai vezérlők és kezelői terminálok | CAN bus Y csatlakozó |  |  | 30432 | 1 | 1 | DB | 36214.08
TM7ACYCJ | Programozható logikai vezérlők és kezelői terminálok | CAN buss Y kábel |  |  | 48189 | 1 | 1 | DB | 57344.91
TM7BAI4CLA | Programozható logikai vezérlők és kezelői terminálok | IP67 IO modul 4 AI/12 bits/0-20mA/M12 |  |  | 203737 | 1 | 1 | DB | 242447.03
TM7BAI4PLA | Programozható logikai vezérlők és kezelői terminálok | IP67 IO modul 4 TC inputs/12 bits/M12 |  |  | 213377 | 1 | 1 | DB | 253918.63
TM7BAI4TLA | Programozható logikai vezérlők és kezelői terminálok | IP67 IO modul 4 RTD inputs/12 bits/M12 |  |  | 213377 | 1 | 1 | DB | 253918.63
TM7BAI4VLA | Programozható logikai vezérlők és kezelői terminálok | IP67 IO modul 4 AI/12 bits, +/-10V/M12 |  |  | 213377 | 1 | 1 | DB | 253918.63
TM7BAM4CLA | Programozható logikai vezérlők és kezelői terminálok | IP67 IO modul 2AI/2AO/12b,0-20mA/M12 |  |  | 213377 | 1 | 1 | DB | 253918.63
TM7BAM4VLA | Programozható logikai vezérlők és kezelői terminálok | IP67 IO modul 2AI/2AO/12b,+/- 10V/M12 |  |  | 223018 | 1 | 1 | DB | 265391.42
TM7BAO4CLA | Programozható logikai vezérlők és kezelői terminálok | IP67 IO modul 4 AO/12 bits/0-20mA/M12 |  |  | 223018 | 1 | 1 | DB | 265391.42
TM7BAO4VLA | Programozható logikai vezérlők és kezelői terminálok | IP67 bővítő blokk 4 AO/12 bits,+/- 10V/M12 |  |  | 232645 | 1 | 1 | DB | 276847.55
TM7BDI16A | Programozható logikai vezérlők és kezelői terminálok | IP67 IO modul 16 DI 24Vdc/M12 |  |  | 159437 | 1 | 1 | DB | 189730.03
TM7BDI16B | Programozható logikai vezérlők és kezelői terminálok | P67 IO modul 16DI 24Vdc/M8 |  |  | 163329 | 1 | 1 | DB | 194361.51
TM7BDI8B | Programozható logikai vezérlők és kezelői terminálok | IP67 IO modul 8DI 24Vdc/M8 |  |  | 87916 | 1 | 1 | DB | 104620.04
TM7BDM16A | Programozható logikai vezérlők és kezelői terminálok | IP67 IO modul 16 DI/DO 24Vdc/0.5A/M12 |  |  | 189360 | 1 | 1 | DB | 225338.4
TM7BDM16B | Programozható logikai vezérlők és kezelői terminálok | IP67 IO modul 16 DI/DO 24Vdc/0.5A/M8 |  |  | 193094 | 1 | 1 | DB | 229781.86
TM7BDM8B | Programozható logikai vezérlők és kezelői terminálok | IP67 IO modul 8 DI/DO 24Vdc/0.5A/M8 |  |  | 105495 | 1 | 1 | DB | 125539.05
TM7BDO8TAB | Programozható logikai vezérlők és kezelői terminálok | IP67 IO modul 8 DO 24Vdc/2A/M8 |  |  | 120889 | 1 | 1 | DB | 143857.91
TM7NCOM08B | Programozható logikai vezérlők és kezelői terminálok | IP67 CANopen IO Blokk 8 DIO/M8 |  |  | 199513 | 1 | 1 | DB | 237420.47
TM7NCOM16A | Programozható logikai vezérlők és kezelői terminálok | IP67 CANopen IO Blokk 16 DIO/M12 |  |  | 295541 | 1 | 1 | DB | 351693.79
TM7NCOM16B | Programozható logikai vezérlők és kezelői terminálok | IP67 CANopen IO Blokk 16 DIO/M8 |  |  | 302309 | 1 | 1 | DB | 359747.71
TM7SPS1A | Programozható logikai vezérlők és kezelői terminálok | Táp elosztó blokk 24Vdc 15W |  |  | 66948 | 1 | 1 | DB | 79668.12
TMACBL1 | Programozható logikai vezérlők és kezelői terminálok | Kábel M2xx integrált analóg Bem.hez |  |  | 4513 | 1 | 1 | DB | 5370.47
TMAM2 | Programozható logikai vezérlők és kezelői terminálok | Szerelőkészlet M221 és TM3 hoz |  |  | 3479 | 1 | 1 | DB | 4140.01
TMASD1 | Programozható logikai vezérlők és kezelői terminálok | MEMORIA kártya M2xx vezérlőkkhöz |  | * | 15613 | 1 | 1 | DB | 18579.47
TMAT2CSET | Programozható logikai vezérlők és kezelői terminálok | Csatlakozó szett M221C - IO hoz |  |  | 25502 | 1 | 1 | DB | 30347.38
TMAT2MSET | Programozható logikai vezérlők és kezelői terminálok | Csatlakozó szett M221M és TM3-IO hoz |  |  | 28295 | 1 | 1 | DB | 33671.05
TMAT2MSETG | Programozható logikai vezérlők és kezelői terminálok | Csatl. szett M221M TM3 -IO hoz (Rugós) |  |  | 20644 | 1 | 1 | DB | 24566.36
TMAT2PSET | Programozható logikai vezérlők és kezelői terminálok | Csatlakozó szett M2X1 - Táp és RS485 höz |  |  | 11329 | 1 | 1 | DB | 13481.51
TMAT4CSET | Programozható logikai vezérlők és kezelői terminálok | Csatlakozó szett M241 - IO hez |  |  | 19311 | 1 | 1 | DB | 22980.09
TMC2AI2 | Programozható logikai vezérlők és kezelői terminálok | jelkártya M221-2 ANALOG áram bem. |  | * | 20249 | 1 | 1 | DB | 24096.31
TMC2AQ2C | Programozható logikai vezérlők és kezelői terminálok | jelkártya M221-2 ANALOG áram kim. |  | * | 28731 | 1 | 1 | DB | 34189.89
TMC2AQ2V | Programozható logikai vezérlők és kezelői terminálok | jelkártya M221-2 ANALOG fesz. Kim. |  | * | 27579 | 1 | 1 | DB | 32819.01
TMC2CONV01 | Programozható logikai vezérlők és kezelői terminálok | jelkártya M221-szállítosz. 1 Soros vonal |  |  | 28671 | 1 | 1 | DB | 34118.49
TMC2HOIS01 | Programozható logikai vezérlők és kezelői terminálok | jelkártya M221-Daru 1 ANALOG bem. |  |  | 28671 | 1 | 1 | DB | 34118.49
TMC2PACK01 | Programozható logikai vezérlők és kezelői terminálok | jelkártya M221-Csomagoló 2 ANALOG bem. |  |  | 28671 | 1 | 1 | DB | 34118.49
TMC2SL1 | Programozható logikai vezérlők és kezelői terminálok | jelkártya M221-1 soros vonal |  | * | 27035 | 1 | 1 | DB | 32171.65
TMC2TI2 | Programozható logikai vezérlők és kezelői terminálok | jelkártya M22- 2 hőm. Bem. |  | * | 27579 | 1 | 1 | DB | 32819.01
TMC4AI2 | Programozható logikai vezérlők és kezelői terminálok | jelkártya M241-2 ANALOG bem |  | * | 38234 | 1 | 1 | DB | 45498.46
TMC4AQ2 | Programozható logikai vezérlők és kezelői terminálok | jelkártya M241-2 ANALOG kim. |  | * | 50142 | 1 | 1 | DB | 59668.98
TMC4HOIS01 | Programozható logikai vezérlők és kezelői terminálok | jelkártya M241-Daru 1 ANA bem |  |  | 82151 | 1 | 1 | DB | 97759.69
TMC4PACK01 | Programozható logikai vezérlők és kezelői terminálok | jelkártya M241-Csomagoló 2 ANA bem |  |  | 56410 | 1 | 1 | DB | 67127.9
TMC4TI2 | Programozható logikai vezérlők és kezelői terminálok | jelkártya M241-2 Hőm. Bem. |  |  | 50142 | 1 | 1 | DB | 59668.98
TMH2GDB | Programozható logikai vezérlők és kezelői terminálok | Kijelző M221 vezérlőhöz |  | * | 45879 | 1 | 1 | DB | 54596.01
TPN52NLG | Univerzális elosztó- és vezérlőszekrények | esővédő tető poliészter mérőszekr-hez |  |  | 12187 | 1 | 26 | DB | 14502.53
TPNLG | Univerzális elosztó- és vezérlőszekrények | 7035 PLATE IN LOT TPN/L |  |  | 6186 | 1 | 64 | DB | 7361.34
TRV00121 | Kapcsolókészülékek 630A-ig | FDM121 homloklapi kijelző (96x96mm) 1 db megszakítókhoz (NSX, NS>630, NT, NW) |  | * | 63506 | 1 | 1 | DB | 75572.14
TRV00128 | Kapcsolókészülékek 630A-ig | FDM szerelési tartozékok (22 mm átmérő) |  | * | 1957 | 1 | 1 | DB | 2328.83
TRV00211 | Kapcsolókészülékek 630A-ig | 2 vezetékes, RS 485-ös,szig.jelismétlő |  |  | 87906 | 1 | 1 | DB | 104608.14
TRV00217 | Kapcsolókészülékek 630A-ig | 10-es gyűjtő csatlakozó kommunikációs interfész modul |  | * | 52527 | 1 | 1 | DB | 62507.13
TRV00803 | Kapcsolókészülékek 630A-ig | 10 db ULP vezeték (RJ45,apa/apa) L=0,3 m |  |  | 13994 | 1 | 1 | DB | 16652.86
TRV00806 | Kapcsolókészülékek 630A-ig | 10 db ULP vezeték (RJ45,apa/apa) L=0,6 m |  |  | 19648 | 1 | 1 | DB | 23381.12
TRV00810 | Kapcsolókészülékek 630A-ig | 5 db ULP vezeték (RJ45, apa/apa) L=1 m |  | * | 12852 | 1 | 1 | DB | 15293.88
TRV00820 | Kapcsolókészülékek 630A-ig | 5 db ULP vezeték (RJ45, apa/apa) L=2 m |  | * | 20215 | 1 | 1 | DB | 24055.85
TRV00830 | Kapcsolókészülékek 630A-ig | 5 db ULP vezeték (RJ45, apa/apa) L=3 m |  | * | 28230 | 1 | 1 | DB | 33593.7
TRV00850 | Kapcsolókészülékek 630A-ig | 1 db ULP vezeték (RJ45, apa/apa) L=5 m |  | * | 9409 | 1 | 1 | DB | 11196.71
TRV00870 | Kapcsolókészülékek 630A-ig | 10 db RJ45 csatlakozó (anya/anya) |  |  | 14548 | 1 | 1 | DB | 17312.12
TRV00880 | Kapcsolókészülékek 630A-ig | 10 ULP vonali véglezáró |  | * | 6930 | 1 | 1 | DB | 8246.7
TRV00910 | Kapcsolókészülékek 630A-ig | Karbantartó készlet USB interfésszel |  |  | 729507 | 1 | 1 | DB | 868113.33
TRV00911 | Kapcsolókészülékek 630A-ig | Kiegészítő USB karbantartó interfész |  |  | 276119 | 1 | 1 | DB | 328581.61
TRV00915 | Kapcsolókészülékek 630A-ig | Kiegészítő tápegység 110-240 V AC |  |  | 75348 | 1 | 1 | DB | 89664.12
TRV00917 | Kapcsolókészülékek 630A-ig | Kiegészítő Micrologic vezeték USB karbantartó interfészhez |  | * | 74629 | 1 | 1 | DB | 88808.51
TSX3705001 | Programozható logikai vezérlők és kezelői terminálok | TSX micro PLC 3705 AC |  |  | 220742 | 1 | 1 | DB | 262682.98
TSX3710028DR1 | Programozható logikai vezérlők és kezelői terminálok | TSX37-10, 100/240VAC tápegység, sorkapocs, 16 be(24VDC), & 12 relés ki |  |  | 374427 | 1 | 1 | DB | 445568.13
TSX3710128DR1 | Programozható logikai vezérlők és kezelői terminálok | TSX37-10, 24VDC tápegység, sorkapocs, 16 be(24VDC), & 12 relés ki |  |  | 374427 | 1 | 1 | DB | 445568.13
TSX3721001 | Programozható logikai vezérlők és kezelői terminálok | TSX37-21 100/240VAC tápegységgel |  | * | 313766 | 1 | 1 | DB | 373381.54
TSX3721101 | Programozható logikai vezérlők és kezelői terminálok | TSX37-21 24VDC tápegységgel |  |  | 286246 | 1 | 1 | DB | 340632.74
TSX3722001 | Programozható logikai vezérlők és kezelői terminálok | TSX37-22 100/240VAC tápegységgel |  |  | 403109 | 1 | 1 | DB | 479699.71
TSX3722101 | Programozható logikai vezérlők és kezelői terminálok | TSX37-22 24VDC tápegységgel |  |  | 377527 | 1 | 1 | DB | 449257.13
TSXAEY1600 | Vezérléstechnikai készülékek | Premium AI modul 16I multi 12 bit |  |  | 365454 | 1 | 1 | DB | 434890.26
TSXAEY1614 | Vezérléstechnikai készülékek | Premium AI modul 16I hőelem |  |  | 573287 | 1 | 1 | DB | 682211.53
TSXAEY414 | Vezérléstechnikai készülékek | Premium AI modul 4I multi 16 bit |  |  | 250652 | 1 | 1 | DB | 298275.88
TSXAEY420 | Kézi kapcsolókészülékek és jelzőkészülékek | Premium AI modul 4I multi gyors 16 bit |  |  | 313037 | 1 | 1 | DB | 372514.03
TSXAEY800 | Vezérléstechnikai készülékek | Premium AI modul 8I multi 12 bit |  |  | 292550 | 1 | 1 | DB | 348134.5
TSXAEY810 | Vezérléstechnikai készülékek | Premium AI modul 8I multi 16 bit |  |  | 365454 | 1 | 1 | DB | 434890.26
TSXAEZ414 | Vezérléstechnikai készülékek | 4 csat analóg bemeneti modul (többtartományú) |  |  | 314926 | 1 | 1 | DB | 374761.94
TSXAEZ802 | Programozható logikai vezérlők és kezelői terminálok | HFM - 8 AI (0-20mA, 4-20mA) |  |  | 232756 | 1 | 1 | DB | 276979.64
TSXASY410 | Vezérléstechnikai készülékek | Premium AO modul 4O leválasztott 11bit + előjel |  |  | 313037 | 1 | 1 | DB | 372514.03
TSXASY800 | Vezérléstechnikai készülékek | Premium AO modul 8O közösített 11bit + előjel |  |  | 355121 | 1 | 1 | DB | 422593.99
TSXASZ401 | Programozható logikai vezérlők és kezelői terminálok | HFM - 4 AO (0-10V,+/- 10V) |  |  | 225584 | 1 | 1 | DB | 268444.96
TSXBATM02 | Vezérléstechnikai készülékek | Elem RAM kártyához (PV 4/5/6) |  | * | 6590 | 1 | 1 | DB | 7842.1
TSXBATM03 | Programozható logikai vezérlők és kezelői terminálok | Kiegészítő második elem RAM kártyához |  | * | 11295 | 1 | 1 | DB | 13441.05
TSXBLY01 | Programozható logikai vezérlők és kezelői terminálok | Sorkapocs blokk I/O modulokhoz |  | * | 10890 | 1 | 1 | DB | 12959.1
TSXCANCA100 | Programozható logikai vezérlők és kezelői terminálok | Kábel, CANopen 100m, IEC60332-1 |  |  | 136727 | 1 | 1 | DB | 162705.13
TSXCANCA300 | Programozható logikai vezérlők és kezelői terminálok | Kábel, CANopen 300m, IEC60332-1 |  |  | 410206 | 1 | 1 | DB | 488145.14
TSXCANCA50 | Programozható logikai vezérlők és kezelői terminálok | Kábel, CANopen 50m, IEC60332-1 |  |  | 74055 | 1 | 1 | DB | 88125.45
TSXCANCADD03 | Programozható logikai vezérlők és kezelői terminálok | Kábel, Drop, CANopen 0,3m, IEC60332-1 |  |  | 21680 | 1 | 1 | DB | 25799.2
TSXCANCADD1 | Programozható logikai vezérlők és kezelői terminálok | Kábel, Drop, CANopen 1m, IEC60332-1 |  |  | 23668 | 1 | 1 | DB | 28164.92
TSXCANCADD3 | Programozható logikai vezérlők és kezelői terminálok | Kábel, Drop, CANopen 3m, IEC60332-1 |  |  | 24415 | 1 | 1 | DB | 29053.85
TSXCANCADD5 | Programozható logikai vezérlők és kezelői terminálok | Kábel, Drop, CANopen 5m, IEC60332-1 |  |  | 27306 | 1 | 1 | DB | 32494.14
TSXCANCB100 | Programozható logikai vezérlők és kezelői terminálok | Kábel, CANopen 100m, UL/IEC60332-2 |  |  | 129363 | 1 | 1 | DB | 153941.97
TSXCANCB300 | Programozható logikai vezérlők és kezelői terminálok | Kábel, CANopen 300m, UL/IEC60332-2 |  |  | 388086 | 1 | 1 | DB | 461822.34
TSXCANCB50 | Programozható logikai vezérlők és kezelői terminálok | Kábel, CANopen 50m, UL/IEC60332-2 |  |  | 64683 | 1 | 1 | DB | 76972.77
TSXCANCBDD03 | Programozható logikai vezérlők és kezelői terminálok | Kábel, Drop, CANopen 0,3m, UL/IEC60332-2 |  |  | 17576 | 1 | 1 | DB | 20915.44
TSXCANCBDD1 | Programozható logikai vezérlők és kezelői terminálok | Kábel, Drop, CANopen 1m, UL/IEC60332-2 |  |  | 23017 | 1 | 1 | DB | 27390.23
TSXCANCBDD3 | Programozható logikai vezérlők és kezelői terminálok | Kábel, Drop, CANopen 3m, UL/IEC60332-2 |  |  | 23420 | 1 | 1 | DB | 27869.8
TSXCANCBDD5 | Programozható logikai vezérlők és kezelői terminálok | Kábel, Drop, CANopen 5m, UL/IEC60332-2 |  |  | 42814 | 1 | 1 | DB | 50948.66
TSXCANCD100 | Programozható logikai vezérlők és kezelői terminálok | Kábel, Rugalmas CANopen 100m, IEC60332-1 |  |  | 234641 | 1 | 1 | DB | 279222.79
TSXCANCD300 | Programozható logikai vezérlők és kezelői terminálok | Kábel, Rugalmas CANopen 300m, IEC60332-1 |  |  | 703937 | 1 | 1 | DB | 837685.03
TSXCANCD50 | Programozható logikai vezérlők és kezelői terminálok | Kábel, Rugalmas CANopen 50m, IEC60332-1 |  |  | 116914 | 1 | 1 | DB | 139127.66
TSXCANKCDF180T | Programozható logikai vezérlők és kezelői terminálok | Csatlakozó, CANopen, 9DSUB, 180fok |  | * | 17516 | 1 | 1 | DB | 20844.04
TSXCANKCDF90T | Programozható logikai vezérlők és kezelői terminálok | Csatlakozó, CANopen, 9DSUB, 90fok |  | * | 16198 | 1 | 1 | DB | 19275.62
TSXCANKCDF90TP | Programozható logikai vezérlők és kezelői terminálok | Csatlakozó, CANopen, 9DSUB, 90fok +9DSUB |  |  | 21150 | 1 | 1 | DB | 25168.5
TSXCANTDM4 | Programozható logikai vezérlők és kezelői terminálok | Csatlakozó, TAP, CANopen, 4x9DSUB |  | * | 63235 | 1 | 1 | DB | 75249.65
TSXCAP030 | Vezérléstechnikai készülékek | TSX57 AEY800/1600 to ABECPA02/03, 3m |  | * | 37727 | 1 | 1 | DB | 44895.13
TSXCAPH15 | Vezérléstechnikai készülékek | Sub-D High Density 15-way, Male (Qty 2) |  |  | 14529 | 1 | 1 | DB | 17289.51
TSXCAPS15 | Vezérléstechnikai készülékek | Sub-D, 15-tűs Male (2 db) |  |  | 14529 | 1 | 1 | DB | 17289.51
TSXCAPS9 | Vezérléstechnikai készülékek | Sub-D, 9-tűs Male (2 db) |  |  | 14529 | 1 | 1 | DB | 17289.51
TSXCAY21 | Vezérléstechnikai készülékek | Premium 2 csat. szervovezérlő modul |  |  | 700637 | 1 | 1 | DB | 833758.03
TSXCAY33 | Vezérléstechnikai készülékek | Premium 3 csat. szervovezérlő modul SSI |  |  | 1203600 | 1 | 1 | DB | 1432284
TSXCAY41 | Vezérléstechnikai készülékek | Premium 4 csat. szervovezérlő modul |  |  | 975841 | 1 | 1 | DB | 1161250.79
TSXCAY42 | Vezérléstechnikai készülékek | Premium 4 csat. szervovezérlő modul SSI |  |  | 1203600 | 1 | 1 | DB | 1432284
TSXCBRYK5 | Vezérléstechnikai készülékek | Távoli X-busz kábel véglezáró ellenállások, 5 db |  |  | 80858 | 1 | 1 | DB | 96221.02
TSXCBY010K | Vezérléstechnikai készülékek | X-busz kábel csatlakozóval, 1m |  |  | 22335 | 1 | 1 | DB | 26578.65
TSXCBY030K | Vezérléstechnikai készülékek | X-busz kábel csatlakozóval, 3m |  |  | 39129 | 1 | 1 | DB | 46563.51
TSXCBY050K | Vezérléstechnikai készülékek | X-busz kábel csatlakozóval, 5m |  |  | 63311 | 1 | 1 | DB | 75340.09
TSXCBY1000 | Vezérléstechnikai készülékek | X-busz kábel csatlakozóval, 100m |  |  | 430423 | 1 | 1 | DB | 512203.37
TSXCBY120K | Vezérléstechnikai készülékek | X-busz kábel csatlakozóval, 12m |  |  | 99302 | 1 | 1 | DB | 118169.38
TSXCBY180K | Vezérléstechnikai készülékek | X-busz kábel csatlakozóval, 18m |  |  | 136032 | 1 | 1 | DB | 161878.08
TSXCBYACC10 | Programozható logikai vezérlők és kezelői terminálok | Busz véglezáró |  |  | 2824628 | 1 | 1 | DB | 3361307.32
TSXCBYK9 | Programozható logikai vezérlők és kezelői terminálok | 9-tűs csatlakozó |  |  | 43842 | 1 | 1 | DB | 52171.98
TSXCCPH15 | Programozható logikai vezérlők és kezelői terminálok | TSX37 CTZ Counting modul to ABE7CPA01, 2.5m |  |  | 39536 | 1 | 1 | DB | 47047.84
TSXCCPS15 | Programozható logikai vezérlők és kezelői terminálok | Sub-D 15-way to ABE7CPA01/TSXTAPS15, 2.5m |  |  | 52907 | 1 | 1 | DB | 62959.33
TSXCCPS15050 | Programozható logikai vezérlők és kezelői terminálok | Kábel, nagysebességű számláló modulok, 0.5m |  |  | 38763 | 1 | 1 | DB | 46127.97
TSXCCPS15100 | Programozható logikai vezérlők és kezelői terminálok | Kábel, nagysebességű számláló modulok, 1m |  |  | 38763 | 1 | 1 | DB | 46127.97
TSXCCY1128 | Programozható logikai vezérlők és kezelői terminálok | Premium 1 csat. CAM kártya |  |  | 959500 | 1 | 1 | DB | 1141805
TSXCDP053 | Programozható logikai vezérlők és kezelői terminálok | HE10 Connector to TF2, Kábel 0.5m |  |  | 19445 | 1 | 1 | DB | 23139.55
TSXCDP1001 | Programozható logikai vezérlők és kezelői terminálok | HE10 Connector to individual wires, 10m |  |  | 52563 | 1 | 1 | DB | 62549.97
TSXCDP1003 | Programozható logikai vezérlők és kezelői terminálok | HE10 Connector to TF2, Kábel 10m |  |  | 51278 | 1 | 1 | DB | 61020.82
TSXCDP102 | Programozható logikai vezérlők és kezelői terminálok | HE10 Connector to TF2, ribbon 1m |  |  | 13035 | 1 | 1 | DB | 15511.65
TSXCDP103 | Programozható logikai vezérlők és kezelői terminálok | HE10 Connector to TF2, Kábel 1m |  |  | 19661 | 1 | 1 | DB | 23396.59
TSXCDP202 | Programozható logikai vezérlők és kezelői terminálok | HE10 Connector to TF2, ribbon 2m |  |  | 17090 | 1 | 1 | DB | 20337.1
TSXCDP203 | Programozható logikai vezérlők és kezelői terminálok | HE10 Connector to TF2, Kábel 2m |  |  | 21579 | 1 | 1 | DB | 25679.01
TSXCDP301 | Programozható logikai vezérlők és kezelői terminálok | HE10 Connector to individual wires, 3m |  |  | 19445 | 1 | 1 | DB | 23139.55
TSXCDP302 | Programozható logikai vezérlők és kezelői terminálok | HE10 Connector to TF2, ribbon 3m |  |  | 20302 | 1 | 1 | DB | 24159.38
TSXCDP303 | Programozható logikai vezérlők és kezelői terminálok | HE10 Connector to TF2, Kábel 3m |  |  | 24143 | 1 | 1 | DB | 28730.17
TSXCDP501 | Programozható logikai vezérlők és kezelői terminálok | HE10 Connector to individual wires, 5m |  | * | 32477 | 1 | 1 | DB | 38647.63
TSXCDP503 | Programozható logikai vezérlők és kezelői terminálok | HE10 Connector to TF2, Kábel 5m |  |  | 36327 | 1 | 1 | DB | 43229.13
TSXCDP611 | Programozható logikai vezérlők és kezelői terminálok | Kábel, TSXTAPMAS és kifejtett vezetékvég, 6m |  |  | 40311 | 1 | 1 | DB | 47970.09
TSXCFY11 | Programozható logikai vezérlők és kezelői terminálok | Premium 1 csat. léptetőmot. vez. kártya |  |  | 188355 | 1 | 1 | DB | 224142.45
TSXCFY21 | Programozható logikai vezérlők és kezelői terminálok | Premium 2 csat. léptetőmot. vez. kártya |  |  | 352906 | 1 | 1 | DB | 419958.14
TSXCPP102 | Programozható logikai vezérlők és kezelői terminálok | Kábel, SUBD/SUBD 44 pont Preventához, 1m |  |  | 43278 | 1 | 1 | DB | 51500.82
TSXCPP110 | Programozható logikai vezérlők és kezelői terminálok | CANopen PCMCIA kommunikációs kártya |  |  | 229240 | 1 | 1 | DB | 272795.6
TSXCPP202 | Programozható logikai vezérlők és kezelői terminálok | Kábel, SUBD/SUBD 44 pont Preventához, 2m |  |  | 42068 | 1 | 1 | DB | 50060.92
TSXCPP301 | Programozható logikai vezérlők és kezelői terminálok | Kábel, SUBD/vezeték 44 pont Preventához, 3m |  |  | 39926 | 1 | 1 | DB | 47511.94
TSXCPP302 | Programozható logikai vezérlők és kezelői terminálok | Kábel, SUBD/SUBD 44 pont Preventához, 3m |  |  | 46796 | 1 | 1 | DB | 55687.24
TSXCRJDB25 | Programozható logikai vezérlők és kezelői terminálok | Kábel TSXCUSB485-Unitelway TSXSCA62 |  |  | 11662 | 1 | 1 | DB | 13877.78
TSXCRJMD25 | Vezérléstechnikai készülékek | Kábel TSXCUSB485-Micro,Premium,Twido |  | * | 13996 | 1 | 1 | DB | 16655.24
TSXCTZ1B | Programozható logikai vezérlők és kezelői terminálok | HFM - 1 csatornás 40VDC 40KHz, SSI forgójeladó |  |  | 394775 | 1 | 1 | DB | 469782.25
TSXCTZ2A | Programozható logikai vezérlők és kezelői terminálok | HFM - 2 csatornás 40VDC 40KHz, külső digitális I/O |  |  | 330626 | 1 | 1 | DB | 393444.94
TSXCTY2A | Programozható logikai vezérlők és kezelői terminálok | Premium 2 csat. számláló modul 40KHZ |  |  | 223701 | 1 | 1 | DB | 266204.19
TSXCTY2C | Programozható logikai vezérlők és kezelői terminálok | Premium 2 csat. számláló modul 1MHz SSI |  |  | 460143 | 1 | 1 | DB | 547570.17
TSXCTY4A | Programozható logikai vezérlők és kezelői terminálok | Premium 4 csat. számláló modul 40KHZ |  |  | 416030 | 1 | 1 | DB | 495075.7
TSXCUSB232 | Programozható logikai vezérlők és kezelői terminálok | USB-RS232 konverter |  |  | 23325 | 1 | 1 | DB | 27756.75
TSXCUSB485 | Programozható logikai vezérlők és kezelői terminálok | USB – RS485 konverter |  | * | 41178 | 1 | 1 | DB | 49001.82
TSXCUSBFIP | Programozható logikai vezérlők és kezelői terminálok | USB Konverter > FIP XBTGT/GTW/GK/iPC-hez (XBTGT11x0-hoz nem jó) |  |  | 231584 | 1 | 1 | DB | 275584.96
TSXCUSBMBP | Programozható logikai vezérlők és kezelői terminálok | Modbus Plus USB Adapter |  |  | 746434 | 1 | 1 | DB | 888256.46
TSXCXP213 | Programozható logikai vezérlők és kezelői terminálok | Kábel, tengely és ABE7CPA01 / TSXTAPMAS közé, 2.5m |  |  | 44114 | 1 | 1 | DB | 52495.66
TSXCXP613 | Programozható logikai vezérlők és kezelői terminálok | Kábel, tengely és ABE7CPA01 / TSXTAPMAS közé, 6m |  |  | 71192 | 1 | 1 | DB | 84718.48
TSXCSA100 | Programozható logikai vezérlők és kezelői terminálok | Kábel, Uni-Telway bus, 100m |  | * | 113513 | 1 | 1 | DB | 135080.47
TSXCSA500 | Programozható logikai vezérlők és kezelői terminálok | Kábel, Uni-Telway bus, 500m |  |  | 467894 | 1 | 1 | DB | 556793.86
TSXCSE015 | Programozható logikai vezérlők és kezelői terminálok | Kábel, VW3 to TSXSCA62 |  |  | 33408 | 1 | 1 | DB | 39755.52
TSXCSY164 | Programozható logikai vezérlők és kezelői terminálok | 16 tengelyes N4 SERCOS mozgásvezérlő modul |  |  | 1563335 | 1 | 1 | DB | 1860368.65
TSXCSY84 | Programozható logikai vezérlők és kezelői terminálok | 8 tengelyes N4 SERCOS mozgásvezérlő modul |  |  | 1129590 | 1 | 1 | DB | 1344212.1
TSXCSY85 | Programozható logikai vezérlők és kezelői terminálok | 8 tengelyes N5 SERCOS mozgásvezérlő modul |  |  | 1448903 | 1 | 1 | DB | 1724194.57
TSXDEY08D2 | Vezérléstechnikai készülékek | Premium DI modul 8DI 24VDC sorkapocs |  |  | 67186 | 1 | 1 | DB | 79951.34
TSXDEY16A2 | Vezérléstechnikai készülékek | Premium DI modul 16DI 24VAC sorkapocs |  |  | 97268 | 1 | 1 | DB | 115748.92
TSXDEY16A3 | Vezérléstechnikai készülékek | Premium DI modul 16DI 48VAC sorkapocs |  |  | 102069 | 1 | 1 | DB | 121462.11
TSXDEY16A4 | Vezérléstechnikai készülékek | Premium DI modul 16DI 110/220V sorkapocs |  |  | 92655 | 1 | 1 | DB | 110259.45
TSXDEY16A5 | Vezérléstechnikai készülékek | Premium DI modul 16DI 220/240V sorkapocs |  |  | 92655 | 1 | 1 | DB | 110259.45
TSXDEY16D2 | Vezérléstechnikai készülékek | Premium DI modul 16DI 24VDC sorkapocs |  |  | 78711 | 1 | 1 | DB | 93666.09
TSXDEY16D3 | Vezérléstechnikai készülékek | Premium DI modul 16DI 48VDC sorkapocs |  |  | 85829 | 1 | 1 | DB | 102136.51
TSXDEY16FK | Programozható logikai vezérlők és kezelői terminálok | Premium DI modul 16DI GYORS 24VDC csatlakozós |  |  | 104101 | 1 | 1 | DB | 123880.19
TSXDEY32D2K | Vezérléstechnikai készülékek | Premium DI modul 32DI 24VDC csatlakozós |  |  | 150779 | 1 | 1 | DB | 179427.01
TSXDEY32D3K | Vezérléstechnikai készülékek | Premium DI modul 32DI 48VDC csatlakozós |  |  | 260431 | 1 | 1 | DB | 309912.89
TSXDEY64D2K | Programozható logikai vezérlők és kezelői terminálok | Premium DI modul 64DI 24VDC csatlakozós |  |  | 236521 | 1 | 1 | DB | 281459.99
TSXDEZ12D2 | Programozható logikai vezérlők és kezelői terminálok | HFM - 12 poz vagy neg logika be, 24VDC, sorkapoccsal |  |  | 87015 | 1 | 1 | DB | 103547.85
TSXDEZ32D2 | Programozható logikai vezérlők és kezelői terminálok | Teljes - 32 be, 24VDC, sorkapoccsal |  |  | 216672 | 1 | 1 | DB | 257839.68
TSXDMY28FK | Vezérléstechnikai készülékek | Premium DIO modul 16 DI 12 DO (0,5A tranzisztor) 24VDC |  |  | 161870 | 1 | 1 | DB | 192625.3
TSXDMY28RFK | Vezérléstechnikai készülékek | Premium DIO modul 16 DI 12 DO (0,5A tranzisztor) 24VDC gyors |  |  | 236841 | 1 | 1 | DB | 281840.79
TSXDMZ28DT | Programozható logikai vezérlők és kezelői terminálok | Teljes modul - 16 be, 24VDC & 12 védett tranz ki (0.5A), sorkapoccsal |  |  | 201748 | 1 | 1 | DB | 240080.12
TSXDMZ64DTK | Vezérléstechnikai készülékek | Teljes modul - 32 be, 24VDC & 32 védett tranz ki (0.1A), csatlakozóval |  |  | 332181 | 1 | 1 | DB | 395295.39