TSXDSY08R4D | Vezérléstechnikai készülékek | Premium DO modul 8 relé 24VDC sorkapocs |  |  | 150002 | 1 | 1 | DB | 178502.38
TSXDSY08R5 | Kézi kapcsolókészülékek és jelzőkészülékek | Premium DO modul 8 relé 50VA sorkapocs |  |  | 90441 | 1 | 1 | DB | 107624.79
TSXDSY08R5A | Vezérléstechnikai készülékek | Premium DO modul 8 relé 100VA sorkapocs |  |  | 142636 | 1 | 1 | DB | 169736.84
TSXDSY08S5 | Vezérléstechnikai készülékek | Premium DO modul 8 DO 120-240VAC 2A Triak sorkapocs |  |  | 200074 | 1 | 1 | DB | 238088.06
TSXDSY08T2 | Vezérléstechnikai készülékek | Premium DO modul 8 DO 24VDC 0.5A sork. |  |  | 93525 | 1 | 1 | DB | 111294.75
TSXDSY08T22 | Vezérléstechnikai készülékek | Premium DO modul 8 DO 24VDC 2A sork. |  |  | 141904 | 1 | 1 | DB | 168865.76
TSXDSY08T31 | Vezérléstechnikai készülékek | Premium DO modul 8 DO 48VDC 1A sork. |  |  | 143507 | 1 | 1 | DB | 170773.33
TSXDSY16R5 | Vezérléstechnikai készülékek | Premium DO modul 16 relé 50VA sorkapocs |  |  | 121386 | 1 | 1 | DB | 144449.34
TSXDSY16S4 | Vezérléstechnikai készülékek | Premium DO modul 16 triak 24/127VAC 1A |  |  | 184550 | 1 | 1 | DB | 219614.5
TSXDSY16S5 | Vezérléstechnikai készülékek | Premium DO modul 16 DO 48-240VAC 1A Triak sorkapocs |  |  | 266510 | 1 | 1 | DB | 317146.9
TSXDSY16T2 | Vezérléstechnikai készülékek | Premium DO modul 16 DO 24VDC 0.5A sork. |  |  | 101404 | 1 | 1 | DB | 120670.76
TSXDSY16T3 | Vezérléstechnikai készülékek | Premium DO modul 16 DO 48VDC 0.25A sork. |  |  | 106349 | 1 | 1 | DB | 126555.31
TSXDSY32T2K | Vezérléstechnikai készülékek | Premium DO modul 32 DO 24VDC 0.1A sork. |  |  | 177404 | 1 | 1 | DB | 211110.76
TSXDSY64T2K | Vezérléstechnikai készülékek | Premium DO modul 64 DO 24VDC 0.1A sork. |  |  | 284695 | 1 | 1 | DB | 338787.05
TSXDSZ08R5 | Programozható logikai vezérlők és kezelői terminálok | HFM - 8 relés ki, sorkapoccsal |  |  | 83721 | 1 | 1 | DB | 99627.99
TSXDSZ32R5 | Programozható logikai vezérlők és kezelői terminálok | Teljes modul - 32 relés ki (50VA), sorkapoccsal |  |  | 321131 | 1 | 1 | DB | 382145.89
TSXDSZ32T2 | Programozható logikai vezérlők és kezelői terminálok | Teljes modul - 32 védett tranz ki (0.5A), sorkapoccsal |  |  | 358150 | 1 | 1 | DB | 426198.5
TSXETG1000 | Programozható logikai vezérlők és kezelői terminálok | FactoryCast Gateway 24VDC Ethernet RJ45, Modbus RJ45, Soros Dsub9 |  |  | 422488 | 1 | 1 | DB | 502760.72
TSXETG1010 | Vezérléstechnikai készülékek | FactoryCast Gateway 24VDC Ethernet RJ45, UniTE RJ45, Soros Dsub9 |  |  | 422488 | 1 | 1 | DB | 502760.72
TSXETG3000 | Vezérléstechnikai készülékek | FactoryCast HMI Gateway modul |  |  | 487069 | 1 | 1 | DB | 579612.11
TSXETG3010 | Vezérléstechnikai készülékek | FactoryCast HMI Gateway + PSTN Modem |  |  | 742903 | 1 | 1 | DB | 884054.57
TSXETY110WS | Vezérléstechnikai készülékek | Premium ethernet TCP/IP modul web server |  |  | 876908 | 1 | 1 | DB | 1043520.52
TSXETY210 | Programozható logikai vezérlők és kezelői terminálok | Premium TCP/IP Warm Standby modul |  |  | 1203513 | 1 | 1 | DB | 1432180.47
TSXETY4103 | Vezérléstechnikai készülékek | Premium ethernet TCP/IP modul |  |  | 668895 | 1 | 1 | DB | 795985.05
TSXETY5103 | Vezérléstechnikai készülékek | Premium ethernet FactoryCast modul |  |  | 890011 | 1 | 1 | DB | 1059113.09
TSXFANA4P | Vezérléstechnikai készülékek | Ventillátor modul 120VAC |  |  | 49651 | 1 | 1 | DB | 59084.69
TSXFANA5P | Vezérléstechnikai készülékek | Ventillátor modul 220VAC |  |  | 49651 | 1 | 1 | DB | 59084.69
TSXFAND2P | Vezérléstechnikai készülékek | Ventillátor modul 24VDC |  |  | 49651 | 1 | 1 | DB | 59084.69
TSXFPACC8M | Programozható logikai vezérlők és kezelői terminálok | FIP Elektromos / Optical Repeater |  |  | 649516 | 1 | 1 | DB | 772924.04
TSXFPCE030 | Programozható logikai vezérlők és kezelői terminálok | FIP kábel PC kártya TSXFPACC4-hez |  |  | 97257 | 1 | 1 | DB | 115735.83
TSXFPCG010 | Vezérléstechnikai készülékek | FIP kábel, PCMCIA és TSXFPACC4/TBXFPACC10 közé, 1m |  |  | 67974 | 1 | 1 | DB | 80889.06
TSXFPCR100 | Programozható logikai vezérlők és kezelői terminálok | FIP Trunk kábel, harsh environment, 100m roll |  |  | 349583 | 1 | 1 | DB | 416003.77
TSXFPCR200 | Programozható logikai vezérlők és kezelői terminálok | FIP Trunk kábel, harsh environment, 200m roll |  |  | 658005 | 1 | 1 | DB | 783025.95
TSXFPCR500 | Programozható logikai vezérlők és kezelői terminálok | FIP Trunk kábel, harsh environment, 500m roll |  |  | 1466435 | 1 | 1 | DB | 1745057.65
TSXFPP10 | Vezérléstechnikai készülékek | FIPIO PCMCIA kártya (requires TSXFPCG030 Kábel) |  |  | 172394 | 1 | 1 | DB | 205148.86
TSXFPPOZD200 | Programozható logikai vezérlők és kezelői terminálok | FIPIO PCMCIA kártya |  |  | 185959 | 1 | 1 | DB | 221291.21
TSXH5724M | Vezérléstechnikai készülékek | Unity Hot-Standby Proc - 572634 alapon |  |  | 998726 | 1 | 1 | DB | 1188483.94
TSXH5744M | Vezérléstechnikai készülékek | Unity Hot-Standby Proc - 574634 alapon |  |  | 2301445 | 1 | 1 | DB | 2738719.55
TSXIBSCA100 | Vezérléstechnikai készülékek | InterBus-S kábel, 100m |  |  | 182910 | 1 | 1 | DB | 217662.9
TSXIBSCA400 | Vezérléstechnikai készülékek | InterBus-S kábel, 400m |  |  | 645085 | 1 | 1 | DB | 767651.15
TSXISPY101 | Vezérléstechnikai készülékek | Premium mérleg modul |  |  | 393139 | 1 | 1 | DB | 467835.41
TSXMBP100 | Vezérléstechnikai készülékek | Modbus Plus PCMCIA kártya (requires TSXMBPCE030 Kábel) |  |  | 316544 | 1 | 1 | DB | 376687.36
TSXMBPCE002 | Vezérléstechnikai készülékek | Modbus+ kábel MBP100-hoz, 0.2M |  |  | 28610 | 1 | 1 | DB | 34045.9
TSXMCPC002M | Vezérléstechnikai készülékek | FLASH memóriakártya 2MB PROG FILE |  |  | 797302 | 1 | 1 | DB | 948789.38
TSXMCPC512K | Vezérléstechnikai készülékek | FLASH memóriakártya 512KB PROG FILE |  |  | 398747 | 1 | 1 | DB | 474508.93
TSXMFP0128P2 | Vezérléstechnikai készülékek | FLASH memóriakártya 128KWord PL7 4.5SP4 |  |  | 310639 | 1 | 1 | DB | 369660.41
TSXMFP064P2 | Vezérléstechnikai készülékek | FLASH memóriakártya 64KWord PL7 4.5SP4 |  |  | 217058 | 1 | 1 | DB | 258299.02
TSXMFPB096K | Programozható logikai vezérlők és kezelői terminálok | FLASH memóriakártya 96KB BACKUP |  |  | 65429 | 1 | 1 | DB | 77860.51
TSXMFPP001M | Vezérléstechnikai készülékek | FLASH memóriakártya 1MB PROG |  |  | 443176 | 1 | 1 | DB | 527379.44
TSXMFPP002M | Vezérléstechnikai készülékek | FLASH memóriakártya 2MB PROG |  |  | 669285 | 1 | 1 | DB | 796449.15
TSXMFPP004M | Vezérléstechnikai készülékek | FLASH memóriakártya 4MB PROG |  |  | 886164 | 1 | 1 | DB | 1054535.16
TSXMFPP128K | Programozható logikai vezérlők és kezelői terminálok | FLASH memóriakártya 128KB PROG |  |  | 94191 | 1 | 1 | DB | 112087.29
TSXMFPP224K | Vezérléstechnikai készülékek | FLASH memóriakártya 224KB PROG |  | * | 182238 | 1 | 1 | DB | 216863.22
TSXMFPP384K | Vezérléstechnikai készülékek | FLASH memóriakártya 384KB PROG |  | * | 232011 | 1 | 1 | DB | 276093.09
TSXMFPP512K | Vezérléstechnikai készülékek | FLASH memóriakártya 512KB PROG |  |  | 287858 | 1 | 1 | DB | 342551.02
TSXMRPC001M | Vezérléstechnikai készülékek | SRAM memóriakártya 1MB CONF |  |  | 534860 | 1 | 1 | DB | 636483.4
TSXMRPC001MC | Vezérléstechnikai készülékek | SRAM memóriakártya 1MB CONF (spec bevonattal) |  |  | 683505 | 1 | 1 | DB | 813370.95
TSXMRPC002M | Programozható logikai vezérlők és kezelői terminálok | SRAM memóriakártya 2MB CONF |  |  | 871854 | 1 | 1 | DB | 1037506.26
TSXMRPC003M | Vezérléstechnikai készülékek | SRAM memóriakártya 3MB CONF |  |  | 947915 | 1 | 1 | DB | 1128018.85
TSXMRPC003MC | Vezérléstechnikai készülékek | SRAM memóriakártya 3MB CONF (spec bevonattal) |  |  | 1211127 | 1 | 1 | DB | 1441241.13
TSXMRPC007M | Vezérléstechnikai készülékek | SRAM memóriakártya 7MB CONF |  |  | 1534733 | 1 | 1 | DB | 1826332.27
TSXMRPC007MC | Vezérléstechnikai készülékek | SRAM memóriakártya 7MB CONF (spec bevonattal) |  |  | 1961099 | 1 | 1 | DB | 2333707.81
TSXMRPC01M7 | Vezérléstechnikai készülékek | SRAM memóriakártya 1,7MB CONF |  |  | 762284 | 1 | 1 | DB | 907117.96
TSXMRPC448K | Vezérléstechnikai készülékek | SRAM memóriakártya 448KB CONF |  |  | 302884 | 1 | 1 | DB | 360431.96
TSXMRPC768K | Programozható logikai vezérlők és kezelői terminálok | SRAM memóriakártya 768KB CONF |  |  | 442235 | 1 | 1 | DB | 526259.65
TSXMRPF004M | Vezérléstechnikai készülékek | SRAM memóriakártya 4MB FILE |  |  | 444867 | 1 | 1 | DB | 529391.73
TSXMRPF008M | Vezérléstechnikai készülékek | SRAM memóriakártya 8MB FILE |  |  | 889742 | 1 | 1 | DB | 1058792.98
TSXMRPP128K | Vezérléstechnikai készülékek | SRAM memóriakártya 128KB PROG |  |  | 103490 | 1 | 1 | DB | 123153.1
TSXMRPP224K | Programozható logikai vezérlők és kezelői terminálok | SRAM memóriakártya 224KB PROG |  |  | 193433 | 1 | 1 | DB | 230185.27
TSXMRPP384K | Programozható logikai vezérlők és kezelői terminálok | SRAM memóriakártya 384KB PROG |  |  | 267447 | 1 | 1 | DB | 318261.93
TSXPACC01 | Programozható logikai vezérlők és kezelői terminálok | Uni-Telway leválasztó |  | * | 165934 | 1 | 1 | DB | 197461.46
TSXPAY262 | Programozható logikai vezérlők és kezelői terminálok | Vészlaállító és biztonsági végálláskapcsoló modul, 12 DI 24VDC és 2 biztonsági DO relés |  |  | 227612 | 1 | 1 | DB | 270858.28
TSXPBSCA100 | Programozható logikai vezérlők és kezelői terminálok | Profibus-DP trönk kábel, 100m |  |  | 252498 | 1 | 1 | DB | 300472.62
TSXPBSCA400 | Programozható logikai vezérlők és kezelői terminálok | Profibus-DP trönk kábel, 400m |  |  | 885396 | 1 | 1 | DB | 1053621.24
TSXPBY100 | Vezérléstechnikai készülékek | Premium Profibus DP master modul |  |  | 749368 | 1 | 1 | DB | 891747.92
TSXPCX1130 | Vezérléstechnikai készülékek | Kábel, Modem to TSX07/37/57, 3m |  |  | 174512 | 1 | 1 | DB | 207669.28
TSXPLP01 | Programozható logikai vezérlők és kezelői terminálok | PS Lítium elem |  | * | 10379 | 1 | 1 | DB | 12351.01
TSXPLP101 | Programozható logikai vezérlők és kezelői terminálok | PS Lítium elem (10 db) |  |  | 92994 | 1 | 1 | DB | 110662.86
TSXPPCK01 | Programozható logikai vezérlők és kezelői terminálok | PLC programozókábel kit - RS-485 (Twido, TS* Micro, TS* Premium) |  |  | 27045 | 1 | 1 | DB | 32183.55
TSXPSY1610M | Vezérléstechnikai készülékek | PS, 24VDC 30W nem leválasztott, standard |  |  | 130558 | 1 | 1 | DB | 155364.02
TSXPSY2600M | Vezérléstechnikai készülékek | PS, 110/220VAC 26W, standard |  |  | 137520 | 1 | 1 | DB | 163648.8
TSXPSY3610M | Vezérléstechnikai készülékek | PS, 24VDC 50W nem leválasztott, dupla |  |  | 234545 | 1 | 1 | DB | 279108.55
TSXPSY5500M | Vezérléstechnikai készülékek | PS, 110/220VAC 50W, dupla |  |  | 255638 | 1 | 1 | DB | 304209.22
TSXPSY5520M | Programozható logikai vezérlők és kezelői terminálok | PS, 24/48VDC 50W leválasztott, dupla |  |  | 271592 | 1 | 1 | DB | 323194.48
TSXPSY8500M | Vezérléstechnikai készülékek | PS, 110/220VAC 85W, dupla |  |  | 480138 | 1 | 1 | DB | 571364.22
TSXREY200 | Vezérléstechnikai készülékek | Távoli X-Busz modul, 2 csatornás, master/slave konfigurálható, kábel nélkül |  |  | 322448 | 1 | 1 | DB | 383713.12
TSXRKA02 | Vezérléstechnikai készülékek | Üres kártyahely takaró fedél (5 db) |  |  | 16795 | 1 | 1 | DB | 19986.05
TSXRKY12 | Vezérléstechnikai készülékek | Premium 12 modulos nem bőv. hátlap |  |  | 140091 | 1 | 1 | DB | 166708.29
TSXRKY12EX | Vezérléstechnikai készülékek | Premium 12 modulos bővíthető hátlap |  |  | 172394 | 1 | 1 | DB | 205148.86
TSXRKY4EX | Programozható logikai vezérlők és kezelői terminálok | Premium 4 modulos bővíthető hátlap |  |  | 124979 | 1 | 1 | DB | 148725.01
TSXRKY6 | Vezérléstechnikai készülékek | Premium 6 modulos nem bőv. hátlap |  |  | 75918 | 1 | 1 | DB | 90342.42
TSXRKY6EX | Vezérléstechnikai készülékek | Premium 6 modulos bővíthető hátlap |  |  | 94613 | 1 | 1 | DB | 112589.47
TSXRKY8 | Vezérléstechnikai készülékek | Premium 8 modulos nem bőv. hátlap |  |  | 86379 | 1 | 1 | DB | 102791.01
TSXRKY8EX | Vezérléstechnikai készülékek | Premium 8 modulos bővíthető hátlap |  |  | 113513 | 1 | 1 | DB | 135080.47
TSXRKZ02 | Programozható logikai vezérlők és kezelői terminálok | Bővító "pótkocsi", 2 kártyahely |  |  | 82645 | 1 | 1 | DB | 98347.55
TSXSAY1000 | Programozható logikai vezérlők és kezelői terminálok | Premium ASI modul V2 |  |  | 294028 | 1 | 1 | DB | 349893.32
TSXSCA50 | Programozható logikai vezérlők és kezelői terminálok | Uni-Telway T-junction box |  |  | 44300 | 1 | 1 | DB | 52717
TSXSCA62 | Programozható logikai vezérlők és kezelői terminálok | Uni-Telway Junction box, 2 csatornáss |  | * | 66263 | 1 | 1 | DB | 78852.97
TSXSCP111 | Programozható logikai vezérlők és kezelői terminálok | Modbus kommunikációs kártya RS 232, Multi |  |  | 208934 | 1 | 1 | DB | 248631.46
TSXSCP112 | Programozható logikai vezérlők és kezelői terminálok | Modbus kommunikációs kártya áramhurok |  |  | 227945 | 1 | 1 | DB | 271254.55
TSXSCP114 | Programozható logikai vezérlők és kezelői terminálok | Modbus kommunikációs kártya RS 485, Multi |  |  | 205060 | 1 | 1 | DB | 244021.4
TSXSCPCC1030 | Programozható logikai vezérlők és kezelői terminálok | Kábel, SCP111 kártya és Modem közé, 3m |  |  | 35253 | 1 | 1 | DB | 41951.07
TSXSCPCD1030 | Programozható logikai vezérlők és kezelői terminálok | Kábel, SCP111 kártyához, 3m |  |  | 35253 | 1 | 1 | DB | 41951.07
TSXSCPCD1100 | Programozható logikai vezérlők és kezelői terminálok | Kábel, SCP111 kártyához, 10m |  |  | 52790 | 1 | 1 | DB | 62820.1
TSXSCPCM4030 | Programozható logikai vezérlők és kezelői terminálok | Kábel, SCP114 kártyához, Modbus/Jbus , 3m |  |  | 35253 | 1 | 1 | DB | 41951.07
TSXSCPCU4030 | Programozható logikai vezérlők és kezelői terminálok | Kábel, SCP114 kártyához, Uni-Telway, 3m |  |  | 34516 | 1 | 1 | DB | 41074.04
TSXSCPCX2030 | Programozható logikai vezérlők és kezelői terminálok | Kábel, SCP112 kártyához, 3m |  |  | 35253 | 1 | 1 | DB | 41951.07
TSXSCPCX4030 | Programozható logikai vezérlők és kezelői terminálok | Kábel, SCP114 kártyához, RS422/RS485, 3m |  |  | 46883 | 1 | 1 | DB | 55790.77
TSXSCY11601 | Vezérléstechnikai készülékek | Premium 1 csatornás RS485 MODBUS modul |  |  | 199594 | 1 | 1 | DB | 237516.86
TSXSCY21601 | Vezérléstechnikai készülékek | Premium 2 csatornás RS485 PCMCIA MODBUS modul |  |  | 241608 | 1 | 1 | DB | 287513.52
TSXSCYCM6030 | Vezérléstechnikai készülékek | Kábel, SCY Modbus/JBUS Kábel, 3m |  |  | 39316 | 1 | 1 | DB | 46786.04
TSXSCYCU6030 | Vezérléstechnikai készülékek | Kábel, SCY Uni-Telway Kábel, 3m |  |  | 40235 | 1 | 1 | DB | 47879.65
TSXTAPMAS | Programozható logikai vezérlők és kezelői terminálok | Kábel Interfész, tengely modulok |  |  | 226370 | 1 | 1 | DB | 269380.3
TSXTAPS1505 | Programozható logikai vezérlők és kezelői terminálok | Inkrementális forgójeladó interfész 5V |  |  | 50387 | 1 | 1 | DB | 59960.53
TSXTAPS1524 | Programozható logikai vezérlők és kezelői terminálok | Inkrementális forgójeladó interfész 24V |  |  | 50387 | 1 | 1 | DB | 59960.53
TSXTLYEX | Programozható logikai vezérlők és kezelői terminálok | X-busz véglezáró ellenállás (2 db) |  | * | 19751 | 1 | 1 | DB | 23503.69
TSXWMY100 | Programozható logikai vezérlők és kezelői terminálok | Premium FactoryCast HMI modul |  |  | 993371 | 1 | 1 | DB | 1182111.49
TWDFCN2K20 | Programozható logikai vezérlők és kezelői terminálok | Kiegészítők, 2 db csatlakozó (20 tűs) |  |  | 5396 | 1 | 1 | DB | 6421.24
TWDFCW30K | Programozható logikai vezérlők és kezelői terminálok | 3m kábel csatlakozóval a bővítő egységhez, szabad vezetékek |  | * | 12869 | 1 | 1 | DB | 15314.11
TWDFCW30M | Programozható logikai vezérlők és kezelői terminálok | 3m kábel csatlakozóval az alapegységhez, szabad vezetékek |  | * | 14622 | 1 | 1 | DB | 17400.18
TWDFCW50K | Programozható logikai vezérlők és kezelői terminálok | 5m kábel csatlakozóval a bővítő egységhez, szabad vezetékek |  |  | 21228 | 1 | 1 | DB | 25261.32
TWDFCW50M | Programozható logikai vezérlők és kezelői terminálok | 5m kábel csatlakozóval az alapegységhez, szabad vezetékek |  |  | 20157 | 1 | 1 | DB | 23986.83
TWDXCAISO | Programozható logikai vezérlők és kezelői terminálok | Modbus leválasztó |  | * | 34798 | 1 | 1 | DB | 41409.62
TWDXCAT3RJ | Vezérléstechnikai készülékek | Modbus T elosztó |  |  | 21498 | 1 | 1 | DB | 25582.62
U018-0002 | Teljesítménymérés és felügyelet (PowerLogic) | Áramváltó, ROGOWSKI, nyitható, 18INCH |  |  | 87038 | 1 | 1 | DB | 103575.22
UNYCSPSPUEEF | Programozható logikai vezérlők és kezelői terminálok | Lejárt nyomonkövetés megújítás Unity XL 100 felhasználós licensz |  |  | 1869809 | 1 | 1 | DB | 2225072.71
UNYCSPSPUEEG | Programozható logikai vezérlők és kezelői terminálok | Lejárt nyomonkövetés megújítás Unity XL 3 felhasználós licensz |  |  | 968003 | 1 | 1 | DB | 1151923.57
UNYCSPSPUEET | Programozható logikai vezérlők és kezelői terminálok | Lejárt nyomonkövetés megújítás Unity XL 10 felhasználós licensz |  |  | 1110275 | 1 | 1 | DB | 1321227.25
UNYCSPSPUEEU | Programozható logikai vezérlők és kezelői terminálok | Lejárt nyomonkövetés megújítás Unity XL 1 felhasználós licensz |  |  | 427735 | 1 | 1 | DB | 509004.65
UNYCSPSPUESU | Programozható logikai vezérlők és kezelői terminálok | Nyomonkövetés Unity XL 1 felhasználós licensz rendszerintegrátori |  |  | 194048 | 1 | 1 | DB | 230917.12
UNYCSPSPULEF | Programozható logikai vezérlők és kezelői terminálok | Lejárt nyomonkövetés megújítás Unity L 100 felhasználós licensz |  |  | 1393191 | 1 | 1 | DB | 1657897.29
UNYCSPSPULEG | Programozható logikai vezérlők és kezelői terminálok | Lejárt nyomonkövetés megújítás Unity L 3 felhasználós licensz |  |  | 519392 | 1 | 1 | DB | 618076.48
UNYCSPSPULET | Programozható logikai vezérlők és kezelői terminálok | Lejárt nyomonkövetés megújítás Unity L 10 felhasználós licensz |  |  | 602901 | 1 | 1 | DB | 717452.19
UNYCSPSPULEU | Programozható logikai vezérlők és kezelői terminálok | Lejárt nyomonkövetés megújítás Unity L 1 felhasználós licensz |  |  | 285730 | 1 | 1 | DB | 340018.7
UNYCSPSPUSEG | Programozható logikai vezérlők és kezelői terminálok | Lejárt nyomonkövetés megújítás Unity S 3 felhasználós licensz |  |  | 83425 | 1 | 1 | DB | 99275.75
UNYCSPSPUSET | Programozható logikai vezérlők és kezelői terminálok | Lejárt nyomonkövetés megújítás Unity S 10 felhasználós licensz |  |  | 94257 | 1 | 1 | DB | 112165.83
UNYCSPSPUSEU | Programozható logikai vezérlők és kezelői terminálok | Lejárt nyomonkövetés megújítás Unity S 1 felhasználós licensz |  |  | 70669 | 1 | 1 | DB | 84096.11
UNYSPUEFFV1X | Programozható logikai vezérlők és kezelői terminálok | Unity Pro XL 100 felhasználó liszensz |  |  | 4709908 | 1 | 1 | DB | 5604790.52
UNYSPUEFGV1X | Programozható logikai vezérlők és kezelői terminálok | Unity Pro XL 3 felhasználó liszensz |  |  | 1811958 | 1 | 1 | DB | 2156230.02
UNYSPUEFTV1X | Programozható logikai vezérlők és kezelői terminálok | Unity Pro XL 10 felhasználó liszensz |  |  | 2716954 | 1 | 1 | DB | 3233175.26
UNYSPUEFUV1X | Programozható logikai vezérlők és kezelői terminálok | Unity Pro XL 1 felhasználó liszensz |  |  | 906963 | 1 | 1 | DB | 1079285.97
UNYSPULFFV1X | Programozható logikai vezérlők és kezelői terminálok | Unity Pro L 100 felhasználó liszensz |  |  | 3553088 | 1 | 1 | DB | 4228174.72
UNYSPULFGV1X | Programozható logikai vezérlők és kezelői terminálok | Unity Pro L 3 felhasználó liszensz |  |  | 1342736 | 1 | 1 | DB | 1597855.84
UNYSPULFTV1X | Programozható logikai vezérlők és kezelői terminálok | Unity Pro L 10 felhasználó liszensz |  |  | 1596529 | 1 | 1 | DB | 1899869.51
UNYSPULFUV1X | Programozható logikai vezérlők és kezelői terminálok | Unity Pro L 1 felhasználó liszensz |  |  | 671862 | 1 | 1 | DB | 799515.78
UNYSPULZSGV1X | Programozható logikai vezérlők és kezelői terminálok | Unity Pro S to L 3 felhasználó liszensz |  |  | 1025388 | 1 | 1 | DB | 1220211.72
UNYSPULZSTV1X | Programozható logikai vezérlők és kezelői terminálok | Unity Pro S to L 10 felhasználó liszensz |  |  | 1315046 | 1 | 1 | DB | 1564904.74
UNYSPULZSUV1X | Programozható logikai vezérlők és kezelői terminálok | Unity Pro S to L 1 felhasználó liszensz |  |  | 509800 | 1 | 1 | DB | 606662
UNYSPUSFGV1X | Programozható logikai vezérlők és kezelői terminálok | Unity Pro S 3 felhasználó liszensz |  |  | 155507 | 1 | 1 | DB | 185053.33
UNYSPUSFTV1X | Programozható logikai vezérlők és kezelői terminálok | Unity Pro S 10 felhasználó liszensz |  |  | 283487 | 1 | 1 | DB | 337349.53
UNYSPUSFUV1X | Programozható logikai vezérlők és kezelői terminálok | Unity Pro S 1 felhasználó liszensz |  |  | 94456 | 1 | 1 | DB | 112402.64
UNYSPUXFGCD70 | Programozható logikai vezérlők és kezelői terminálok | Unity Pro XLS 3 felhasználó liszensz |  |  | 2914702 | 1 | 1 | DB | 3468495.38
UNYSPUXFTCD70 | Programozható logikai vezérlők és kezelői terminálok | Unity Pro XLS 10 felhasználó liszensz |  |  | 4392356 | 1 | 1 | DB | 5226903.64
UNYSPUXFUCD70 | Programozható logikai vezérlők és kezelői terminálok | Unity Pro XLS 1 felhasználó liszensz |  |  | 1458367 | 1 | 1 | DB | 1735456.73
UNYSPUXFUV1X | Programozható logikai vezérlők és kezelői terminálok | Unity Pro XLS 1 felhaszn liszensz M580S |  |  | 1907854 | 1 | 1 | DB | 2270346.26
UNYSPUXZGCD70 | Programozható logikai vezérlők és kezelői terminálok | Upgrade Unity XLS-re 3 felhsználós licensz |  |  | 1097851 | 1 | 1 | DB | 1306442.69
UNYSPUXZUCD70 | Programozható logikai vezérlők és kezelői terminálok | Upgrade Unity XLS-re 1 felhsználós licensz |  |  | 551980 | 1 | 1 | DB | 656856.2
UNYSPUZFUCD80 | Programozható logikai vezérlők és kezelői terminálok | Unity EFB Toolkit 1 felh. licensz |  |  | 1298307 | 1 | 1 | DB | 1544985.33
UNYXCAUSB033 | Programozható logikai vezérlők és kezelői terminálok | USB kábel, 3.3m |  |  | 81703 | 1 | 1 | DB | 97226.57
V0 | Kézi kapcsolókészülékek és jelzőkészülékek | 3 pólusú kapcsolótest 25A |  | * | 5834 | 1 | 1 | DB | 6942.46
V01 | Kézi kapcsolókészülékek és jelzőkészülékek | 3 pólusú kapcsolótest 20A |  | * | 4757 | 1 | 1 | DB | 5660.83
V02 | Kézi kapcsolókészülékek és jelzőkészülékek | 3 pólusú kapcsolótest 12A |  | * | 4436 | 1 | 1 | DB | 5278.84
V1 | Kézi kapcsolókészülékek és jelzőkészülékek | 3 pólusú kapcsolótest 32A |  | * | 6273 | 1 | 1 | DB | 7464.87
V2 | Kézi kapcsolókészülékek és jelzőkészülékek | 3 pólusú kapcsolótest 40A |  | * | 8482 | 1 | 1 | DB | 10093.58
V3 | Kézi kapcsolókészülékek és jelzőkészülékek | 3 pólusú kapcsolótest 63A |  | * | 11051 | 1 | 1 | DB | 13150.69
V4 | Kézi kapcsolókészülékek és jelzőkészülékek | 3 pólusú kapcsolótest 80A |  | * | 15842 | 1 | 1 | DB | 18851.98
V5 | Kézi kapcsolókészülékek és jelzőkészülékek | 3 pólusú kapcsolótest 125A |  | * | 22149 | 1 | 1 | DB | 26357.31
V6 | Kézi kapcsolókészülékek és jelzőkészülékek | 3 pólusú kapcsolótest 175A |  | * | 42449 | 1 | 1 | DB | 50514.31
VB00C012M96I | Kisfeszültségű fázisjavító berendezés | VarBank 400V 12,5 kvar beltéri berendezés (930x595x238) |  |  | 441698 | 1 | 1 | DB | 525620.62
VB00C015M96I | Kisfeszültségű fázisjavító berendezés | VarBank 400V 15 kvar beltéri berendezés (930x595x238) |  |  | 442762 | 1 | 1 | DB | 526886.78
VB00C017M96I | Kisfeszültségű fázisjavító berendezés | VarBank 400V 17,5 kvar beltéri berendezés (930x595x238) |  |  | 449378 | 1 | 1 | DB | 534759.82
VB00C020M96I | Kisfeszültségű fázisjavító berendezés | VarBank 400V 20 kvar beltéri berendezés (930x595x238) |  |  | 451152 | 1 | 1 | DB | 536870.88
VB00C022M96I | Kisfeszültségű fázisjavító berendezés | VarBank 400V 22,5 kvar beltéri berendezés (930x595x238) |  |  | 483409 | 1 | 1 | DB | 575256.71
VB00C025M96I | Kisfeszültségű fázisjavító berendezés | VarBank 400V 25 kvar beltéri berendezés (930x595x238) |  |  | 486245 | 1 | 1 | DB | 578631.55
VB00C027M96I | Kisfeszültségű fázisjavító berendezés | VarBank 400V 27,5 kvar beltéri berendezés (930x595x238) |  |  | 489910 | 1 | 1 | DB | 582992.9
VB00C030M96I | Kisfeszültségű fázisjavító berendezés | VarBank 400V 30 kvar beltéri berendezés (930x595x238) |  |  | 495463 | 1 | 1 | DB | 589600.97
VB00C032M96I | Kisfeszültségű fázisjavító berendezés | VarBank 400V 32,5 kvar beltéri berendezés (930x595x238) |  |  | 500425 | 1 | 1 | DB | 595505.75
VB00C035M96I | Kisfeszültségű fázisjavító berendezés | VarBank 400V 35 kvar beltéri berendezés (930x595x238) |  |  | 505862 | 1 | 1 | DB | 601975.78
VB00C037M96I | Kisfeszültségű fázisjavító berendezés | VarBank 400V 37,5 kvar beltéri berendezés (930x595x238) |  |  | 511534 | 1 | 1 | DB | 608725.46
VB00C040M96I | Kisfeszültségű fázisjavító berendezés | VarBank 400V 40 kvar beltéri berendezés (930x595x238) |  |  | 518980 | 1 | 1 | DB | 617586.2
VB00C045M96I | Kisfeszültségű fázisjavító berendezés | VarBank 400V 45 kvar beltéri berendezés (930x595x238) |  |  | 529259 | 1 | 1 | DB | 629818.21
VB00C050M96I | Kisfeszültségű fázisjavító berendezés | VarBank 400V 50 kvar beltéri berendezés (930x595x238) |  |  | 534930 | 1 | 1 | DB | 636566.7
VB00C055M96I | Kisfeszültségű fázisjavító berendezés | VarBank 400V 55 kvar beltéri berendezés (930x595x238) |  |  | 557382 | 1 | 1 | DB | 663284.58
VB00C1000M20204I | Kisfeszültségű fázisjavító berendezés | VarBank+ 400V 1000 kvar beltéri berendezés (2000x1950x400) |  |  | 6499036 | 1 | 1 | DB | 7733852.84
VB00C1000M20206I | Kisfeszültségű fázisjavító berendezés | VarBank+ 400V 1000 kvar beltéri berendezés (2000x1950x600) |  |  | 6587660 | 1 | 1 | DB | 7839315.4
VB00C100M2064I | Kisfeszültségű fázisjavító berendezés | VarBank+ 400V 100 kvar beltéri sorolható berendezés (2000x650x400) |  |  | 1152102 | 1 | 1 | DB | 1371001.38
VB00C100M2066I | Kisfeszültségű fázisjavító berendezés | VarBank+ 400V 100 kvar beltéri sorolható berendezés (2000x650x600) |  |  | 1181643 | 1 | 1 | DB | 1406155.17
VB00C1100M20204I | Kisfeszültségű fázisjavító berendezés | VarBank+ 400V 1100 kvar beltéri berendezés (2000x1950x400) |  |  | 6764905 | 1 | 1 | DB | 8050236.95
VB00C1100M20206I | Kisfeszültségű fázisjavító berendezés | VarBank+ 400V 1100 kvar beltéri berendezés (2000x1950x600) |  |  | 6971693 | 1 | 1 | DB | 8296314.67
VB00C112M2064I | Kisfeszültségű fázisjavító berendezés | VarBank+ 400V 112,5 kvar beltéri sorolható berendezés (2000x650x400) |  |  | 1211185 | 1 | 1 | DB | 1441310.15
VB00C112M2066I | Kisfeszültségű fázisjavító berendezés | VarBank+ 400V 112,5 kvar beltéri sorolható berendezés (2000x650x600) |  |  | 1240725 | 1 | 1 | DB | 1476462.75
VB00C1200M20204I | Kisfeszültségű fázisjavító berendezés | VarBank+ 400V 1200 kvar beltéri berendezés (2000x1950x400) |  |  | 7089857 | 1 | 1 | DB | 8436929.83
VB00C1200M20206I | Kisfeszültségű fázisjavító berendezés | VarBank+ 400V 1200 kvar beltéri berendezés (2000x1950x600) |  |  | 7326186 | 1 | 1 | DB | 8718161.34
VB00C125M2064I | Kisfeszültségű fázisjavító berendezés | VarBank+ 400V 125 kvar beltéri sorolható berendezés (2000x650x400) |  |  | 1270266 | 1 | 1 | DB | 1511616.54
VB00C125M2066I | Kisfeszültségű fázisjavító berendezés | VarBank+ 400V 125 kvar beltéri sorolható berendezés (2000x650x600) |  |  | 1299808 | 1 | 1 | DB | 1546771.52
VB00C137M2064I | Kisfeszültségű fázisjavító berendezés | VarBank+ 400V 137,5 kvar beltéri sorolható berendezés (2000x650x400) |  |  | 1329348 | 1 | 1 | DB | 1581924.12
VB00C137M2066I | Kisfeszültségű fázisjavító berendezés | VarBank+ 400V 137,5 kvar beltéri sorolható berendezés (2000x650x600) |  |  | 1358890 | 1 | 1 | DB | 1617079.1
VB00C150M2064I | Kisfeszültségű fázisjavító berendezés | VarBank+ 400V 150 kvar beltéri sorolható berendezés (2000x650x400) |  |  | 1388431 | 1 | 1 | DB | 1652232.89
VB00C150M2066I | Kisfeszültségű fázisjavító berendezés | VarBank+ 400V 150 kvar beltéri sorolható berendezés (2000x650x600) |  |  | 1417972 | 1 | 1 | DB | 1687386.68
VB00C175M2064I | Kisfeszültségű fázisjavító berendezés | VarBank+ 400V 175 kvar beltéri sorolható berendezés (2000x650x400) |  |  | 1447514 | 1 | 1 | DB | 1722541.66
VB00C175M2066I | Kisfeszültségű fázisjavító berendezés | VarBank+ 400V 175 kvar beltéri sorolható berendezés (2000x650x600) |  |  | 1477054 | 1 | 1 | DB | 1757694.26
VB00C200M2064I | Kisfeszültségű fázisjavító berendezés | VarBank+ 400V 200 kvar beltéri sorolható berendezés (2000x650x400) |  |  | 1506595 | 1 | 1 | DB | 1792848.05
VB00C200M2066I | Kisfeszültségű fázisjavító berendezés | VarBank+ 400V 200 kvar beltéri sorolható berendezés (2000x650x600) |  |  | 1536136 | 1 | 1 | DB | 1828001.84
VB00C225M2064I | Kisfeszültségű fázisjavító berendezés | VarBank+ 400V 225 kvar beltéri sorolható berendezés (2000x650x400) |  |  | 1624760 | 1 | 1 | DB | 1933464.4
VB00C225M2066I | Kisfeszültségű fázisjavító berendezés | VarBank+ 400V 225 kvar beltéri sorolható berendezés (2000x650x600) |  |  | 1654300 | 1 | 1 | DB | 1968617
VB00C250M2064I | Kisfeszültségű fázisjavító berendezés | VarBank+ 400V 250 kvar beltéri sorolható berendezés (2000x650x400) |  |  | 1742924 | 1 | 1 | DB | 2074079.56
VB00C250M2066I | Kisfeszültségű fázisjavító berendezés | VarBank+ 400V 250 kvar beltéri sorolható berendezés (2000x650x600) |  |  | 1772466 | 1 | 1 | DB | 2109234.54
VB00C300M2064I | Kisfeszültségű fázisjavító berendezés | VarBank+ 400V 300 kvar beltéri sorolható berendezés (2000x650x400) |  |  | 1979252 | 1 | 1 | DB | 2355309.88
VB00C300M2066I | Kisfeszültségű fázisjavító berendezés | VarBank+ 400V 300 kvar beltéri sorolható berendezés (2000x650x600) |  |  | 2008794 | 1 | 1 | DB | 2390464.86
VB00C350M2064I | Kisfeszültségű fázisjavító berendezés | VarBank+ 400V 350 kvar beltéri sorolható berendezés (2000x650x400) |  |  | 2215581 | 1 | 1 | DB | 2636541.39
VB00C350M2066I | Kisfeszültségű fázisjavító berendezés | VarBank+ 400V 350 kvar beltéri sorolható berendezés (2000x650x600) |  |  | 2245121 | 1 | 1 | DB | 2671693.99
VB00C400M2064I | Kisfeszültségű fázisjavító berendezés | VarBank+ 400V 400 kvar beltéri sorolható berendezés (2000x650x400) |  |  | 2422367 | 1 | 1 | DB | 2882616.73
VB00C400M2066I | Kisfeszültségű fázisjavító berendezés | VarBank+ 400V 400 kvar beltéri sorolható berendezés (2000x650x600) |  |  | 2451909 | 1 | 1 | DB | 2917771.71
VB00C450M20134I | Kisfeszültségű fázisjavító berendezés | VarBank+ 400V 450 kvar beltéri berendezés (2000x1300x400) |  |  | 3485847 | 1 | 1 | DB | 4148157.93
VB00C450M20136I | Kisfeszültségű fázisjavító berendezés | VarBank+ 400V 450 kvar beltéri berendezés (2000x1300x600) |  |  | 3544929 | 1 | 1 | DB | 4218465.51
VB00C500M20134I | Kisfeszültségű fázisjavító berendezés | VarBank+ 400V 500 kvar beltéri berendezés (2000x1300x400) |  |  | 3663094 | 1 | 1 | DB | 4359081.86
VB00C500M20136I | Kisfeszültségű fázisjavító berendezés | VarBank+ 400V 500 kvar beltéri berendezés (2000x1300x600) |  |  | 3722175 | 1 | 1 | DB | 4429388.25
VB00C550M20134I | Kisfeszültségű fázisjavító berendezés | VarBank+ 400V 550 kvar beltéri berendezés (2000x1300x400) |  |  | 3840340 | 1 | 1 | DB | 4570004.6
VB00C550M20136I | Kisfeszültségű fázisjavító berendezés | VarBank+ 400V 550 kvar beltéri berendezés (2000x1300x600) |  |  | 3899421 | 1 | 1 | DB | 4640310.99
VB00C600M20134I | Kisfeszültségű fázisjavító berendezés | VarBank+ 400V 600 kvar beltéri berendezés (2000x1300x400) |  |  | 4017587 | 1 | 1 | DB | 4780928.53
VB00C600M20136I | Kisfeszültségű fázisjavító berendezés | VarBank+ 400V 600 kvar beltéri berendezés (2000x1300x600) |  |  | 4076669 | 1 | 1 | DB | 4851236.11
VB00C650M20134I | Kisfeszültségű fázisjavító berendezés | VarBank+ 400V 650 kvar beltéri berendezés (2000x1300x400) |  |  | 4194832 | 1 | 1 | DB | 4991850.08
VB00C650M20136I | Kisfeszültségű fázisjavító berendezés | VarBank+ 400V 650 kvar beltéri berendezés (2000x1300x600) |  |  | 4253915 | 1 | 1 | DB | 5062158.85
VB00C700M20134I | Kisfeszültségű fázisjavító berendezés | VarBank+ 400V 700 kvar beltéri berendezés (2000x1300x400) |  |  | 4372079 | 1 | 1 | DB | 5202774.01
VB00C700M20136I | Kisfeszültségű fázisjavító berendezés | VarBank+ 400V 700 kvar beltéri berendezés (2000x1300x600) |  |  | 4431161 | 1 | 1 | DB | 5273081.59
VB00C750M20134I | Kisfeszültségű fázisjavító berendezés | VarBank+ 400V 750 kvar beltéri berendezés (2000x1300x400) |  |  | 4549325 | 1 | 1 | DB | 5413696.75
VB00C750M20136I | Kisfeszültségű fázisjavító berendezés | VarBank+ 400V 750 kvar beltéri berendezés (2000x1300x600) |  |  | 4608408 | 1 | 1 | DB | 5484005.52
VB00C800M20134I | Kisfeszültségű fázisjavító berendezés | VarBank+ 400V 800 kvar beltéri berendezés (2000x1300x400) |  |  | 4726572 | 1 | 1 | DB | 5624620.68
VB00C800M20136I | Kisfeszültségű fázisjavító berendezés | VarBank+ 400V 800 kvar beltéri berendezés (2000x1300x600) |  |  | 4785653 | 1 | 1 | DB | 5694927.07
VB00C900M20204I | Kisfeszültségű fázisjavító berendezés | VarBank+ 400V 900 kvar beltéri berendezés (2000x1950x400) |  |  | 6144544 | 1 | 1 | DB | 7312007.36
VB00C900M20206I | Kisfeszültségű fázisjavító berendezés | VarBank+ 400V 900 kvar beltéri berendezés (2000x1950x600) |  |  | 6233167 | 1 | 1 | DB | 7417468.73
VB00E020M96I | Kisfeszültségű fázisjavító berendezés | VarBank 400V 20 kvar beltéri bővítő szekrény (930x595x238) |  |  | 417239 | 1 | 1 | DB | 496514.41
VB00E025M96I | Kisfeszültségű fázisjavító berendezés | VarBank 400V 25 kvar beltéri bővítő szekrény (930x595x238) |  |  | 421020 | 1 | 1 | DB | 501013.8
VB00E040M96I | Kisfeszültségű fázisjavító berendezés | VarBank 400V 40 kvar beltéri bővítő szekrény (930x595x238) |  |  | 482347 | 1 | 1 | DB | 573992.93
VB00E050M96I | Kisfeszültségű fázisjavító berendezés | VarBank 400V 50 kvar beltéri bővítő szekrény (930x595x238) |  |  | 490738 | 1 | 1 | DB | 583978.22
VB00E075M96I | Kisfeszültségű fázisjavító berendezés | VarBank 400V 75 kvar beltéri bővítő szekrény (930x595x238) |  |  | 563644 | 1 | 1 | DB | 670736.36
VB00E100M2064I | Kisfeszültségű fázisjavító berendezés | VarBank+ 400V 100 kvar beltéri sorolható bővítő szekrény (2000x650x400) |  |  | 1033939 | 1 | 1 | DB | 1230387.41
VB00E100M2066I | Kisfeszültségű fázisjavító berendezés | VarBank+ 400V 100 kvar beltéri sorolható bővítő szekrény (2000x650x600) |  |  | 1063479 | 1 | 1 | DB | 1265540.01
VB00E200M2064I | Kisfeszültségű fázisjavító berendezés | VarBank+ 400V 200 kvar beltéri sorolható bővítő szekrény (2000x650x400) |  |  | 1388431 | 1 | 1 | DB | 1652232.89
VB00E200M2066I | Kisfeszültségű fázisjavító berendezés | VarBank+ 400V 200 kvar beltéri sorolható bővítő szekrény (2000x650x600) |  |  | 1417972 | 1 | 1 | DB | 1687386.68
VB00E300M2064I | Kisfeszültségű fázisjavító berendezés | VarBank+ 400V 300 kvar beltéri sorolható bővítő szekrény (2000x650x400) |  |  | 1861088 | 1 | 1 | DB | 2214694.72
VB00E300M2066I | Kisfeszültségű fázisjavító berendezés | VarBank+ 400V 300 kvar beltéri sorolható bővítő szekrény (2000x650x600) |  |  | 1890629 | 1 | 1 | DB | 2249848.51
VB00E400M2064I | Kisfeszültségű fázisjavító berendezés | VarBank+ 400V 400 kvar beltéri sorolható bővítő szekrény (2000x650x400) |  |  | 2304205 | 1 | 1 | DB | 2742003.95
VB00E400M2066I | Kisfeszültségű fázisjavító berendezés | VarBank+ 400V 400 kvar beltéri sorolható bővítő szekrény (2000x650x600) |  |  | 2333745 | 1 | 1 | DB | 2777156.55
VB07C050M2066I | Kisfeszültségű fázisjavító berendezés | VarBank+ Harmony 7% (190Hz) 50 kvar beltéri sorolható berendezés (2000x650x600) |  |  | 1417972 | 1 | 1 | DB | 1687386.68
VB07C056M2066I | Kisfeszültségű fázisjavító berendezés | VarBank+ Harmony 7% (190Hz) 56,25 kvar beltéri sorolható berendezés (2000x650x600) |  |  | 1477054 | 1 | 1 | DB | 1757694.26
VB07C063M2066I | Kisfeszültségű fázisjavító berendezés | VarBank+ Harmony 7% (190Hz) 62,5 kvar beltéri sorolható berendezés (2000x650x600) |  |  | 1536136 | 1 | 1 | DB | 1828001.84
VB07C069M2066I | Kisfeszültségű fázisjavító berendezés | VarBank+ Harmony 7% (190Hz) 68,75 kvar beltéri sorolható berendezés (2000x650x600) |  |  | 1595218 | 1 | 1 | DB | 1898309.42
VB07C075M2066I | Kisfeszültségű fázisjavító berendezés | VarBank+ Harmony 7% (190Hz) 75 kvar beltéri sorolható berendezés (2000x650x600) |  |  | 1654300 | 1 | 1 | DB | 1968617
VB07C081M2066I | Kisfeszültségű fázisjavító berendezés | VarBank+ Harmony 7% (190Hz) 81,25 kvar beltéri sorolható berendezés (2000x650x600) |  |  | 1713384 | 1 | 1 | DB | 2038926.96
VB07C088M2066I | Kisfeszültségű fázisjavító berendezés | VarBank+ Harmony 7% (190Hz) 87,5 kvar beltéri sorolható berendezés (2000x650x600) |  |  | 1772466 | 1 | 1 | DB | 2109234.54
VB07C094M2066I | Kisfeszültségű fázisjavító berendezés | VarBank+ Harmony 7% (190Hz) 93,75 kvar beltéri sorolható berendezés (2000x650x600) |  |  | 1831546 | 1 | 1 | DB | 2179539.74
VB07C100M2066I | Kisfeszültségű fázisjavító berendezés | VarBank+ Harmony 7% (190Hz) 100 kvar beltéri sorolható berendezés (2000x650x600) |  |  | 1890629 | 1 | 1 | DB | 2249848.51
VB07C112M2066I | Kisfeszültségű fázisjavító berendezés | VarBank+ Harmony 7% (190Hz) 112,5 kvar beltéri sorolható berendezés (2000x650x600) |  |  | 1979252 | 1 | 1 | DB | 2355309.88
VB07C125M2066I | Kisfeszültségű fázisjavító berendezés | VarBank+ Harmony 7% (190Hz) 125 kvar beltéri sorolható berendezés (2000x650x600) |  |  | 2067876 | 1 | 1 | DB | 2460772.44
VB07C137M2066I | Kisfeszültségű fázisjavító berendezés | VarBank+ Harmony 7% (190Hz) 137,5 kvar beltéri sorolható berendezés (2000x650x600) |  |  | 2156498 | 1 | 1 | DB | 2566232.62
VB07C150M2066I | Kisfeszültségű fázisjavító berendezés | VarBank+ Harmony 7% (190Hz) 150 kvar beltéri sorolható berendezés (2000x650x600) |  |  | 2245121 | 1 | 1 | DB | 2671693.99
VB07C175M2066I | Kisfeszültségű fázisjavító berendezés | VarBank+ Harmony 7% (190Hz) 175 kvar beltéri sorolható berendezés (2000x650x600) |  |  | 2333745 | 1 | 1 | DB | 2777156.55
VB07C200M2066I | Kisfeszültségű fázisjavító berendezés | VarBank+ Harmony 7% (190Hz) 200 kvar beltéri sorolható berendezés (2000x650x600) |  |  | 2422367 | 1 | 1 | DB | 2882616.73
VB07C225M2086I | Kisfeszültségű fázisjavító berendezés | VarBank+ Harmony 7% (190Hz) 225 kvar beltéri sorolható berendezés (2000x800x600) |  |  | 2658697 | 1 | 1 | DB | 3163849.43
VB07C250M2086I | Kisfeszültségű fázisjavító berendezés | VarBank+ Harmony 7% (190Hz) 250 kvar beltéri sorolható berendezés (2000x800x600) |  |  | 2895026 | 1 | 1 | DB | 3445080.94
VB07C300M2086I | Kisfeszültségű fázisjavító berendezés | VarBank+ Harmony 7% (190Hz) 300 kvar beltéri sorolható berendezés (2000x800x600) |  |  | 3131353 | 1 | 1 | DB | 3726310.07
VB07C350M2086I | Kisfeszültségű fázisjavító berendezés | VarBank+ Harmony 7% (190Hz) 350 kvar beltéri sorolható berendezés (2000x800x600) |  |  | 3426764 | 1 | 1 | DB | 4077849.16
VB07C400M20136I | Kisfeszültségű fázisjavító berendezés | VarBank+ Harmony 7% (190Hz) 400 kvar beltéri berendezés (2000x1300x600) |  |  | 5081064 | 1 | 1 | DB | 6046466.16
VB07C450M20166I | Kisfeszültségű fázisjavító berendezés | VarBank+ Harmony 7% (190Hz) 450 kvar beltéri berendezés (2000x1600x600) |  |  | 5435558 | 1 | 1 | DB | 6468314.02
VB07C500M20166I | Kisfeszültségű fázisjavító berendezés | VarBank+ Harmony 7% (190Hz) 500 kvar beltéri berendezés (2000x1600x600) |  |  | 5790050 | 1 | 1 | DB | 6890159.5
VB07C550M20166I | Kisfeszültségű fázisjavító berendezés | VarBank+ Harmony 7% (190Hz) 550 kvar beltéri berendezés (2000x1600x600) |  |  | 6144544 | 1 | 1 | DB | 7312007.36
VB07C600M20166I | Kisfeszültségű fázisjavító berendezés | VarBank+ Harmony 7% (190Hz) 600 kvar beltéri berendezés (2000x1600x600) |  |  | 6499036 | 1 | 1 | DB | 7733852.84
VB07C650M20166I | Kisfeszültségű fázisjavító berendezés | VarBank+ Harmony 7% (190Hz) 650 kvar beltéri berendezés (2000x1600x600) |  |  | 6853528 | 1 | 1 | DB | 8155698.32
VB07C700M20166I | Kisfeszültségű fázisjavító berendezés | VarBank+ Harmony 7% (190Hz) 700 kvar beltéri berendezés (2000x1600x600) |  |  | 7208023 | 1 | 1 | DB | 8577547.37
VB07C750M20246I | Kisfeszültségű fázisjavító berendezés | VarBank+ Harmony 7% (190Hz) 750 kvar beltéri berendezés (2000x2400x600) |  |  | 8271500 | 1 | 1 | DB | 9843085
VB07C800M20246I | Kisfeszültségű fázisjavító berendezés | VarBank+ Harmony 7% (190Hz) 800 kvar beltéri berendezés (2000x2400x600) |  |  | 8566910 | 1 | 1 | DB | 10194622.9
VB07E050M2066I | Kisfeszültségű fázisjavító berendezés | VarBank+ Harmony 7% (190Hz) 50 kvar beltéri sorolható bővítő szekrény (2000x650x600) |  |  | 1417972 | 1 | 1 | DB | 1687386.68
VB07E100M2066I | Kisfeszültségű fázisjavító berendezés | VarBank+ Harmony 7% (190Hz) 100 kvar beltéri sorolható bővítő szekrény (2000x650x600) |  |  | 1772466 | 1 | 1 | DB | 2109234.54
VB07E150M2066I | Kisfeszültségű fázisjavító berendezés | VarBank+ Harmony 7% (190Hz) 150 kvar beltéri sorolható bővítő szekrény (2000x650x600) |  |  | 2126957 | 1 | 1 | DB | 2531078.83
VB07E200M2066I | Kisfeszültségű fázisjavító berendezés | VarBank+ Harmony 7% (190Hz) 200 kvar beltéri sorolható bővítő szekrény (2000x650x600) |  |  | 2304205 | 1 | 1 | DB | 2742003.95
VB07E250M2086I | Kisfeszültségű fázisjavító berendezés | VarBank+ Harmony 7% (190Hz) 250 kvar beltéri sorolható bővítő szekrény (2000x800x600) |  |  | 2776861 | 1 | 1 | DB | 3304464.59
VB07E300M2086I | Kisfeszültségű fázisjavító berendezés | VarBank+ Harmony 7% (190Hz) 300 kvar beltéri sorolható bővítő szekrény (2000x800x600) |  |  | 3013190 | 1 | 1 | DB | 3585696.1
VB07E350M2086I | Kisfeszültségű fázisjavító berendezés | VarBank+ Harmony 7% (190Hz) 350 kvar beltéri sorolható bővítő szekrény (2000x800x600) |  |  | 3308600 | 1 | 1 | DB | 3937234
VB14C050M2066I | Kisfeszültségű fázisjavító berendezés | VarBank+ Harmony 14% (135Hz) 50 kvar beltéri sorolható berendezés (2000x650x600) |  |  | 1536136 | 1 | 1 | DB | 1828001.84
VB14C056M2066I | Kisfeszültségű fázisjavító berendezés | VarBank+ Harmony 14% (135Hz) 56,25 kvar beltéri sorolható berendezés (2000x650x600) |  |  | 1595218 | 1 | 1 | DB | 1898309.42
VB14C063M2066I | Kisfeszültségű fázisjavító berendezés | VarBank+ Harmony 14% (135Hz) 62,5 kvar beltéri sorolható berendezés (2000x650x600) |  |  | 1654300 | 1 | 1 | DB | 1968617
VB14C069M2066I | Kisfeszültségű fázisjavító berendezés | VarBank+ Harmony 14% (135Hz) 68,75 kvar beltéri sorolható berendezés (2000x650x600) |  |  | 1713384 | 1 | 1 | DB | 2038926.96
VB14C075M2066I | Kisfeszültségű fázisjavító berendezés | VarBank+ Harmony 14% (135Hz) 75 kvar beltéri sorolható berendezés (2000x650x600) |  |  | 1772466 | 1 | 1 | DB | 2109234.54
VB14C081M2066I | Kisfeszültségű fázisjavító berendezés | VarBank+ Harmony 14% (135Hz) 81,25 kvar beltéri sorolható berendezés (2000x650x600) |  |  | 1831546 | 1 | 1 | DB | 2179539.74
VB14C088M2066I | Kisfeszültségű fázisjavító berendezés | VarBank+ Harmony 14% (135Hz) 87,5 kvar beltéri sorolható berendezés (2000x650x600) |  |  | 1890629 | 1 | 1 | DB | 2249848.51
VB14C094M2066I | Kisfeszültségű fázisjavító berendezés | VarBank+ Harmony 14% (135Hz) 93,75 kvar beltéri sorolható berendezés (2000x650x600) |  |  | 1949711 | 1 | 1 | DB | 2320156.09
VB14C100M2066I | Kisfeszültségű fázisjavító berendezés | VarBank+ Harmony 14% (135Hz) 100 kvar beltéri sorolható berendezés (2000x650x600) |  |  | 2008794 | 1 | 1 | DB | 2390464.86
VB14C112M2066I | Kisfeszültségű fázisjavító berendezés | VarBank+ Harmony 14% (135Hz) 112,5 kvar beltéri sorolható berendezés (2000x650x600) |  |  | 2156498 | 1 | 1 | DB | 2566232.62
VB14C125M2066I | Kisfeszültségű fázisjavító berendezés | VarBank+ Harmony 14% (135Hz) 125 kvar beltéri sorolható berendezés (2000x650x600) |  |  | 2245121 | 1 | 1 | DB | 2671693.99
VB14C137M2066I | Kisfeszültségű fázisjavító berendezés | VarBank+ Harmony 14% (135Hz) 137,5 kvar beltéri sorolható berendezés (2000x650x600) |  |  | 2333745 | 1 | 1 | DB | 2777156.55
VB14C150M2066I | Kisfeszültségű fázisjavító berendezés | VarBank+ Harmony 14% (135Hz) 150 kvar beltéri sorolható berendezés (2000x650x600) |  |  | 2392828 | 1 | 1 | DB | 2847465.32
VB14C175M2066I | Kisfeszültségű fázisjavító berendezés | VarBank+ Harmony 14% (135Hz) 175 kvar beltéri sorolható berendezés (2000x650x600) |  |  | 2481450 | 1 | 1 | DB | 2952925.5
VB14C200M2086I | Kisfeszültségű fázisjavító berendezés | VarBank+ Harmony 14% (135Hz) 200 kvar beltéri sorolható berendezés (2000x800x600) |  |  | 2658697 | 1 | 1 | DB | 3163849.43
VB14C225M2088I | Kisfeszültségű fázisjavító berendezés | VarBank+ Harmony 14% (135Hz) 225 kvar beltéri sorolható berendezés (2000x800x800) |  |  | 2924567 | 1 | 1 | DB | 3480234.73
VB14C250M2088I | Kisfeszültségű fázisjavító berendezés | VarBank+ Harmony 14% (135Hz) 250 kvar beltéri sorolható berendezés (2000x800x800) |  |  | 3160895 | 1 | 1 | DB | 3761465.05
VB14C300M2088I | Kisfeszültségű fázisjavító berendezés | VarBank+ Harmony 14% (135Hz) 300 kvar beltéri sorolható berendezés (2000x800x800) |  |  | 3544929 | 1 | 1 | DB | 4218465.51
VB14C350M2088I | Kisfeszültségű fázisjavító berendezés | VarBank+ Harmony 14% (135Hz) 350 kvar beltéri sorolható berendezés (2000x800x800) |  |  | 3899421 | 1 | 1 | DB | 4640310.99
VB14C400M20156I | Kisfeszültségű fázisjavító berendezés | VarBank+ Harmony 14% (135Hz) 400 kvar beltéri berendezés (2000x1450x600) |  |  | 5671885 | 1 | 1 | DB | 6749543.15
VB14C450M20168I | Kisfeszültségű fázisjavító berendezés | VarBank+ Harmony 14% (135Hz) 450 kvar beltéri berendezés (2000x1600x800) |  |  | 6262707 | 1 | 1 | DB | 7452621.33
VB14C500M20168I | Kisfeszültségű fázisjavító berendezés | VarBank+ Harmony 14% (135Hz) 500 kvar beltéri berendezés (2000x1600x800) |  |  | 6735365 | 1 | 1 | DB | 8015084.35
VB14C550M20168I | Kisfeszültségű fázisjavító berendezés | VarBank+ Harmony 14% (135Hz) 550 kvar beltéri berendezés (2000x1600x800) |  |  | 7089857 | 1 | 1 | DB | 8436929.83
VB14C600M20168I | Kisfeszültségű fázisjavító berendezés | VarBank+ Harmony 14% (135Hz) 600 kvar beltéri berendezés (2000x1600x800) |  |  | 7444351 | 1 | 1 | DB | 8858777.69
VB14C650M20168I | Kisfeszültségű fázisjavító berendezés | VarBank+ Harmony 14% (135Hz) 650 kvar beltéri berendezés (2000x1600x800) |  |  | 7739761 | 1 | 1 | DB | 9210315.59
VB14C700M20168I | Kisfeszültségű fázisjavító berendezés | VarBank+ Harmony 14% (135Hz) 700 kvar beltéri berendezés (2000x1600x800) |  |  | 8153336 | 1 | 1 | DB | 9702469.84
VB14C750M20248I | Kisfeszültségű fázisjavító berendezés | VarBank+ Harmony 14% (135Hz) 750 kvar beltéri berendezés (2000x2400x800) |  |  | 9689472 | 1 | 1 | DB | 11530471.68
VB14C800M20248I | Kisfeszültségű fázisjavító berendezés | VarBank+ Harmony 14% (135Hz) 800 kvar beltéri berendezés (2000x2400x800) |  |  | 10043965 | 1 | 1 | DB | 11952318.35
VB14E050M2066I | Kisfeszültségű fázisjavító berendezés | VarBank+ Harmony 14% (135Hz) 50 kvar beltéri sorolható bővítő szekrény (2000x650x600) |  |  | 1536136 | 1 | 1 | DB | 1828001.84
VB14E100M2066I | Kisfeszültségű fázisjavító berendezés | VarBank+ Harmony 14% (135Hz) 100 kvar beltéri sorolható bővítő szekrény (2000x650x600) |  |  | 1890629 | 1 | 1 | DB | 2249848.51
VB14E150M2066I | Kisfeszültségű fázisjavító berendezés | VarBank+ Harmony 14% (135Hz) 150 kvar beltéri sorolható bővítő szekrény (2000x650x600) |  |  | 2274663 | 1 | 1 | DB | 2706848.97
VB14E200M2066I | Kisfeszültségű fázisjavító berendezés | VarBank+ Harmony 14% (135Hz) 200 kvar beltéri sorolható bővítő szekrény (2000x650x600) |  |  | 2540532 | 1 | 1 | DB | 3023233.08
VB14E250M2088I | Kisfeszültségű fázisjavító berendezés | VarBank+ Harmony 14% (135Hz) 250 kvar beltéri sorolható bővítő szekrény (2000x800x800) |  |  | 3042731 | 1 | 1 | DB | 3620849.89
VB14E300M2088I | Kisfeszültségű fázisjavító berendezés | VarBank+ Harmony 14% (135Hz) 300 kvar beltéri sorolható bővítő szekrény (2000x800x800) |  |  | 3426764 | 1 | 1 | DB | 4077849.16
VB14E350M2088I | Kisfeszültségű fázisjavító berendezés | VarBank+ Harmony 14% (135Hz) 350 kvar beltéri sorolható bővítő szekrény (2000x800x800) |  |  | 3781258 | 1 | 1 | DB | 4499697.02
VB200R-15BS | Terepi eszközök | VB200R-15BS 8.7T 00 |  |  | 40771 | 1 | 1 | DB | 48517.49
VB200R-20BS | Terepi eszközök | VB200R-20BS 8.7T 00 |  |  | 48043 | 1 | 1 | DB | 57171.17
VB210R-15BS01 | Terepi eszközök | VB210R-15BS 0.25T 00 |  |  | 41612 | 1 | 1 | DB | 49518.28
VB210R-15BS03 | Terepi eszközök | VB210R-15BS 0.6T 00 |  |  | 41127 | 1 | 1 | DB | 48941.13
VB210R-15BS04 | Terepi eszközök | VB210R-15BS 1.0T 00 |  |  | 48931 | 1 | 1 | DB | 58227.89
VB210R-15BS05 | Terepi eszközök | VB210R-15BS 1.8T 00 |  |  | 48931 | 1 | 1 | DB | 58227.89
VB210R-15BS07 | Terepi eszközök | VB210R-15BS 3.0T 00 |  |  | 48931 | 1 | 1 | DB | 58227.89
VB210R-15BS08 | Terepi eszközök | VB210R-15BS 4.0T 00 |  |  | 48931 | 1 | 1 | DB | 58227.89
VB210R-15BS09 | Terepi eszközök | VB210R-15BS 6.3T 00 |  |  | 41127 | 1 | 1 | DB | 48941.13
VB210R-20BS08 | Terepi eszközök | VB210R-20BS 4.0T 00 |  |  | 50524 | 1 | 1 | DB | 60123.56
VB210R-20BS09 | Terepi eszközök | VB210R-20BS 6.3T 00 |  |  | 50524 | 1 | 1 | DB | 60123.56
VB300R-15BS | Terepi eszközök | VB300R-15BS 8.7T 00 |  |  | 78740 | 1 | 1 | DB | 93700.6
VB300R-20BS | Terepi eszközök | VB300R-20BS 8.7T 00 |  |  | 77469 | 1 | 1 | DB | 92188.11
VB310R-15BS04 | Terepi eszközök | VB310R-15BS 0.86T 00 |  |  | 66298 | 1 | 1 | DB | 78894.62
VB310R-15BS05 | Terepi eszközök | VB310R-15BS 1.6T 00 |  |  | 84365 | 1 | 1 | DB | 100394.35
VB310R-15BS07 | Terepi eszközök | VB310R-15BS 2.5T 00 |  |  | 84365 | 1 | 1 | DB | 100394.35
VB310R-15BS08 | Terepi eszközök | VB310R-15BS 4.0T 00 |  |  | 82677 | 1 | 1 | DB | 98385.63
VB310R-15BS09 | Terepi eszközök | VB310R-15BS 6.3T 00 |  |  | 81553 | 1 | 1 | DB | 97048.07
VB310R-20BS04 | Terepi eszközök | VB310R-20BS 0.86T 00 |  |  | 81553 | 1 | 1 | DB | 97048.07
VB310R-20BS08 | Terepi eszközök | VB310R-20BS 4.0T 00 |  |  | 77577 | 1 | 1 | DB | 92316.63
VB310R-20BS09 | Terepi eszközök | VB310R-20BS 6.3T 00 |  |  | 78352 | 1 | 1 | DB | 93238.88
VB-7263-0-4-01 | Terepi eszközök | Kétjáratú szelep 1/2" SS+teflon NPT NC |  |  | 91113 | 1 | 1 | DB | 108424.47
VB-7263-0-4-02 | Terepi eszközök | Kétjáratú szelep 1/2" G.S. NPT |  |  | 98426 | 1 | 1 | DB | 117126.94
VB-7263-0-4-03 | Terepi eszközök | Kétjáratú szelep 1/2" G.S. NPT |  |  | 98426 | 1 | 1 | DB | 117126.94
VB-7263-0-4-06 | Terepi eszközök | Kétjáratú szelep 3/4" SS+teflon NPT NC |  |  | 102936 | 1 | 1 | DB | 122493.84
VB-7313-0-4-04 | Terepi eszközök | 1/2" 3 Way Valve/NPT/Mixing |  |  | 56243 | 1 | 1 | DB | 66929.17
VB-7313-0-4-10 | Terepi eszközök | 1-1/2" 3Way Valve/NPT/Mixing |  |  | 163105 | 1 | 1 | DB | 194094.95
VBD0 | Kézi kapcsolókészülékek és jelzőkészülékek | Komplett főkapcsoló 25A, ajtóra, 22.5mm |  | * | 8984 | 1 | 1 | DB | 10690.96
VBD01 | Kézi kapcsolókészülékek és jelzőkészülékek | Komplett főkapcsoló 20A, ajtóra, 22.5mm |  | * | 7622 | 1 | 1 | DB | 9070.18
VBD02 | Kézi kapcsolókészülékek és jelzőkészülékek | Komplett főkapcsoló 12A, ajtóra, 22.5mm |  | * | 6791 | 1 | 1 | DB | 8081.29
VBD1 | Kézi kapcsolókészülékek és jelzőkészülékek | Komplett főkapcsoló 32A, ajtóra, 22.5mm |  | * | 9645 | 1 | 1 | DB | 11477.55
VBD2 | Kézi kapcsolókészülékek és jelzőkészülékek | Komplett főkapcsoló 40A, ajtóra, 22.5mm |  |  | 12056 | 1 | 1 | DB | 14346.64
VBDN12 | Kézi kapcsolókészülékek és jelzőkészülékek | Főkapcsoló, ajtóra szerelhető, átm. 22.5mm, 12A |  | * | 5043 | 1 | 1 | DB | 6001.17
VBDN20 | Kézi kapcsolókészülékek és jelzőkészülékek | Főkapcsoló, ajtóra szerelhető, átm. 22.5mm, 20A |  | * | 5662 | 1 | 1 | DB | 6737.78
VBF0 | Kézi kapcsolókészülékek és jelzőkészülékek | Komplett főkapcsoló 25A, ajtóra, csavaros |  | * | 7539 | 1 | 1 | DB | 8971.41
VBF01 | Kézi kapcsolókészülékek és jelzőkészülékek | Komplett főkapcsoló 20A, ajtóra, csavaros |  | * | 6472 | 1 | 1 | DB | 7701.68
VBF01GE | Kézi kapcsolókészülékek és jelzőkészülékek | Komplett tokozott főkapcsoló 16A |  | * | 15656 | 1 | 1 | DB | 18630.64
VBF02 | Kézi kapcsolókészülékek és jelzőkészülékek | Komplett főkapcsoló 12A, ajtóra, csavaros |  | * | 6373 | 1 | 1 | DB | 7583.87
VBF02GE | Kézi kapcsolókészülékek és jelzőkészülékek | Komplett tokozott főkapcsoló 10A |  | * | 13959 | 1 | 1 | DB | 16611.21
VBF0GE | Kézi kapcsolókészülékek és jelzőkészülékek | Komplett tokozott főkapcsoló 20A |  | * | 19083 | 1 | 1 | DB | 22708.77
VBF1 | Kézi kapcsolókészülékek és jelzőkészülékek | Komplett főkapcsoló 32A, ajtóra, csavaros |  | * | 8336 | 1 | 1 | DB | 9919.84
VBF1GE | Kézi kapcsolókészülékek és jelzőkészülékek | Komplett tokozott főkapcsoló 25A |  | * | 21309 | 1 | 1 | DB | 25357.71
VBF2 | Kézi kapcsolókészülékek és jelzőkészülékek | Komplett főkapcsoló 40A, ajtóra, csavaros |  | * | 10745 | 1 | 1 | DB | 12786.55
VBF2GE | Kézi kapcsolókészülékek és jelzőkészülékek | Komplett tokozott főkapcsoló 32A |  | * | 24766 | 1 | 1 | DB | 29471.54
VBF3 | Kézi kapcsolókészülékek és jelzőkészülékek | Komplett főkapcsoló 63A, ajtóra, csavaros |  | * | 13313 | 1 | 1 | DB | 15842.47
VBF3GE | Kézi kapcsolókészülékek és jelzőkészülékek | Komplett tokozott főkapcsoló 50A |  | * | 36559 | 1 | 1 | DB | 43505.21
VBF4 | Kézi kapcsolókészülékek és jelzőkészülékek | Komplett főkapcsoló 80A, ajtóra, csavaros |  | * | 17518 | 1 | 1 | DB | 20846.42
VBF4GE | Kézi kapcsolókészülékek és jelzőkészülékek | Komplett tokozott főkapcsoló 63A |  | * | 44205 | 1 | 1 | DB | 52603.95
VBF5 | Kézi kapcsolókészülékek és jelzőkészülékek | Komplett főkapcsoló 125A, ajtóra, csavaros |  | * | 30285 | 1 | 1 | DB | 36039.15
VBF5GEN | Kézi kapcsolókészülékek és jelzőkészülékek | Tokozott főkapcsoló Vario 3x100A |  |  | 91248 | 1 | 1 | DB | 108585.12
VBF6 | Kézi kapcsolókészülékek és jelzőkészülékek | Komplett főkapcsoló 175A, ajtóra, csavaros |  | * | 50470 | 1 | 1 | DB | 60059.3
VBF6GEN | Kézi kapcsolókészülékek és jelzőkészülékek | Tokozott főkapcsoló Vario 3x140A |  |  | 96772 | 1 | 1 | DB | 115158.68
VBFXGE1 | Kézi kapcsolókészülékek és jelzőkészülékek | Főkapcsoló üres tok 10-32A, kapcsolókarral |  | * | 7926 | 1 | 1 | DB | 9431.94
VBFXGE2 | Kézi kapcsolókészülékek és jelzőkészülékek | Főkapcsoló üres tok 50-63A, kapcsolókarral |  |  | 15988 | 1 | 1 | DB | 19025.72
VBFXGE4 | Kézi kapcsolókészülékek és jelzőkészülékek | Üres tokozat Vario kapcsolóhoz |  |  | 21805 | 1 | 1 | DB | 25947.95
VBFXGE6 | Kézi kapcsolókészülékek és jelzőkészülékek | Kapcsoló tokozat |  |  | 68110 | 1 | 1 | DB | 81050.9
VBLB00A005M64 | Kisfeszültségű fázisjavító berendezés | VarBlock Bank+ 5 kvar sínnel egyszeres kapcsolás (650x400) |  |  | 206788 | 1 | 1 | DB | 246077.72
VBLB00A006M64 | Kisfeszültségű fázisjavító berendezés | VarBlock Bank+ 6,25 kvar sínnel egyszeres kapcsolás (650x400) |  |  | 206788 | 1 | 1 | DB | 246077.72
VBLB00A006M66 | Kisfeszültségű fázisjavító berendezés | VarBlock Bank+ 6,25 kvar sínnel egyszeres kapcsolás (650x600) |  |  | 218605 | 1 | 1 | DB | 260139.95
VBLB00A010M64 | Kisfeszültségű fázisjavító berendezés | VarBlock Bank+ 10 kvar sínnel egyszeres kapcsolás (650x400) |  |  | 236329 | 1 | 1 | DB | 281231.51
VBLB00A012M64 | Kisfeszültségű fázisjavító berendezés | VarBlock Bank+ 12,5 kvar sínnel egyszeres kapcsolás (650x400) |  |  | 236329 | 1 | 1 | DB | 281231.51
VBLB00A012M66 | Kisfeszültségű fázisjavító berendezés | VarBlock Bank+ 12,5 kvar sínnel egyszeres kapcsolás (650x600) |  |  | 248145 | 1 | 1 | DB | 295292.55
VBLB00A015M64 | Kisfeszültségű fázisjavító berendezés | VarBlock Bank+ 15 kvar sínnel egyszeres kapcsolás (650x400) |  |  | 236329 | 1 | 1 | DB | 281231.51
VBLB00A020M64 | Kisfeszültségű fázisjavító berendezés | VarBlock Bank+ 20 kvar sínnel egyszeres kapcsolás (650x400) |  |  | 265869 | 1 | 1 | DB | 316384.11
VBLB00A025M64 | Kisfeszültségű fázisjavító berendezés | VarBlock Bank+ 25 kvar sínnel egyszeres kapcsolás (650x400) |  |  | 265869 | 1 | 1 | DB | 316384.11
VBLB00A025M66 | Kisfeszültségű fázisjavító berendezés | VarBlock Bank+ 25 kvar sínnel egyszeres kapcsolás (650x600) |  |  | 277687 | 1 | 1 | DB | 330447.53
VBLB00A030M64 | Kisfeszültségű fázisjavító berendezés | VarBlock Bank+ 30 kvar sínnel egyszeres kapcsolás (650x400) |  |  | 265869 | 1 | 1 | DB | 316384.11
VBLB00A040M64 | Kisfeszültségű fázisjavító berendezés | VarBlock Bank+ 40 kvar sínnel egyszeres kapcsolás (650x400) |  |  | 324953 | 1 | 1 | DB | 386694.07
VBLB00A045M64 | Kisfeszültségű fázisjavító berendezés | VarBlock Bank+ 45 kvar sínnel egyszeres kapcsolás (650x400) |  |  | 295412 | 1 | 1 | DB | 351540.28
VBLB00A050M64 | Kisfeszültségű fázisjavító berendezés | VarBlock Bank+ 50 kvar sínnel egyszeres kapcsolás (650x400) |  |  | 324953 | 1 | 1 | DB | 386694.07
VBLB00A050M66 | Kisfeszültségű fázisjavító berendezés | VarBlock Bank+ 50 kvar sínnel egyszeres kapcsolás (650x600) |  |  | 336767 | 1 | 1 | DB | 400752.73
VBLB00A060M64 | Kisfeszültségű fázisjavító berendezés | VarBlock Bank+ 60 kvar sínnel egyszeres kapcsolás (650x400) |  |  | 354493 | 1 | 1 | DB | 421846.67
VBLB00A075M64 | Kisfeszültségű fázisjavító berendezés | VarBlock Bank+ 75 kvar sínnel egyszeres kapcsolás (650x400) |  |  | 413576 | 1 | 1 | DB | 492155.44
VBLB00A075M66 | Kisfeszültségű fázisjavító berendezés | VarBlock Bank+ 75 kvar sínnel egyszeres kapcsolás (650x600) |  |  | 425392 | 1 | 1 | DB | 506216.48
VBLB00A080M64 | Kisfeszültségű fázisjavító berendezés | VarBlock Bank+ 80 kvar sínnel egyszeres kapcsolás (650x400) |  |  | 443117 | 1 | 1 | DB | 527309.23
VBLB00A090M64 | Kisfeszültségű fázisjavító berendezés | VarBlock Bank+ 90 kvar sínnel egyszeres kapcsolás (650x400) |  |  | 443117 | 1 | 1 | DB | 527309.23
VBLB00A100M64 | Kisfeszültségű fázisjavító berendezés | VarBlock Bank+ 100 kvar sínnel egyszeres kapcsolás (650x400) |  |  | 472658 | 1 | 1 | DB | 562463.02
VBLB00A100M66 | Kisfeszültségű fázisjavító berendezés | VarBlock Bank+ 100 kvar sínnel egyszeres kapcsolás (650x600) |  |  | 484474 | 1 | 1 | DB | 576524.06
VBLB00B0510M64 | Kisfeszültségű fázisjavító berendezés | VarBlock Bank+ 5 + 10 kvar sínnel kettős kapcsolás (650x400) |  |  | 265869 | 1 | 1 | DB | 316384.11
VBLB00B0612M64 | Kisfeszültségű fázisjavító berendezés | VarBlock Bank+ 6,25 + 12,5 kvar sínnel kettős kapcsolás (650x400) |  |  | 265869 | 1 | 1 | DB | 316384.11
VBLB00B0612M66 | Kisfeszültségű fázisjavító berendezés | VarBlock Bank+ 6,25 + 12,5 kvar sínnel kettős kapcsolás (650x600) |  |  | 277687 | 1 | 1 | DB | 330447.53
VBLB00B1010M64 | Kisfeszültségű fázisjavító berendezés | VarBlock Bank+ 10 + 10 kvar sínnel kettős kapcsolás (650x400) |  |  | 295412 | 1 | 1 | DB | 351540.28
VBLB00B1020M64 | Kisfeszültségű fázisjavító berendezés | VarBlock Bank+ 10 + 20 kvar sínnel kettős kapcsolás (650x400) |  |  | 324953 | 1 | 1 | DB | 386694.07
VBLB00B1212M64 | Kisfeszültségű fázisjavító berendezés | VarBlock Bank+ 12,5 + 12,5 kvar sínnel kettős kapcsolás (650x400) |  |  | 295412 | 1 | 1 | DB | 351540.28
VBLB00B1212M66 | Kisfeszültségű fázisjavító berendezés | VarBlock Bank+ 12,5 + 12,5 kvar sínnel kettős kapcsolás (650x600) |  |  | 307227 | 1 | 1 | DB | 365600.13
VBLB00B1225M64 | Kisfeszültségű fázisjavító berendezés | VarBlock Bank+ 12,5 + 25 kvar sínnel kettős kapcsolás (650x400) |  |  | 324953 | 1 | 1 | DB | 386694.07
VBLB00B1225M66 | Kisfeszültségű fázisjavító berendezés | VarBlock Bank+ 12,5 + 25 kvar sínnel kettős kapcsolás (650x600) |  |  | 336767 | 1 | 1 | DB | 400752.73
VBLB00B1515M64 | Kisfeszültségű fázisjavító berendezés | VarBlock Bank+ 15 + 15 kvar sínnel kettős kapcsolás (650x400) |  |  | 277687 | 1 | 1 | DB | 330447.53
VBLB00B1530M64 | Kisfeszültségű fázisjavító berendezés | VarBlock Bank+ 15 + 30 kvar sínnel kettős kapcsolás (650x400) |  |  | 307227 | 1 | 1 | DB | 365600.13
VBLB00B2020M64 | Kisfeszültségű fázisjavító berendezés | VarBlock Bank+ 20 + 20 kvar sínnel kettős kapcsolás (650x400) |  |  | 354493 | 1 | 1 | DB | 421846.67
VBLB00B2040M64 | Kisfeszültségű fázisjavító berendezés | VarBlock Bank+ 20 + 40 kvar sínnel kettős kapcsolás (650x400) |  |  | 384035 | 1 | 1 | DB | 457001.65
VBLB00B2525M64 | Kisfeszültségű fázisjavító berendezés | VarBlock Bank+ 25 + 25 kvar sínnel kettős kapcsolás (650x400) |  |  | 354493 | 1 | 1 | DB | 421846.67
VBLB00B2525M66 | Kisfeszültségű fázisjavító berendezés | VarBlock Bank+ 25 + 25 kvar sínnel kettős kapcsolás (650x600) |  |  | 366310 | 1 | 1 | DB | 435908.9
VBLB00B2550M64 | Kisfeszültségű fázisjavító berendezés | VarBlock Bank+ 25 + 50 kvar sínnel kettős kapcsolás (650x400) |  |  | 413576 | 1 | 1 | DB | 492155.44
VBLB00B2550M66 | Kisfeszültségű fázisjavító berendezés | VarBlock Bank+ 25 + 50 kvar sínnel kettős kapcsolás (650x600) |  |  | 425392 | 1 | 1 | DB | 506216.48
VBLB00B3030M64 | Kisfeszültségű fázisjavító berendezés | VarBlock Bank+ 30 + 30 kvar sínnel kettős kapcsolás (650x400) |  |  | 366310 | 1 | 1 | DB | 435908.9
VBLB00B3060M64 | Kisfeszültségű fázisjavító berendezés | VarBlock Bank+ 30 + 60 kvar sínnel kettős kapcsolás (650x400) |  |  | 454933 | 1 | 1 | DB | 541370.27
VBLB00B4040M64 | Kisfeszültségű fázisjavító berendezés | VarBlock Bank+ 40 + 40 kvar sínnel kettős kapcsolás (650x400) |  |  | 472658 | 1 | 1 | DB | 562463.02
VBLB00B4545M64 | Kisfeszültségű fázisjavító berendezés | VarBlock Bank+ 45 + 45 kvar sínnel kettős kapcsolás (650x400) |  |  | 454933 | 1 | 1 | DB | 541370.27
VBLB00B5050M64 | Kisfeszültségű fázisjavító berendezés | VarBlock Bank+ 50 + 50 kvar sínnel kettős kapcsolás (650x400) |  |  | 472658 | 1 | 1 | DB | 562463.02
VBLB00B5050M66 | Kisfeszültségű fázisjavító berendezés | VarBlock Bank+ 50 + 50 kvar sínnel kettős kapcsolás (650x600) |  |  | 484474 | 1 | 1 | DB | 576524.06
VBLB07A006M66 | Kisfeszültségű fázisjavító berendezés | VarBlock Bank+ Harmony 7%-os (190Hz), 6,25 kvar sínnel egyszeres kapcsolás (650x600) |  |  | 384035 | 1 | 1 | DB | 457001.65
VBLB07A006M86 | Kisfeszültségű fázisjavító berendezés | VarBlock Bank+ Harmony 7%-os (190Hz), 6,25 kvar sínnel egyszeres kapcsolás (800x600) |  |  | 395851 | 1 | 1 | DB | 471062.69
VBLB07A012M66 | Kisfeszültségű fázisjavító berendezés | VarBlock Bank+ Harmony 7%-os (190Hz), 12,5 kvar sínnel egyszeres kapcsolás (650x600) |  |  | 395851 | 1 | 1 | DB | 471062.69
VBLB07A012M86 | Kisfeszültségű fázisjavító berendezés | VarBlock Bank+ Harmony 7%-os (190Hz), 12,5 kvar sínnel egyszeres kapcsolás (800x600) |  |  | 413576 | 1 | 1 | DB | 492155.44
VBLB07A025M66 | Kisfeszültségű fázisjavító berendezés | VarBlock Bank+ Harmony 7%-os (190Hz), 25 kvar sínnel egyszeres kapcsolás (650x600) |  |  | 431300 | 1 | 1 | DB | 513247
VBLB07A025M86 | Kisfeszültségű fázisjavító berendezés | VarBlock Bank+ Harmony 7%-os (190Hz), 25 kvar sínnel egyszeres kapcsolás (800x600) |  |  | 443117 | 1 | 1 | DB | 527309.23
VBLB07A050M66 | Kisfeszültségű fázisjavító berendezés | VarBlock Bank+ Harmony 7%-os (190Hz), 50 kvar sínnel egyszeres kapcsolás (650x600) |  |  | 472658 | 1 | 1 | DB | 562463.02
VBLB07A050M86 | Kisfeszültségű fázisjavító berendezés | VarBlock Bank+ Harmony 7%-os (190Hz), 50 kvar sínnel egyszeres kapcsolás (800x600) |  |  | 502198 | 1 | 1 | DB | 597615.62
VBLB07A075M86 | Kisfeszültségű fázisjavító berendezés | VarBlock Bank+ Harmony 7%-os (190Hz), 75 kvar sínnel egyszeres kapcsolás (800x600) |  |  | 708987 | 1 | 1 | DB | 843694.53
VBLB07A100M86 | Kisfeszültségű fázisjavító berendezés | VarBlock Bank+ Harmony 7%-os (190Hz), 100 kvar sínnel egyszeres kapcsolás (800x600) |  |  | 827150 | 1 | 1 | DB | 984308.5
VBLB07B0606M66 | Kisfeszültségű fázisjavító berendezés | VarBlock Bank+ Harmony 7%-os (190Hz), 6,25 + 6,25 kvar sínnel kettős kapcsolás (650x600) |  |  | 543556 | 1 | 1 | DB | 646831.64
VBLB07B0606M86 | Kisfeszültségű fázisjavító berendezés | VarBlock Bank+ Harmony 7%-os (190Hz), 6,25 + 6,25 kvar sínnel kettős kapcsolás (800x600) |  |  | 561280 | 1 | 1 | DB | 667923.2
VBLB07B0612M66 | Kisfeszültségű fázisjavító berendezés | VarBlock Bank+ Harmony 7%-os (190Hz), 6,25 + 12,5 kvar sínnel kettős kapcsolás (650x600) |  |  | 561280 | 1 | 1 | DB | 667923.2
VBLB07B0612M86 | Kisfeszültségű fázisjavító berendezés | VarBlock Bank+ Harmony 7%-os (190Hz), 6,25 + 12,5 kvar sínnel kettős kapcsolás (800x600) |  |  | 579006 | 1 | 1 | DB | 689017.14
VBLB07B1212M66 | Kisfeszültségű fázisjavító berendezés | VarBlock Bank+ Harmony 7%-os (190Hz), 12,5 + 12,5 kvar sínnel kettős kapcsolás (650x600) |  |  | 579006 | 1 | 1 | DB | 689017.14
VBLB07B1212M86 | Kisfeszültségű fázisjavító berendezés | VarBlock Bank+ Harmony 7%-os (190Hz), 12,5 + 12,5 kvar sínnel kettős kapcsolás (800x600) |  |  | 596729 | 1 | 1 | DB | 710107.51
VBLB07B1225M66 | Kisfeszültségű fázisjavító berendezés | VarBlock Bank+ Harmony 7%-os (190Hz), 12,5 + 25 kvar sínnel kettős kapcsolás (650x600) |  |  | 596729 | 1 | 1 | DB | 710107.51
VBLB07B1225M86 | Kisfeszültségű fázisjavító berendezés | VarBlock Bank+ Harmony 7%-os (190Hz), 12,5 + 25 kvar sínnel kettős kapcsolás (800x600) |  |  | 614454 | 1 | 1 | DB | 731200.26
VBLB07B2525M66 | Kisfeszültségű fázisjavító berendezés | VarBlock Bank+ Harmony 7%-os (190Hz), 25 + 25 kvar sínnel kettős kapcsolás (650x600) |  |  | 626271 | 1 | 1 | DB | 745262.49
VBLB07B2525M86 | Kisfeszültségű fázisjavító berendezés | VarBlock Bank+ Harmony 7%-os (190Hz), 25 + 25 kvar sínnel kettős kapcsolás (800x600) |  |  | 643996 | 1 | 1 | DB | 766355.24
VBLB07B2550M86 | Kisfeszültségű fázisjavító berendezés | VarBlock Bank+ Harmony 7%-os (190Hz), 25 + 50 kvar sínnel kettős kapcsolás (800x600) |  |  | 726710 | 1 | 1 | DB | 864784.9
VBLB07B5050M86 | Kisfeszültségű fázisjavító berendezés | VarBlock Bank+ Harmony 7%-os (190Hz), 50 + 50 kvar sínnel kettős kapcsolás (800x600) |  |  | 844876 | 1 | 1 | DB | 1005402.44
VBLB14A006M66 | Kisfeszültségű fázisjavító berendezés | VarBlock Bank+ Harmony 14%-os (135Hz), 6,25 kvar sínnel egyszeres kapcsolás (650x600) |  |  | 413576 | 1 | 1 | DB | 492155.44
VBLB14A006M86 | Kisfeszültségű fázisjavító berendezés | VarBlock Bank+ Harmony 14%-os (135Hz), 6,25 kvar sínnel egyszeres kapcsolás (800x600) |  |  | 425392 | 1 | 1 | DB | 506216.48
VBLB14A006M88 | Kisfeszültségű fázisjavító berendezés | VarBlock Bank+ Harmony 14%-os (135Hz), 6,25 kvar sínnel egyszeres kapcsolás (800x800) |  |  | 437208 | 1 | 1 | DB | 520277.52
VBLB14A012M66 | Kisfeszültségű fázisjavító berendezés | VarBlock Bank+ Harmony 14%-os (135Hz), 12,5 kvar sínnel egyszeres kapcsolás (650x600) |  |  | 443117 | 1 | 1 | DB | 527309.23
VBLB14A012M86 | Kisfeszültségű fázisjavító berendezés | VarBlock Bank+ Harmony 14%-os (135Hz), 12,5 kvar sínnel egyszeres kapcsolás (800x600) |  |  | 454933 | 1 | 1 | DB | 541370.27
VBLB14A012M88 | Kisfeszültségű fázisjavító berendezés | VarBlock Bank+ Harmony 14%-os (135Hz), 12,5 kvar sínnel egyszeres kapcsolás (800x800) |  |  | 466749 | 1 | 1 | DB | 555431.31
VBLB14A025M66 | Kisfeszültségű fázisjavító berendezés | VarBlock Bank+ Harmony 14%-os (135Hz), 25 kvar sínnel egyszeres kapcsolás (650x600) |  |  | 472658 | 1 | 1 | DB | 562463.02
VBLB14A025M86 | Kisfeszültségű fázisjavító berendezés | VarBlock Bank+ Harmony 14%-os (135Hz), 25 kvar sínnel egyszeres kapcsolás (800x600) |  |  | 484474 | 1 | 1 | DB | 576524.06
VBLB14A025M88 | Kisfeszültségű fázisjavító berendezés | VarBlock Bank+ Harmony 14%-os (135Hz), 25 kvar sínnel egyszeres kapcsolás (800x800) |  |  | 502198 | 1 | 1 | DB | 597615.62
VBLB14A050M66 | Kisfeszültségű fázisjavító berendezés | VarBlock Bank+ Harmony 14%-os (135Hz), 50 kvar sínnel egyszeres kapcsolás (650x600) |  |  | 531739 | 1 | 1 | DB | 632769.41
VBLB14A050M86 | Kisfeszültségű fázisjavító berendezés | VarBlock Bank+ Harmony 14%-os (135Hz), 50 kvar sínnel egyszeres kapcsolás (800x600) |  |  | 543556 | 1 | 1 | DB | 646831.64
VBLB14A050M88 | Kisfeszültségű fázisjavító berendezés | VarBlock Bank+ Harmony 14%-os (135Hz), 50 kvar sínnel egyszeres kapcsolás (800x800) |  |  | 561280 | 1 | 1 | DB | 667923.2
VBLB14A075M88 | Kisfeszültségű fázisjavító berendezés | VarBlock Bank+ Harmony 14%-os (135Hz), 75 kvar sínnel egyszeres kapcsolás (800x800) |  |  | 827150 | 1 | 1 | DB | 984308.5
VBLB14A100M88 | Kisfeszültségű fázisjavító berendezés | VarBlock Bank+ Harmony 14%-os (135Hz), 100 kvar sínnel egyszeres kapcsolás (800x800) |  |  | 915774 | 1 | 1 | DB | 1089771.06
VBLB14B0606M66 | Kisfeszültségű fázisjavító berendezés | VarBlock Bank+ Harmony 14%-os (135Hz), 6,25 + 6,25 kvar sínnel kettős kapcsolás (650x600) |  |  | 561280 | 1 | 1 | DB | 667923.2
VBLB14B0606M86 | Kisfeszültségű fázisjavító berendezés | VarBlock Bank+ Harmony 14%-os (135Hz), 6,25 + 6,25 kvar sínnel kettős kapcsolás (800x600) |  |  | 573097 | 1 | 1 | DB | 681985.43
VBLB14B0606M88 | Kisfeszültségű fázisjavító berendezés | VarBlock Bank+ Harmony 14%-os (135Hz), 6,25 + 6,25 kvar sínnel kettős kapcsolás (800x800) |  |  | 584914 | 1 | 1 | DB | 696047.66
VBLB14B0612M66 | Kisfeszültségű fázisjavító berendezés | VarBlock Bank+ Harmony 14%-os (135Hz), 6,25 + 12,5 kvar sínnel kettős kapcsolás (650x600) |  |  | 590822 | 1 | 1 | DB | 703078.18
VBLB14B0612M86 | Kisfeszültségű fázisjavító berendezés | VarBlock Bank+ Harmony 14%-os (135Hz), 6,25 + 12,5 kvar sínnel kettős kapcsolás (800x600) |  |  | 602639 | 1 | 1 | DB | 717140.41
VBLB14B0612M88 | Kisfeszültségű fázisjavító berendezés | VarBlock Bank+ Harmony 14%-os (135Hz), 6,25 + 12,5 kvar sínnel kettős kapcsolás (800x800) |  |  | 614454 | 1 | 1 | DB | 731200.26
VBLB14B1212M66 | Kisfeszültségű fázisjavító berendezés | VarBlock Bank+ Harmony 14%-os (135Hz), 12,5 + 12,5 kvar sínnel kettős kapcsolás (650x600) |  |  | 620364 | 1 | 1 | DB | 738233.16
VBLB14B1212M86 | Kisfeszültségű fázisjavító berendezés | VarBlock Bank+ Harmony 14%-os (135Hz), 12,5 + 12,5 kvar sínnel kettős kapcsolás (800x600) |  |  | 632178 | 1 | 1 | DB | 752291.82
VBLB14B1212M88 | Kisfeszültségű fázisjavító berendezés | VarBlock Bank+ Harmony 14%-os (135Hz), 12,5 + 12,5 kvar sínnel kettős kapcsolás (800x800) |  |  | 643996 | 1 | 1 | DB | 766355.24
VBLB14B1225M86 | Kisfeszültségű fázisjavító berendezés | VarBlock Bank+ Harmony 14%-os (135Hz), 12,5 + 25 kvar sínnel kettős kapcsolás (800x600) |  |  | 661720 | 1 | 1 | DB | 787446.8
VBLB14B1225M88 | Kisfeszültségű fázisjavító berendezés | VarBlock Bank+ Harmony 14%-os (135Hz), 12,5 + 25 kvar sínnel kettős kapcsolás (800x800) |  |  | 673537 | 1 | 1 | DB | 801509.03
VBLB14B2525M86 | Kisfeszültségű fázisjavító berendezés | VarBlock Bank+ Harmony 14%-os (135Hz), 25 + 25 kvar sínnel kettős kapcsolás (800x600) |  |  | 691262 | 1 | 1 | DB | 822601.78
VBLB14B2525M88 | Kisfeszültségű fázisjavító berendezés | VarBlock Bank+ Harmony 14%-os (135Hz), 25 + 25 kvar sínnel kettős kapcsolás (800x800) |  |  | 708987 | 1 | 1 | DB | 843694.53
VBLB14B2550M88 | Kisfeszültségű fázisjavító berendezés | VarBlock Bank+ Harmony 14%-os (135Hz), 25 + 50 kvar sínnel kettős kapcsolás (800x800) |  |  | 827150 | 1 | 1 | DB | 984308.5
VBLB14B5050M88 | Kisfeszültségű fázisjavító berendezés | VarBlock Bank+ Harmony 14%-os (135Hz), 50 + 50 kvar sínnel kettős kapcsolás (800x800) |  |  | 915774 | 1 | 1 | DB | 1089771.06
VBLS00A005M64 | Kisfeszültségű fázisjavító berendezés | VarBlock Steel+ 5 kvar sínnel egyszeres kapcsolás (600x400) |  |  | 206788 | 1 | 1 | DB | 246077.72
VBLS00A006M64 | Kisfeszültségű fázisjavító berendezés | VarBlock Steel+ 6,25 kvar sínnel egyszeres kapcsolás (600x400) |  |  | 206788 | 1 | 1 | DB | 246077.72
VBLS00A006M66 | Kisfeszültségű fázisjavító berendezés | VarBlock Steel+ 6,25 kvar sínnel egyszeres kapcsolás (600x600) |  |  | 218605 | 1 | 1 | DB | 260139.95
VBLS00A010M64 | Kisfeszültségű fázisjavító berendezés | VarBlock Steel+ 10 kvar sínnel egyszeres kapcsolás (600x400) |  |  | 236329 | 1 | 1 | DB | 281231.51
VBLS00A012M64 | Kisfeszültségű fázisjavító berendezés | VarBlock Steel+ 12,5 kvar sínnel egyszeres kapcsolás (600x400) |  |  | 236329 | 1 | 1 | DB | 281231.51
VBLS00A012M66 | Kisfeszültségű fázisjavító berendezés | VarBlock Steel+ 12,5 kvar sínnel egyszeres kapcsolás (600x600) |  |  | 248145 | 1 | 1 | DB | 295292.55
VBLS00A015M64 | Kisfeszültségű fázisjavító berendezés | VarBlock Steel+ 15 kvar sínnel egyszeres kapcsolás (600x400) |  |  | 236329 | 1 | 1 | DB | 281231.51
VBLS00A020M64 | Kisfeszültségű fázisjavító berendezés | VarBlock Steel+ 20 kvar sínnel egyszeres kapcsolás (600x400) |  |  | 265869 | 1 | 1 | DB | 316384.11
VBLS00A025M64 | Kisfeszültségű fázisjavító berendezés | VarBlock Steel+ 25 kvar sínnel egyszeres kapcsolás (600x400) |  |  | 265869 | 1 | 1 | DB | 316384.11
VBLS00A025M66 | Kisfeszültségű fázisjavító berendezés | VarBlock Steel+ 25 kvar sínnel egyszeres kapcsolás (600x600) |  |  | 277687 | 1 | 1 | DB | 330447.53
VBLS00A030M64 | Kisfeszültségű fázisjavító berendezés | VarBlock Steel+ 30 kvar sínnel egyszeres kapcsolás (600x400) |  |  | 265869 | 1 | 1 | DB | 316384.11
VBLS00A040M64 | Kisfeszültségű fázisjavító berendezés | VarBlock Steel+ 40 kvar sínnel egyszeres kapcsolás (600x400) |  |  | 324953 | 1 | 1 | DB | 386694.07
VBLS00A045M64 | Kisfeszültségű fázisjavító berendezés | VarBlock Steel+ 45 kvar sínnel egyszeres kapcsolás (600x400) |  |  | 295412 | 1 | 1 | DB | 351540.28
VBLS00A050M64 | Kisfeszültségű fázisjavító berendezés | VarBlock Steel+ 50 kvar sínnel egyszeres kapcsolás (600x400) |  |  | 324953 | 1 | 1 | DB | 386694.07
VBLS00A050M66 | Kisfeszültségű fázisjavító berendezés | VarBlock Steel+ 50 kvar sínnel egyszeres kapcsolás (600x600) |  |  | 336767 | 1 | 1 | DB | 400752.73
VBLS00A060M64 | Kisfeszültségű fázisjavító berendezés | VarBlock Steel+ 60 kvar sínnel egyszeres kapcsolás (600x400) |  |  | 354493 | 1 | 1 | DB | 421846.67
VBLS00A075M64 | Kisfeszültségű fázisjavító berendezés | VarBlock Steel+ 75 kvar sínnel egyszeres kapcsolás (600x400) |  |  | 413576 | 1 | 1 | DB | 492155.44
VBLS00A075M66 | Kisfeszültségű fázisjavító berendezés | VarBlock Steel+ 75 kvar sínnel egyszeres kapcsolás (600x600) |  |  | 425392 | 1 | 1 | DB | 506216.48
VBLS00A080M64 | Kisfeszültségű fázisjavító berendezés | VarBlock Steel+ 80 kvar sínnel egyszeres kapcsolás (600x400) |  |  | 443117 | 1 | 1 | DB | 527309.23
VBLS00A090M64 | Kisfeszültségű fázisjavító berendezés | VarBlock Steel+ 90 kvar sínnel egyszeres kapcsolás (600x400) |  |  | 443117 | 1 | 1 | DB | 527309.23
VBLS00A100M64 | Kisfeszültségű fázisjavító berendezés | VarBlock Steel+ 100 kvar sínnel egyszeres kapcsolás (600x400) |  |  | 472658 | 1 | 1 | DB | 562463.02
VBLS00A100M66 | Kisfeszültségű fázisjavító berendezés | VarBlock Steel+ 100 kvar sínnel egyszeres kapcsolás (600x600) |  |  | 484474 | 1 | 1 | DB | 576524.06
VBLS00B0510M64 | Kisfeszültségű fázisjavító berendezés | VarBlock Steel+ 5 + 10 kvar sínnel kettős kapcsolás (600x400) |  |  | 265869 | 1 | 1 | DB | 316384.11
VBLS00B0612M64 | Kisfeszültségű fázisjavító berendezés | VarBlock Steel+ 6,25 + 12,5 kvar sínnel kettős kapcsolás (600x400) |  |  | 265869 | 1 | 1 | DB | 316384.11
VBLS00B0612M66 | Kisfeszültségű fázisjavító berendezés | VarBlock Steel+ 6,25 + 12,5 kvar sínnel kettős kapcsolás (600x600) |  |  | 277687 | 1 | 1 | DB | 330447.53
VBLS00B1010M64 | Kisfeszültségű fázisjavító berendezés | VarBlock Steel+ 10 + 10 kvar sínnel kettős kapcsolás (600x400) |  |  | 295412 | 1 | 1 | DB | 351540.28
VBLS00B1020M64 | Kisfeszültségű fázisjavító berendezés | VarBlock Steel+ 10 + 20 kvar sínnel kettős kapcsolás (600x400) |  |  | 324953 | 1 | 1 | DB | 386694.07
VBLS00B1212M64 | Kisfeszültségű fázisjavító berendezés | VarBlock Steel+ 12,5 + 12,5 kvar sínnel kettős kapcsolás (600x400) |  |  | 295412 | 1 | 1 | DB | 351540.28
VBLS00B1212M66 | Kisfeszültségű fázisjavító berendezés | VarBlock Steel+ 12,5 + 12,5 kvar sínnel kettős kapcsolás (600x600) |  |  | 307227 | 1 | 1 | DB | 365600.13
VBLS00B1225M64 | Kisfeszültségű fázisjavító berendezés | VarBlock Steel+ 12,5 + 25 kvar sínnel kettős kapcsolás (600x400) |  |  | 324953 | 1 | 1 | DB | 386694.07
VBLS00B1225M66 | Kisfeszültségű fázisjavító berendezés | VarBlock Steel+ 12,5 + 25 kvar sínnel kettős kapcsolás (600x600) |  |  | 336767 | 1 | 1 | DB | 400752.73
VBLS00B1515M64 | Kisfeszültségű fázisjavító berendezés | VarBlock Steel+ 15 + 15 kvar sínnel kettős kapcsolás (600x400) |  |  | 277687 | 1 | 1 | DB | 330447.53
VBLS00B1530M64 | Kisfeszültségű fázisjavító berendezés | VarBlock Steel+ 15 + 30 kvar sínnel kettős kapcsolás (600x400) |  |  | 307227 | 1 | 1 | DB | 365600.13
VBLS00B2020M64 | Kisfeszültségű fázisjavító berendezés | VarBlock Steel+ 20 + 20 kvar sínnel kettős kapcsolás (600x400) |  |  | 354493 | 1 | 1 | DB | 421846.67
VBLS00B2040M64 | Kisfeszültségű fázisjavító berendezés | VarBlock Steel+ 20 + 40 kvar sínnel kettős kapcsolás (600x400) |  |  | 384035 | 1 | 1 | DB | 457001.65
VBLS00B2525M64 | Kisfeszültségű fázisjavító berendezés | VarBlock Steel+ 25 + 25 kvar sínnel kettős kapcsolás (600x400) |  |  | 354493 | 1 | 1 | DB | 421846.67
VBLS00B2525M66 | Kisfeszültségű fázisjavító berendezés | VarBlock Steel+ 25 + 25 kvar sínnel kettős kapcsolás (600x600) |  |  | 366310 | 1 | 1 | DB | 435908.9
VBLS00B2550M64 | Kisfeszültségű fázisjavító berendezés | VarBlock Steel+ 25 + 50 kvar sínnel kettős kapcsolás (600x400) |  |  | 413576 | 1 | 1 | DB | 492155.44
VBLS00B2550M66 | Kisfeszültségű fázisjavító berendezés | VarBlock Steel+ 25 + 50 kvar sínnel kettős kapcsolás (600x600) |  |  | 425392 | 1 | 1 | DB | 506216.48
VBLS00B3030M64 | Kisfeszültségű fázisjavító berendezés | VarBlock Steel+ 30 + 30 kvar sínnel kettős kapcsolás (600x400) |  |  | 366310 | 1 | 1 | DB | 435908.9
VBLS00B3060M64 | Kisfeszültségű fázisjavító berendezés | VarBlock Steel+ 30 + 60 kvar sínnel kettős kapcsolás (600x400) |  |  | 454933 | 1 | 1 | DB | 541370.27
VBLS00B4040M64 | Kisfeszültségű fázisjavító berendezés | VarBlock Steel+ 40 + 40 kvar sínnel kettős kapcsolás (600x400) |  |  | 472658 | 1 | 1 | DB | 562463.02
VBLS00B4545M64 | Kisfeszültségű fázisjavító berendezés | VarBlock Steel+ 45 + 45 kvar sínnel kettős kapcsolás (600x400) |  |  | 454933 | 1 | 1 | DB | 541370.27
VBLS00B5050M64 | Kisfeszültségű fázisjavító berendezés | VarBlock Steel+ 50 + 50 kvar sínnel kettős kapcsolás (600x400) |  |  | 472658 | 1 | 1 | DB | 562463.02
VBLS00B5050M66 | Kisfeszültségű fázisjavító berendezés | VarBlock Steel+ 50 + 50 kvar sínnel kettős kapcsolás (600x600) |  |  | 484474 | 1 | 1 | DB | 576524.06
VBLS07A006M66 | Kisfeszültségű fázisjavító berendezés | VarBlock Steel+ Harmony 7%-os (190Hz), 6,25 kvar sínnel egyszeres kapcsolás (600x600) |  |  | 384035 | 1 | 1 | DB | 457001.65
VBLS07A006M86 | Kisfeszültségű fázisjavító berendezés | VarBlock Steel+ Harmony 7%-os (190Hz), 6,25 kvar sínnel egyszeres kapcsolás (800x600) |  |  | 395851 | 1 | 1 | DB | 471062.69
VBLS07A012M66 | Kisfeszültségű fázisjavító berendezés | VarBlock Steel+ Harmony 7%-os (190Hz), 12,5 kvar sínnel egyszeres kapcsolás (600x600) |  |  | 395851 | 1 | 1 | DB | 471062.69
VBLS07A012M86 | Kisfeszültségű fázisjavító berendezés | VarBlock Steel+ Harmony 7%-os (190Hz), 12,5 kvar sínnel egyszeres kapcsolás (800x600) |  |  | 413576 | 1 | 1 | DB | 492155.44
VBLS07A025M66 | Kisfeszültségű fázisjavító berendezés | VarBlock Steel+ Harmony 7%-os (190Hz), 25 kvar sínnel egyszeres kapcsolás (600x600) |  |  | 431300 | 1 | 1 | DB | 513247
VBLS07A025M86 | Kisfeszültségű fázisjavító berendezés | VarBlock Steel+ Harmony 7%-os (190Hz), 25 kvar sínnel egyszeres kapcsolás (800x600) |  |  | 443117 | 1 | 1 | DB | 527309.23
VBLS07A050M66 | Kisfeszültségű fázisjavító berendezés | VarBlock Steel+ Harmony 7%-os (190Hz), 50 kvar sínnel egyszeres kapcsolás (600x600) |  |  | 472658 | 1 | 1 | DB | 562463.02
VBLS07A050M86 | Kisfeszültségű fázisjavító berendezés | VarBlock Steel+ Harmony 7%-os (190Hz), 50 kvar sínnel egyszeres kapcsolás (800x600) |  |  | 502198 | 1 | 1 | DB | 597615.62
VBLS07A075M86 | Kisfeszültségű fázisjavító berendezés | VarBlock Steel+ Harmony 7%-os (190Hz), 75 kvar sínnel egyszeres kapcsolás (800x600) |  |  | 708987 | 1 | 1 | DB | 843694.53
VBLS07A100M86 | Kisfeszültségű fázisjavító berendezés | VarBlock Steel+ Harmony 7%-os (190Hz), 100 kvar sínnel egyszeres kapcsolás (800x600) |  |  | 827150 | 1 | 1 | DB | 984308.5
VBLS07B0606M66 | Kisfeszültségű fázisjavító berendezés | VarBlock Steel+ Harmony 7%-os (190Hz), 6,25 + 6,25 kvar sínnel kettős kapcsolás (600x600) |  |  | 543556 | 1 | 1 | DB | 646831.64
VBLS07B0606M86 | Kisfeszültségű fázisjavító berendezés | VarBlock Steel+ Harmony 7%-os (190Hz), 6,25 + 6,25 kvar sínnel kettős kapcsolás (800x600) |  |  | 561280 | 1 | 1 | DB | 667923.2
VBLS07B0612M66 | Kisfeszültségű fázisjavító berendezés | VarBlock Steel+ Harmony 7%-os (190Hz), 6,25 + 12,5 kvar sínnel kettős kapcsolás (600x600) |  |  | 561280 | 1 | 1 | DB | 667923.2
VBLS07B0612M86 | Kisfeszültségű fázisjavító berendezés | VarBlock Steel+ Harmony 7%-os (190Hz), 6,25 + 12,5 kvar sínnel kettős kapcsolás (800x600) |  |  | 579006 | 1 | 1 | DB | 689017.14
VBLS07B1212M66 | Kisfeszültségű fázisjavító berendezés | VarBlock Steel+ Harmony 7%-os (190Hz), 12,5 + 12,5 kvar sínnel kettős kapcsolás (600x600) |  |  | 579006 | 1 | 1 | DB | 689017.14
VBLS07B1212M86 | Kisfeszültségű fázisjavító berendezés | VarBlock Steel+ Harmony 7%-os (190Hz), 12,5 + 12,5 kvar sínnel kettős kapcsolás (800x600) |  |  | 596729 | 1 | 1 | DB | 710107.51
VBLS07B1225M66 | Kisfeszültségű fázisjavító berendezés | VarBlock Steel+ Harmony 7%-os (190Hz), 12,5 + 25 kvar sínnel kettős kapcsolás (600x600) |  |  | 596729 | 1 | 1 | DB | 710107.51
VBLS07B1225M86 | Kisfeszültségű fázisjavító berendezés | VarBlock Steel+ Harmony 7%-os (190Hz), 12,5 + 25 kvar sínnel kettős kapcsolás (800x600) |  |  | 614454 | 1 | 1 | DB | 731200.26
VBLS07B2525M66 | Kisfeszültségű fázisjavító berendezés | VarBlock Steel+ Harmony 7%-os (190Hz), 25 + 25 kvar sínnel kettős kapcsolás (600x600) |  |  | 626271 | 1 | 1 | DB | 745262.49
VBLS07B2525M86 | Kisfeszültségű fázisjavító berendezés | VarBlock Steel+ Harmony 7%-os (190Hz), 25 + 25 kvar sínnel kettős kapcsolás (800x600) |  |  | 643996 | 1 | 1 | DB | 766355.24
VBLS07B2550M86 | Kisfeszültségű fázisjavító berendezés | VarBlock Steel+ Harmony 7%-os (190Hz), 25 + 50 kvar sínnel kettős kapcsolás (800x600) |  |  | 726710 | 1 | 1 | DB | 864784.9
VBLS07B5050M86 | Kisfeszültségű fázisjavító berendezés | VarBlock Steel+ Harmony 7%-os (190Hz), 50 + 50 kvar sínnel kettős kapcsolás (800x600) |  |  | 844876 | 1 | 1 | DB | 1005402.44
VBLS14A006M66 | Kisfeszültségű fázisjavító berendezés | VarBlock Steel+ Harmony 14%-os (135Hz), 6,25 kvar sínnel egyszeres kapcsolás (600x600) |  |  | 413576 | 1 | 1 | DB | 492155.44
VBLS14A006M86 | Kisfeszültségű fázisjavító berendezés | VarBlock Steel+ Harmony 14%-os (135Hz), 6,25 kvar sínnel egyszeres kapcsolás (800x600) |  |  | 425392 | 1 | 1 | DB | 506216.48
VBLS14A006M88 | Kisfeszültségű fázisjavító berendezés | VarBlock Steel+ Harmony 14%-os (135Hz), 6,25 kvar sínnel egyszeres kapcsolás (800x800) |  |  | 437208 | 1 | 1 | DB | 520277.52
VBLS14A012M66 | Kisfeszültségű fázisjavító berendezés | VarBlock Steel+ Harmony 14%-os (135Hz), 12,5 kvar sínnel egyszeres kapcsolás (600x600) |  |  | 443117 | 1 | 1 | DB | 527309.23
VBLS14A012M86 | Kisfeszültségű fázisjavító berendezés | VarBlock Steel+ Harmony 14%-os (135Hz), 12,5 kvar sínnel egyszeres kapcsolás (800x600) |  |  | 454933 | 1 | 1 | DB | 541370.27
VBLS14A012M88 | Kisfeszültségű fázisjavító berendezés | VarBlock Steel+ Harmony 14%-os (135Hz), 12,5 kvar sínnel egyszeres kapcsolás (800x800) |  |  | 466749 | 1 | 1 | DB | 555431.31
VBLS14A025M66 | Kisfeszültségű fázisjavító berendezés | VarBlock Steel+ Harmony 14%-os (135Hz), 25 kvar sínnel egyszeres kapcsolás (600x600) |  |  | 472658 | 1 | 1 | DB | 562463.02
VBLS14A025M86 | Kisfeszültségű fázisjavító berendezés | VarBlock Steel+ Harmony 14%-os (135Hz), 25 kvar sínnel egyszeres kapcsolás (800x600) |  |  | 484474 | 1 | 1 | DB | 576524.06
VBLS14A025M88 | Kisfeszültségű fázisjavító berendezés | VarBlock Steel+ Harmony 14%-os (135Hz), 25 kvar sínnel egyszeres kapcsolás (800x800) |  |  | 502198 | 1 | 1 | DB | 597615.62
VBLS14A050M66 | Kisfeszültségű fázisjavító berendezés | VarBlock Steel+ Harmony 14%-os (135Hz), 50 kvar sínnel egyszeres kapcsolás (600x600) |  |  | 531739 | 1 | 1 | DB | 632769.41
VBLS14A050M86 | Kisfeszültségű fázisjavító berendezés | VarBlock Steel+ Harmony 14%-os (135Hz), 50 kvar sínnel egyszeres kapcsolás (800x600) |  |  | 543556 | 1 | 1 | DB | 646831.64
VBLS14A050M88 | Kisfeszültségű fázisjavító berendezés | VarBlock Steel+ Harmony 14%-os (135Hz), 50 kvar sínnel egyszeres kapcsolás (800x800) |  |  | 561280 | 1 | 1 | DB | 667923.2
VBLS14A075M88 | Kisfeszültségű fázisjavító berendezés | VarBlock Steel+ Harmony 14%-os (135Hz), 75 kvar sínnel egyszeres kapcsolás (800x800) |  |  | 827150 | 1 | 1 | DB | 984308.5
VBLS14A100M88 | Kisfeszültségű fázisjavító berendezés | VarBlock Steel+ Harmony 14%-os (135Hz), 100 kvar sínnel egyszeres kapcsolás (800x800) |  |  | 915774 | 1 | 1 | DB | 1089771.06
VBLS14B0606M66 | Kisfeszültségű fázisjavító berendezés | VarBlock Steel+ Harmony 14%-os (135Hz), 6,25 + 6,25 kvar sínnel kettős kapcsolás (600x600) |  |  | 561280 | 1 | 1 | DB | 667923.2
VBLS14B0606M86 | Kisfeszültségű fázisjavító berendezés | VarBlock Steel+ Harmony 14%-os (135Hz), 6,25 + 6,25 kvar sínnel kettős kapcsolás (800x600) |  |  | 573097 | 1 | 1 | DB | 681985.43
VBLS14B0606M88 | Kisfeszültségű fázisjavító berendezés | VarBlock Steel+ Harmony 14%-os (135Hz), 6,25 + 6,25 kvar sínnel kettős kapcsolás (800x800) |  |  | 584914 | 1 | 1 | DB | 696047.66
VBLS14B0612M66 | Kisfeszültségű fázisjavító berendezés | VarBlock Steel+ Harmony 14%-os (135Hz), 6,25 + 12,5 kvar sínnel kettős kapcsolás (600x600) |  |  | 590822 | 1 | 1 | DB | 703078.18
VBLS14B0612M86 | Kisfeszültségű fázisjavító berendezés | VarBlock Steel+ Harmony 14%-os (135Hz), 6,25 + 12,5 kvar sínnel kettős kapcsolás (800x600) |  |  | 602639 | 1 | 1 | DB | 717140.41
VBLS14B0612M88 | Kisfeszültségű fázisjavító berendezés | VarBlock Steel+ Harmony 14%-os (135Hz), 6,25 + 12,5 kvar sínnel kettős kapcsolás (800x800) |  |  | 614454 | 1 | 1 | DB | 731200.26
VBLS14B1212M66 | Kisfeszültségű fázisjavító berendezés | VarBlock Steel+ Harmony 14%-os (135Hz), 12,5 + 12,5 kvar sínnel kettős kapcsolás (600x600) |  |  | 620364 | 1 | 1 | DB | 738233.16
VBLS14B1212M86 | Kisfeszültségű fázisjavító berendezés | VarBlock Steel+ Harmony 14%-os (135Hz), 12,5 + 12,5 kvar sínnel kettős kapcsolás (800x600) |  |  | 632178 | 1 | 1 | DB | 752291.82
VBLS14B1212M88 | Kisfeszültségű fázisjavító berendezés | VarBlock Steel+ Harmony 14%-os (135Hz), 12,5 + 12,5 kvar sínnel kettős kapcsolás (800x800) |  |  | 643996 | 1 | 1 | DB | 766355.24
VBLS14B1225M86 | Kisfeszültségű fázisjavító berendezés | VarBlock Steel+ Harmony 14%-os (135Hz), 12,5 + 25 kvar sínnel kettős kapcsolás (800x600) |  |  | 661720 | 1 | 1 | DB | 787446.8
VBLS14B1225M88 | Kisfeszültségű fázisjavító berendezés | VarBlock Steel+ Harmony 14%-os (135Hz), 12,5 + 25 kvar sínnel kettős kapcsolás (800x800) |  |  | 673537 | 1 | 1 | DB | 801509.03
VBLS14B2525M86 | Kisfeszültségű fázisjavító berendezés | VarBlock Steel+ Harmony 14%-os (135Hz), 25 + 25 kvar sínnel kettős kapcsolás (800x600) |  |  | 691262 | 1 | 1 | DB | 822601.78
VBLS14B2525M88 | Kisfeszültségű fázisjavító berendezés | VarBlock Steel+ Harmony 14%-os (135Hz), 25 + 25 kvar sínnel kettős kapcsolás (800x800) |  |  | 708987 | 1 | 1 | DB | 843694.53
VBLS14B2550M88 | Kisfeszültségű fázisjavító berendezés | VarBlock Steel+ Harmony 14%-os (135Hz), 25 + 50 kvar sínnel kettős kapcsolás (800x800) |  |  | 827150 | 1 | 1 | DB | 984308.5
VBLS14B5050M88 | Kisfeszültségű fázisjavító berendezés | VarBlock Steel+ Harmony 14%-os (135Hz), 50 + 50 kvar sínnel kettős kapcsolás (800x800) |  |  | 915774 | 1 | 1 | DB | 1089771.06
VCCD0 | Kézi kapcsolókészülékek és jelzőkészülékek | Komplett fő- és vészkapcsoló 25A |  | * | 12249 | 1 | 1 | DB | 14576.31
VCCD01 | Kézi kapcsolókészülékek és jelzőkészülékek | Komplett fő- és vészkapcsoló 20A |  |  | 9726 | 1 | 1 | DB | 11573.94
VCCD02 | Kézi kapcsolókészülékek és jelzőkészülékek | Komplett fő- és vészkapcsoló |  |  | 8274 | 1 | 1 | DB | 9846.06
VCCD1 | Kézi kapcsolókészülékek és jelzőkészülékek | Komplett fő- és vészkapcsoló 32A |  |  | 11238 | 1 | 1 | DB | 13373.22
VCCD2 | Kézi kapcsolókészülékek és jelzőkészülékek | Komplett fő- és vészkapcsoló 25A |  |  | 13694 | 1 | 1 | DB | 16295.86
VCCDN12 | Kézi kapcsolókészülékek és jelzőkészülékek | Fő- és vészleállító kapcsoló, szerelőlapra szerelt, átm. 22.5mm, 12A |  | * | 6695 | 1 | 1 | DB | 7967.05
VCCDN20 | Kézi kapcsolókészülékek és jelzőkészülékek | Fő- és vészleállító kapcsoló, szerelőlapra szerelt, átm. 22.5mm, 20A |  | * | 7970 | 1 | 1 | DB | 9484.3
VCCF0 | Kézi kapcsolókészülékek és jelzőkészülékek | Komplett fő- és vészkapcsoló |  | * | 10525 | 1 | 1 | DB | 12524.75
VCCF01 | Kézi kapcsolókészülékek és jelzőkészülékek | Fő- és vészleállító kapcsoló 20A |  | * | 7431 | 1 | 1 | DB | 8842.89
VCCF02 | Teljesítményvezérlés és védelem | Komplett fő és vészleállító kapcsoló 12A |  | * | 8302 | 1 | 1 | DB | 9879.38
VCCF1 | Kézi kapcsolókészülékek és jelzőkészülékek | Fő- és vészleállító kapcsoló 32A |  | * | 10262 | 1 | 1 | DB | 12211.78
VCCF2 | Kézi kapcsolókészülékek és jelzőkészülékek | Komplett fő és vészkapcsoló |  | * | 12455 | 1 | 1 | DB | 14821.45
VCCF3 | Kézi kapcsolókészülékek és jelzőkészülékek | 63A VARIO főkapcsoló 60x60 szerelőlapra |  | * | 17903 | 1 | 1 | DB | 21304.57
VCCF4 | Kézi kapcsolókészülékek és jelzőkészülékek | Komplett fő- és vészkapcsoló |  | * | 22604 | 1 | 1 | DB | 26898.76
VCCF5 | Kézi kapcsolókészülékek és jelzőkészülékek | Komplett fő- és vészkapcsoló |  | * | 40497 | 1 | 1 | DB | 48191.43
VCCF6 | Kézi kapcsolókészülékek és jelzőkészülékek | Főkapcsoló 175A |  | * | 62262 | 1 | 1 | DB | 74091.78
VCD0 | Kézi kapcsolókészülékek és jelzőkészülékek | Komplett fő- és vészleállító kapcsoló 25A, ajtóra, 22.5mm |  | * | 8983 | 1 | 1 | DB | 10689.77
VCD01 | Kézi kapcsolókészülékek és jelzőkészülékek | Komplett fő- és vészleállító kapcsoló 20A, ajtóra, 22.5mm |  | * | 7623 | 1 | 1 | DB | 9071.37
VCD02 | Kézi kapcsolókészülékek és jelzőkészülékek | Komplett fő- és vészleállító kapcsoló 12A, ajtóra, 22.5mm |  | * | 6795 | 1 | 1 | DB | 8086.05
VCD1 | Kézi kapcsolókészülékek és jelzőkészülékek | Komplett fő- és vészleállító kapcsoló 32A, ajtóra, 22.5mm |  | * | 9645 | 1 | 1 | DB | 11477.55
VCD2 | Kézi kapcsolókészülékek és jelzőkészülékek | Komplett fő- és vészleállító kapcsoló 40A, ajtóra, 22.5mm |  | * | 12057 | 1 | 1 | DB | 14347.83
VCDN12 | Kézi kapcsolókészülékek és jelzőkészülékek | Fő- és vészleállító kapcsoló, ajtóra szerelt, átm. 22.5mm, 12A |  | * | 5193 | 1 | 1 | DB | 6179.67
VCDN20 | Kézi kapcsolókészülékek és jelzőkészülékek | Fő- és vészleállító kapcsoló, ajtóra szerelt, átm. 22.5mm, 20A |  | * | 5833 | 1 | 1 | DB | 6941.27
VCF0 | Kézi kapcsolókészülékek és jelzőkészülékek | Komplett fő- és vészleállító kapcsoló 25A, ajtóra, csavaros |  | * | 7765 | 1 | 1 | DB | 9240.35
VCF01 | Kézi kapcsolókészülékek és jelzőkészülékek | Komplett fő- és vészleállító kapcsoló 20A, ajtóra, csavaros |  | * | 6666 | 1 | 1 | DB | 7932.54
VCF01GE | Kézi kapcsolókészülékek és jelzőkészülékek | Komplett tokozott fő- és vészleállító kapcsoló 16A |  | * | 16125 | 1 | 1 | DB | 19188.75
VCF02 | Kézi kapcsolókészülékek és jelzőkészülékek | Komplett fő- és vészleállító kapcsoló 12A, ajtóra, csavaros |  | * | 6277 | 1 | 1 | DB | 7469.63
VCF02GE | Kézi kapcsolókészülékek és jelzőkészülékek | Komplett tokozott fő- és vészleállító kapcsoló 10A |  | * | 14378 | 1 | 1 | DB | 17109.82
VCF0GE | Kézi kapcsolókészülékek és jelzőkészülékek | Komplett tokozott fő- és vészleállító kapcsoló 20A |  | * | 19654 | 1 | 1 | DB | 23388.26
VCF1 | Kézi kapcsolókészülékek és jelzőkészülékek | Komplett fő- és vészleállító kapcsoló 32A, ajtóra, csavaros |  | * | 8586 | 1 | 1 | DB | 10217.34
VCF1GE | Kézi kapcsolókészülékek és jelzőkészülékek | Komplett tokozott fő- és vészleállító kapcsoló 25A |  | * | 21309 | 1 | 1 | DB | 25357.71
VCF2 | Kézi kapcsolókészülékek és jelzőkészülékek | Komplett fő- és vészleállító kapcsoló 40A, ajtóra, csavaros |  | * | 10745 | 1 | 1 | DB | 12786.55
VCF2GE | Kézi kapcsolókészülékek és jelzőkészülékek | Komplett tokozott fő- és vészleállító kapcsoló 32A |  | * | 25509 | 1 | 1 | DB | 30355.71
VCF3 | Kézi kapcsolókészülékek és jelzőkészülékek | Komplett fő- és vészleállító kapcsoló 63A, ajtóra, csavaros |  | * | 13712 | 1 | 1 | DB | 16317.28
VCF3GE | Kézi kapcsolókészülékek és jelzőkészülékek | Komplett tokozott fő- és vészleállító kapcsoló 50A |  | * | 37657 | 1 | 1 | DB | 44811.83
VCF4 | Kézi kapcsolókészülékek és jelzőkészülékek | Komplett fő- és vészleállító kapcsoló 80A, ajtóra, csavaros |  | * | 18045 | 1 | 1 | DB | 21473.55
VCF4GE | Kézi kapcsolókészülékek és jelzőkészülékek | Komplett tokozott fő- és vészleállító kapcsoló 63A |  | * | 45531 | 1 | 1 | DB | 54181.89
VCF5 | Kézi kapcsolókészülékek és jelzőkészülékek | Komplett fő- és vészleállító kapcsoló 125A, ajtóra, csavaros |  | * | 31193 | 1 | 1 | DB | 37119.67
VCF5GEN | Kézi kapcsolókészülékek és jelzőkészülékek | Tokozott vészkapcsoló 3x100A |  | * | 77262 | 1 | 1 | DB | 91941.78
VCF6 | Kézi kapcsolókészülékek és jelzőkészülékek | Komplett fő- és vészleállító kapcsoló 175A, ajtóra, csavaros |  | * | 51983 | 1 | 1 | DB | 61859.77
VCF6GEN | Kézi kapcsolókészülékek és jelzőkészülékek | Tokozott vészkapcsoló 3x140A |  | * | 87038 | 1 | 1 | DB | 103575.22
VCFN12GE | Kézi kapcsolókészülékek és jelzőkészülékek | Komplett tokozott fő- és vészleállító kapcsoló IP65, 10A |  | * | 11881 | 1 | 1 | DB | 14138.39
VCFN20GE | Kézi kapcsolókészülékek és jelzőkészülékek | Komplett tokozott fő- és vészleállító kapcsoló IP65, 16A |  | * | 13333 | 1 | 1 | DB | 15866.27
VCFXGE1 | Kézi kapcsolókészülékek és jelzőkészülékek | Fő- és vészleállító kapcsoló üres tok 10-32A, kapcsolókarral |  | * | 8164 | 1 | 1 | DB | 9715.16
VCFXGE2 | Kézi kapcsolókészülékek és jelzőkészülékek | Fő- és vészleállító kapcsoló üres tok 50-63A, kapcsolókarral |  |  | 16469 | 1 | 1 | DB | 19598.11
VCFXGE4 | Kézi kapcsolókészülékek és jelzőkészülékek | Üres tokozat V02...V2-höz |  |  | 22459 | 1 | 1 | DB | 26726.21
VCFXGE6 | Kézi kapcsolókészülékek és jelzőkészülékek | Fő- és vészleáll. kapcsoló üres tok 140A |  |  | 53867 | 1 | 1 | DB | 64101.73
VCM7000V5045P | SXW Lite | VCM7000V5045P COM MOD ZIG PRO SE7/SER |  |  | 97132 | 1 | 1 | DB | 115587.08
VCM7300V5045B | SXW Lite | VCM7300V5045B BACNET kommunikációs kártya |  |  | 116523 | 1 | 1 | DB | 138662.37
VCM7300V5045E | SXW Lite | VCM7300V5045E LON kommunikációs kártya |  |  | 251878 | 1 | 1 | DB | 299734.82
VCM7600V5045B | SXW Lite | VCM7600V5045B BACNET kommunikációs kártya |  |  | 116523 | 1 | 1 | DB | 138662.37
VCM7600V5045E | SXW Lite | VCM7600V5045E LON kommunikációs kártya |  |  | 251878 | 1 | 1 | DB | 299734.82
VCM7607V5045B | SXW Lite | VCM7607V5045B BACNET kommunikációs kártya |  |  | 207099 | 1 | 1 | DB | 246447.81
VCM7607V5045E | SXW Lite | VCM7607V5045E LON kommunikációs kártya |  |  | 251878 | 1 | 1 | DB | 299734.82
VCM8000V5045P | SXW Lite | ZibBee Pro kommunikációs modul SE8300-hez |  |  | 40450 | 1 | 1 | DB | 48135.5
VCM8001V5045 | SXW Lite | CO2 érzékelő modul |  |  | 77875 | 1 | 1 | DB | 92671.25
VF208W-125NZ | Terepi eszközök | Pillangószelep VF208W 125NZ 1025E B00 |  |  | 166883 | 1 | 1 | DB | 198590.77
VF208W-150NZ | Terepi eszközök | Pillangószelep VF208W 150NZ 1790E B00 |  |  | 243464 | 1 | 1 | DB | 289722.16
VF208W-200NZ | Terepi eszközök | Pillangószelep VF208W 200NZ 3450E B00 |  |  | 312807 | 1 | 1 | DB | 372240.33
VF208W-32NS | Terepi eszközök | Pillangószelep VF208W 32NZ 26.5E B00 |  |  | 66038 | 1 | 1 | DB | 78585.22
VF208W-40NS | Terepi eszközök | Pillangószelep VF208W 40NZ 50E B00 |  |  | 79921 | 1 | 1 | DB | 95105.99
VF208W-65NS | Terepi eszközök | Pillangószelep VF208W 65NZ 260E B00 |  |  | 93826 | 1 | 1 | DB | 111652.94
VF208W-80NS | Terepi eszközök | Pillangószelep VF208W 80NZ 375E B00 |  |  | 121638 | 1 | 1 | DB | 144749.22
VG210R-15B01 | Terepi eszközök | Kétjáratú szabályozó szelep, Venta VG210R-15B01 (precízós bronz) |  |  | 104050 | 1 | 1 | DB | 123819.5
VG210R-15B02 | Terepi eszközök | Kétjáratú szabályozó szelep, Venta VG210R 15B 0.4T SU00 (precízós bronz) |  |  | 73116 | 1 | 1 | DB | 87008.04
VG210R-15B03 | Terepi eszközök | Kétjáratú szabályozó szelep, Venta VG210R 15B 0.63T SU00 (precízós bronz) |  |  | 73116 | 1 | 1 | DB | 87008.04
VG210R-15B04 | Terepi eszközök | Kétjáratú szabályozó szelep, Venta VG210R 15B 1.0TM SU00 (precízós bronz) |  |  | 75928 | 1 | 1 | DB | 90354.32
VG210R-15B05 | Terepi eszközök | Kétjáratú szabályozó szelep, Venta VG210R 15B 1.6T SU00 (precízós bronz) |  |  | 75928 | 1 | 1 | DB | 90354.32
VG210R-15B07 | Terepi eszközök | Kétjáratú szabályozó szelep, Venta VG210R 15B 2.5TM SU00 (precízós bronz) |  |  | 73116 | 1 | 1 | DB | 87008.04
VG210R-15B08 | Terepi eszközök | Kétjáratú szabályozó szelep, Venta VG210R 15B 4T SU00 (precízós bronz) |  |  | 73116 | 1 | 1 | DB | 87008.04
VG210R-20B | Terepi eszközök | Kétjáratú szabályozó szelep, Venta VG210R 20B 6.3T SU00 (precízós bronz) |  |  | 84365 | 1 | 1 | DB | 100394.35
VG210R-25B | Terepi eszközök | Kétjáratú szabályozó szelep, Venta VG210R 25B 10E SU00 (precízós bronz) |  |  | 112486 | 1 | 1 | DB | 133858.34
VG210R-32B | Terepi eszközök | Kétjáratú szabályozó szelep, Venta VG210R 32B 17E SU00 (precízós bronz) |  |  | 123735 | 1 | 1 | DB | 147244.65
VG210R-40B | Terepi eszközök | Kétjáratú szabályozó szelep, Venta VG210R 40B 24E SU00 (precízós bronz) |  |  | 140608 | 1 | 1 | DB | 167323.52
VG210R-50B | Terepi eszközök | Kétjáratú szabályozó szelep, Venta VG210R 50B 35E SU00 (precízós bronz) |  |  | 185603 | 1 | 1 | DB | 220867.57
VG221F-100C | Terepi eszközök | Kétjáratú karimás szabályzó szelep PN16 VG222-100-130 |  |  | 646797 | 1 | 1 | DB | 769688.43
VG221F-125C | Terepi eszközök | Kétjáratú karimás szabályzó szelep PN16 VG222-125-200 |  |  | 843648 | 1 | 1 | DB | 1003941.12
VG221F-150C | Terepi eszközök | Kétjáratú karimás szabályzó szelep PN16 VG222-150-300 |  |  | 1023626 | 1 | 1 | DB | 1218114.94
VG221F-65C | Terepi eszközök | Kétjáratú karimás szabályzó szelep PN16 VG222-65-63 |  |  | 359956 | 1 | 1 | DB | 428347.64
VG221F-80C | Terepi eszközök | Kétjáratú karimás szabályzó szelep PN16 VG222-80-100 |  |  | 489316 | 1 | 1 | DB | 582286.04
VG310R-15B05 | Terepi eszközök | Háromjáratú szabályozó szelep, Venta VG310R 15B 1.6T SU00 (precízós bronz) |  |  | 98426 | 1 | 1 | DB | 117126.94
VG310R-15B07 | Terepi eszközök | Háromjáratú szabályozó szelep, Venta VG310R 15B 2.5T SU00 (precízós bronz) |  |  | 98426 | 1 | 1 | DB | 117126.94
VG310R-15B08 | Terepi eszközök | Háromjáratú szabályozó szelep, Venta VG310R 20B 4.0T SU00 (precízós bronz) |  |  | 98426 | 1 | 1 | DB | 117126.94
VG310R-20B | Terepi eszközök | Háromjáratú szabályozó szelep, Venta VG310R 20B 6.3T SU00 (precízós bronz) |  |  | 98426 | 1 | 1 | DB | 117126.94
VG310R-25B | Terepi eszközök | Háromjáratú szabályozó szelep, Venta VG310R 25B 10E SU00 (precízós bronz) |  |  | 118111 | 1 | 1 | DB | 140552.09
VG310R-32B | Terepi eszközök | Háromjáratú szabályozó szelep, Venta VG310R 32B 17E SU00 (precízós bronz) |  |  | 134984 | 1 | 1 | DB | 160630.96
VG310R-40B | Terepi eszközök | Háromjáratú szabályozó szelep, Venta VG310R 40B 24E SU00 (precízós bronz) |  |  | 157481 | 1 | 1 | DB | 187402.39
VG310R-50B | Terepi eszközök | Háromjáratú szabályozó szelep, Venta VG310R 50B 35E SU00 (precízós bronz) |  |  | 202476 | 1 | 1 | DB | 240946.44
VG311F-100C | Terepi eszközök | Háromjáratú karimás szabályzó szelep PN16 VG321-100-130 |  |  | 452292 | 1 | 1 | DB | 538227.48
VG311F-125C | Terepi eszközök | Háromjáratú karimás szabályzó szelep PN16 VG321-125-200 |  |  | 989268 | 1 | 1 | DB | 1177228.92
VG311F-150C | Terepi eszközök | Háromjáratú karimás szabályzó szelep PN16 VG321-150-300 |  |  | 1306268 | 1 | 1 | DB | 1554458.92
VG311F-65C | Terepi eszközök | Háromjáratú karimás szabályzó szelep PN16 VG321-65-63 |  |  | 344899 | 1 | 1 | DB | 410429.81
VG311F-80C | Terepi eszközök | Háromjáratú karimás szabályzó szelep PN16 VG321-80-100 |  |  | 361974 | 1 | 1 | DB | 430749.06
VGS211F-100CS | Terepi eszközök | Kétjáratú karimás szabályzó szelep VG211/100/140 |  |  | 961988 | 1 | 1 | DB | 1144765.72
VGS211F-15CS03 | Terepi eszközök | Kétjáratú karimás szabályzó szelep VG211/15/0.6 |  |  | 309338 | 1 | 1 | DB | 368112.22
VGS211F-15CS04 | Terepi eszközök | Kétjáratú karimás szabályzó szelep VG211/15/1 |  |  | 320586 | 1 | 1 | DB | 381497.34
VGS211F-15CS05 | Terepi eszközök | Kétjáratú karimás szabályzó szelep VG211/15/1.6 |  |  | 320586 | 1 | 1 | DB | 381497.34
VGS211F-15CS07 | Terepi eszközök | Kétjáratú karimás szabályzó szelep VG211/15/2.5 |  |  | 320586 | 1 | 1 | DB | 381497.34
VGS211F-15CS08 | Terepi eszközök | Kétjáratú karimás szabályzó szelep VG211/15/4 |  |  | 320586 | 1 | 1 | DB | 381497.34
VGS211F-20CS | Terepi eszközök | Kétjáratú karimás szabályzó szelep VG211/20/6.3 |  |  | 331835 | 1 | 1 | DB | 394883.65
VGS211F-25CS | Terepi eszközök | Kétjáratú karimás szabályzó szelep VG211/25/10 |  |  | 371205 | 1 | 1 | DB | 441733.95
VGS211F-32CS | Terepi eszközök | Kétjáratú karimás szabályzó szelep VG211/32/16 |  |  | 399327 | 1 | 1 | DB | 475199.13
VGS211F-40CS | Terepi eszközök | Kétjáratú karimás szabályzó szelep VG211/40/24 |  |  | 421824 | 1 | 1 | DB | 501970.56
VGS211F-50CS | Terepi eszközök | Kétjáratú karimás szabályzó szelep VG211/50/32 |  |  | 449946 | 1 | 1 | DB | 535435.74
VGS211F-65CS | Terepi eszközök | Kétjáratú karimás szabályzó szelep VG211/65/63 |  |  | 719599 | 1 | 1 | DB | 856322.81
VGS211F-80CS | Terepi eszközök | Kétjáratú karimás szabályzó szelep VG211/80/110 |  |  | 808084 | 1 | 1 | DB | 961619.96
VJDFNDTGSV62M | Programozható logikai vezérlők és kezelői terminálok | Vijeo Designer korlátlan felhasználós liszensz (HMI STU/STO, GT, GH, GW, Smart, compact, flex & Box Ipc) |  |  | 723972 | 1 | 1 | DB | 861526.68
VJDGNDTGSV62M | Programozható logikai vezérlők és kezelői terminálok | Vijeo Designer 3 felhasználós liszensz (HMI STU/STO, GT, GH, GW, Smart, compact, flex & Box Ipc) |  |  | 196921 | 1 | 1 | DB | 234335.99
VJDSNDTGSV62M | Programozható logikai vezérlők és kezelői terminálok | Vijeo Designer egyfelhasználós liszensz (HMI STU/STO, GT, GH, GW, Smart, compact, flex & Box Ipc) |  |  | 96532 | 1 | 1 | DB | 114873.08
VJDSNRTMPC | Programozható logikai vezérlők és kezelői terminálok | Vijeo Designer RunTime liszensz (GTW, Magelis Ipc) |  |  | 101136 | 1 | 1 | DB | 120351.84
VJDSNRTSPC | Programozható logikai vezérlők és kezelői terminálok | Vijeo Designer RunTime liszensz (standard PC-re) |  |  | 331900 | 1 | 1 | DB | 394961
VJDSNTRCKV62M | Programozható logikai vezérlők és kezelői terminálok | Vijeo Designer RunTime Inteligens adat szolgáltatási (data service) liszensz IDS csak PC-n futtatható VD RunTime-mal |  |  | 542948 | 1 | 1 | DB | 646108.12
VJDSUDTGAV62M | Programozható logikai vezérlők és kezelői terminálok | Vijeo Designer szotfver, USB kulcs |  |  | 270348 | 1 | 1 | DB | 321714.12
VJDTNDTGSV62M | Programozható logikai vezérlők és kezelői terminálok | Vijeo Designer 10 felhasználós liszensz (HMI STU/STO, GT, GH, GW, Smart, compact, flex & Box Ipc) |  |  | 482651 | 1 | 1 | DB | 574354.69
VJDUPDTGAV62M | Programozható logikai vezérlők és kezelői terminálok | Vijeo Designer Update liszensz régebbi változatról 6.2-re (1,3,10, korlátlan felhasznmálós változatok esetében) |  |  | 23172 | 1 | 1 | DB | 27574.68
VM2221P33A000 | Terepi eszközök | 1/2" NPT 2-Way 50 PSI 24V NS |  |  | 104423 | 1 | 1 | DB | 124263.37
VM2222P33A000 | Terepi eszközök | 1/2" NPT 2-Way 50 PSI 24V NS |  |  | 104423 | 1 | 1 | DB | 124263.37
VM2231P33A000 | Terepi eszközök | 1/2"2P VALVE W/AP33A000 & LINK |  |  | 104423 | 1 | 1 | DB | 124263.37
VM2232P33A000 | Terepi eszközök | Kétjáratú szabályzószelep szelepmozgatóval 1/2" |  |  | 103655 | 1 | 1 | DB | 123349.45
VM2233P33A000 | Terepi eszközök | Kétjáratú szabályzószelep szelepmozgatóval 1/2" CV=4 |  |  | 103655 | 1 | 1 | DB | 123349.45
VM2233T33A000 | Terepi eszközök | 1/2" Rp kétjáratú 60 PSI/24V/N.S. |  |  | 82998 | 1 | 1 | DB | 98767.62
VM2323P33A000 | Terepi eszközök | 3/4" NPT 2-Way 35 PSI 24V NS |  |  | 117806 | 1 | 1 | DB | 140189.14
VM3233 | Terepi eszközök | 1/2" Rp folyamatos háromjáratú szelep test |  |  | 34497 | 1 | 1 | DB | 41051.43
VN12 | Kézi kapcsolókészülékek és jelzőkészülékek | 3 pólusú kapcsolótest, 12A |  | * | 4174 | 1 | 1 | DB | 4967.06
VN20 | Kézi kapcsolókészülékek és jelzőkészülékek | 3 pólusú kapcsolótest, 20A |  | * | 4403 | 1 | 1 | DB | 5239.57
VPL06N | Kisfeszültségű fázisjavítás | VarPlus Logic automatika 6 relékimenet |  | * | 152136 | 1 | 1 | DB | 181041.84
VPL12N | Kisfeszültségű fázisjavítás | VarPlus Logic automatika 12 relékimenet |  | * | 164307 | 1 | 1 | DB | 195525.33
VRP5000W1045W | SXW Lite | WIRELESS REPEATER |  |  | 122353 | 1 | 1 | DB | 145600.07
VS00C012M65I | Kisfeszültségű fázisjavító berendezés | VarSteel 400V 12,5 kvar beltéri berendezés (600x500x250) |  |  | 347758 | 1 | 1 | DB | 413832.02
VS00C012M65O | Kisfeszültségű fázisjavító berendezés | VarSteel 400V 12,5 kvar kültéri (IP54) berendezés (600x500x250) |  |  | 395024 | 1 | 1 | DB | 470078.56
VS00C015M65I | Kisfeszültségű fázisjavító berendezés | VarSteel 400V 15 kvar beltéri berendezés (600x500x250) |  |  | 350594 | 1 | 1 | DB | 417206.86
VS00C015M65O | Kisfeszültségű fázisjavító berendezés | VarSteel 400V 15 kvar kültéri (IP54) berendezés (600x500x250) |  |  | 397859 | 1 | 1 | DB | 473452.21
VS00C017M65I | Kisfeszültségű fázisjavító berendezés | VarSteel 400V 17,5 kvar beltéri berendezés (600x500x250) |  |  | 354612 | 1 | 1 | DB | 421988.28
VS00C017M65O | Kisfeszültségű fázisjavító berendezés | VarSteel 400V 17,5 kvar kültéri (IP54) berendezés (600x500x250) |  |  | 401877 | 1 | 1 | DB | 478233.63
VS00C020M65I | Kisfeszültségű fázisjavító berendezés | VarSteel 400V 20 kvar beltéri berendezés (600x500x250) |  |  | 360402 | 1 | 1 | DB | 428878.38
VS00C020M65O | Kisfeszültségű fázisjavító berendezés | VarSteel 400V 20 kvar kültéri (IP54) berendezés (600x500x250) |  |  | 407668 | 1 | 1 | DB | 485124.92
VS00C022M65I | Kisfeszültségű fázisjavító berendezés | VarSteel 400V 22,5 kvar beltéri berendezés (600x500x250) |  |  | 372217 | 1 | 1 | DB | 442938.23
VS00C022M65O | Kisfeszültségű fázisjavító berendezés | VarSteel 400V 22,5 kvar kültéri (IP54) berendezés (600x500x250) |  |  | 419483 | 1 | 1 | DB | 499184.77
VS00C025M65I | Kisfeszültségű fázisjavító berendezés | VarSteel 400V 25 kvar beltéri berendezés (600x500x250) |  |  | 379898 | 1 | 1 | DB | 452078.62
VS00C025M65O | Kisfeszültségű fázisjavító berendezés | VarSteel 400V 25 kvar kültéri (IP54) berendezés (600x500x250) |  |  | 427164 | 1 | 1 | DB | 508325.16
VS00C027M65I | Kisfeszültségű fázisjavító berendezés | VarSteel 400V 27,5 kvar beltéri berendezés (600x500x250) |  |  | 393252 | 1 | 1 | DB | 467969.88
VS00C027M65O | Kisfeszültségű fázisjavító berendezés | VarSteel 400V 27,5 kvar kültéri (IP54) berendezés (600x500x250) |  |  | 440518 | 1 | 1 | DB | 524216.42
VS00C030M65I | Kisfeszültségű fázisjavító berendezés | VarSteel 400V 30 kvar beltéri berendezés (600x500x250) |  |  | 398923 | 1 | 1 | DB | 474718.37
VS00C030M65O | Kisfeszültségű fázisjavító berendezés | VarSteel 400V 30 kvar kültéri (IP54) berendezés (600x500x250) |  |  | 446189 | 1 | 1 | DB | 530964.91
VS00C032M65I | Kisfeszültségű fázisjavító berendezés | VarSteel 400V 32,5 kvar beltéri berendezés (600x500x250) |  |  | 403886 | 1 | 1 | DB | 480624.34
VS00C032M65O | Kisfeszültségű fázisjavító berendezés | VarSteel 400V 32,5 kvar kültéri (IP54) berendezés (600x500x250) |  |  | 451152 | 1 | 1 | DB | 536870.88
VS00C035M65I | Kisfeszültségű fázisjavító berendezés | VarSteel 400V 35 kvar beltéri berendezés (600x500x250) |  |  | 412630 | 1 | 1 | DB | 491029.7
VS00C035M65O | Kisfeszültségű fázisjavító berendezés | VarSteel 400V 35 kvar kültéri (IP54) berendezés (600x500x250) |  |  | 459897 | 1 | 1 | DB | 547277.43
VS00C037M65I | Kisfeszültségű fázisjavító berendezés | VarSteel 400V 37,5 kvar beltéri berendezés (600x500x250) |  |  | 419011 | 1 | 1 | DB | 498623.09
VS00C037M65O | Kisfeszültségű fázisjavító berendezés | VarSteel 400V 37,5 kvar kültéri (IP54) berendezés (600x500x250) |  |  | 466276 | 1 | 1 | DB | 554868.44
VS00C040M65I | Kisfeszültségű fázisjavító berendezés | VarSteel 400V 40 kvar beltéri berendezés (600x500x250) |  |  | 424447 | 1 | 1 | DB | 505091.93
VS00C040M65O | Kisfeszültségű fázisjavító berendezés | VarSteel 400V 40 kvar kültéri (IP54) berendezés (600x500x250) |  |  | 471712 | 1 | 1 | DB | 561337.28
VS00C045M65I | Kisfeszültségű fázisjavító berendezés | VarSteel 400V 45 kvar beltéri berendezés (600x500x250) |  |  | 434135 | 1 | 1 | DB | 516620.65
VS00C045M65O | Kisfeszültségű fázisjavító berendezés | VarSteel 400V 45 kvar kültéri (IP54) berendezés (600x500x250) |  |  | 481402 | 1 | 1 | DB | 572868.38
VS00C050M65I | Kisfeszültségű fázisjavító berendezés | VarSteel 400V 50 kvar beltéri berendezés (600x500x250) |  |  | 445125 | 1 | 1 | DB | 529698.75
VS00C050M65O | Kisfeszültségű fázisjavító berendezés | VarSteel 400V 50 kvar kültéri (IP54) berendezés (600x500x250) |  |  | 492390 | 1 | 1 | DB | 585944.1
VS00C055M65I | Kisfeszültségű fázisjavító berendezés | VarSteel 400V 55 kvar beltéri berendezés (600x500x250) |  |  | 452453 | 1 | 1 | DB | 538419.07
VS00C055M65O | Kisfeszültségű fázisjavító berendezés | VarSteel 400V 55 kvar kültéri (IP54) berendezés (600x500x250) |  |  | 499717 | 1 | 1 | DB | 594663.23
VS00C060M88I | Kisfeszültségű fázisjavító berendezés | VarSteel 400V 60 kvar beltéri berendezés (800x800x300) |  |  | 524887 | 1 | 1 | DB | 624615.53
VS00C060M88O | Kisfeszültségű fázisjavító berendezés | VarSteel 400V 60 kvar kültéri (IP54) berendezés (800x800x300) |  |  | 643051 | 1 | 1 | DB | 765230.69
VS00C065M88I | Kisfeszültségű fázisjavító berendezés | VarSteel 400V 65 kvar beltéri berendezés (800x800x300) |  |  | 531032 | 1 | 1 | DB | 631928.08
VS00C065M88O | Kisfeszültségű fázisjavító berendezés | VarSteel 400V 65 kvar kültéri (IP54) berendezés (800x800x300) |  |  | 649195 | 1 | 1 | DB | 772542.05
VS00C070M88I | Kisfeszültségű fázisjavító berendezés | VarSteel 400V 70 kvar beltéri berendezés (800x800x300) |  |  | 536821 | 1 | 1 | DB | 638816.99
VS00C070M88O | Kisfeszültségű fázisjavító berendezés | VarSteel 400V 70 kvar kültéri (IP54) berendezés (800x800x300) |  |  | 654986 | 1 | 1 | DB | 779433.34
VS00C075M88I | Kisfeszültségű fázisjavító berendezés | VarSteel 400V 75 kvar beltéri berendezés (800x800x300) |  |  | 542965 | 1 | 1 | DB | 646128.35
VS00C075M88O | Kisfeszültségű fázisjavító berendezés | VarSteel 400V 75 kvar kültéri (IP54) berendezés (800x800x300) |  |  | 661129 | 1 | 1 | DB | 786743.51
VS00C080M88I | Kisfeszültségű fázisjavító berendezés | VarSteel 400V 80 kvar beltéri berendezés (800x800x300) |  |  | 552891 | 1 | 1 | DB | 657940.29
VS00C080M88O | Kisfeszültségű fázisjavító berendezés | VarSteel 400V 80 kvar kültéri (IP54) berendezés (800x800x300) |  |  | 671055 | 1 | 1 | DB | 798555.45
VS00C090M88I | Kisfeszültségű fázisjavító berendezés | VarSteel 400V 90 kvar beltéri berendezés (800x800x300) |  |  | 564354 | 1 | 1 | DB | 671581.26
VS00C090M88O | Kisfeszültségű fázisjavító berendezés | VarSteel 400V 90 kvar kültéri (IP54) berendezés (800x800x300) |  |  | 682517 | 1 | 1 | DB | 812195.23
VS00C1000M20186I | Kisfeszültségű fázisjavító berendezés | VarSteel+ 400V 1000 kvar beltéri berendezés (2000x1800x600) |  |  | 6764905 | 1 | 1 | DB | 8050236.95
VS00C1000M20186O | Kisfeszültségű fázisjavító berendezés | VarSteel+ 400V 1000 kvar kültéri (IP54) berendezés (2000x1800x600) |  |  | 7119399 | 1 | 1 | DB | 8472084.81
VS00C100M2066I | Kisfeszültségű fázisjavító berendezés | VarSteel+ 400V 100 kvar beltéri sorolható berendezés (2000x600x600) |  |  | 1211185 | 1 | 1 | DB | 1441310.15
VS00C100M2066O | Kisfeszültségű fázisjavító berendezés | VarSteel+ 400V 100 kvar kültéri (IP54) sorolható berendezés (2000x600x600) |  |  | 1388431 | 1 | 1 | DB | 1652232.89
VS00C100M88I | Kisfeszültségű fázisjavító berendezés | VarSteel 400V 100 kvar beltéri berendezés (800x800x300) |  |  | 581961 | 1 | 1 | DB | 692533.59
VS00C100M88O | Kisfeszültségű fázisjavító berendezés | VarSteel 400V 100 kvar kültéri (IP54) berendezés (800x800x300) |  |  | 700124 | 1 | 1 | DB | 833147.56
VS00C112M2066I | Kisfeszültségű fázisjavító berendezés | VarSteel+ 400V 112,5 kvar beltéri sorolható berendezés (2000x600x600) |  |  | 1270266 | 1 | 1 | DB | 1511616.54
VS00C112M2066O | Kisfeszültségű fázisjavító berendezés | VarSteel+ 400V 112,5 kvar kültéri (IP54) sorolható berendezés (2000x600x600) |  |  | 1447514 | 1 | 1 | DB | 1722541.66
VS00C112M88I | Kisfeszültségű fázisjavító berendezés | VarSteel 400V 112,5 kvar beltéri berendezés (800x800x300) |  |  | 623790 | 1 | 1 | DB | 742310.1
VS00C112M88O | Kisfeszültségű fázisjavító berendezés | VarSteel 400V 112,5 kvar kültéri (IP54) berendezés (800x800x300) |  |  | 741953 | 1 | 1 | DB | 882924.07
VS00C125M2066I | Kisfeszültségű fázisjavító berendezés | VarSteel+ 400V 125 kvar beltéri sorolható berendezés (2000x600x600) |  |  | 1329348 | 1 | 1 | DB | 1581924.12
VS00C125M2066O | Kisfeszültségű fázisjavító berendezés | VarSteel+ 400V 125 kvar kültéri (IP54) sorolható berendezés (2000x600x600) |  |  | 1506595 | 1 | 1 | DB | 1792848.05
VS00C125M88I | Kisfeszültségű fázisjavító berendezés | VarSteel 400V 125 kvar beltéri berendezés (800x800x300) |  |  | 658765 | 1 | 1 | DB | 783930.35
VS00C125M88O | Kisfeszültségű fázisjavító berendezés | VarSteel 400V 125 kvar kültéri (IP54) berendezés (800x800x300) |  |  | 776930 | 1 | 1 | DB | 924546.7
VS00C137M2066I | Kisfeszültségű fázisjavító berendezés | VarSteel+ 400V 137,5 kvar beltéri sorolható berendezés (2000x600x600) |  |  | 1388431 | 1 | 1 | DB | 1652232.89
VS00C137M2066O | Kisfeszültségű fázisjavító berendezés | VarSteel+ 400V 137,5 kvar kültéri (IP54) sorolható berendezés (2000x600x600) |  |  | 1565677 | 1 | 1 | DB | 1863155.63
VS00C137M88I | Kisfeszültségű fázisjavító berendezés | VarSteel 400V 137,5 kvar beltéri berendezés (800x800x300) |  |  | 676373 | 1 | 1 | DB | 804883.87
VS00C137M88O | Kisfeszültségű fázisjavító berendezés | VarSteel 400V 137,5 kvar kültéri (IP54) berendezés (800x800x300) |  |  | 794537 | 1 | 1 | DB | 945499.03
VS00C150M2066I | Kisfeszültségű fázisjavító berendezés | VarSteel+ 400V 150 kvar beltéri sorolható berendezés (2000x600x600) |  |  | 1447514 | 1 | 1 | DB | 1722541.66
VS00C150M2066O | Kisfeszültségű fázisjavító berendezés | VarSteel+ 400V 150 kvar kültéri (IP54) sorolható berendezés (2000x600x600) |  |  | 1624760 | 1 | 1 | DB | 1933464.4
VS00C150M88I | Kisfeszültségű fázisjavító berendezés | VarSteel 400V 150 kvar beltéri berendezés (800x800x300) |  |  | 718087 | 1 | 1 | DB | 854523.53
VS00C150M88O | Kisfeszültségű fázisjavító berendezés | VarSteel 400V 150 kvar kültéri (IP54) berendezés (800x800x300) |  |  | 836249 | 1 | 1 | DB | 995136.31
VS00C175M2066I | Kisfeszültségű fázisjavító berendezés | VarSteel+ 400V 175 kvar beltéri sorolható berendezés (2000x600x600) |  |  | 1506595 | 1 | 1 | DB | 1792848.05
VS00C175M2066O | Kisfeszültségű fázisjavító berendezés | VarSteel+ 400V 175 kvar kültéri (IP54) sorolható berendezés (2000x600x600) |  |  | 1683841 | 1 | 1 | DB | 2003770.79
VS00C200M2066I | Kisfeszültségű fázisjavító berendezés | VarSteel+ 400V 200 kvar beltéri sorolható berendezés (2000x600x600) |  |  | 1565677 | 1 | 1 | DB | 1863155.63
VS00C200M2066O | Kisfeszültségű fázisjavító berendezés | VarSteel+ 400V 200 kvar kültéri (IP54) sorolható berendezés (2000x600x600) |  |  | 1742924 | 1 | 1 | DB | 2074079.56
VS00C225M2066I | Kisfeszültségű fázisjavító berendezés | VarSteel+ 400V 225 kvar beltéri sorolható berendezés (2000x600x600) |  |  | 1683841 | 1 | 1 | DB | 2003770.79
VS00C225M2066O | Kisfeszültségű fázisjavító berendezés | VarSteel+ 400V 225 kvar kültéri (IP54) sorolható berendezés (2000x600x600) |  |  | 1861088 | 1 | 1 | DB | 2214694.72
VS00C250M2066I | Kisfeszültségű fázisjavító berendezés | VarSteel+ 400V 250 kvar beltéri sorolható berendezés (2000x600x600) |  |  | 1802006 | 1 | 1 | DB | 2144387.14
VS00C250M2066O | Kisfeszültségű fázisjavító berendezés | VarSteel+ 400V 250 kvar kültéri (IP54) sorolható berendezés (2000x600x600) |  |  | 1979252 | 1 | 1 | DB | 2355309.88
VS00C300M2066I | Kisfeszültségű fázisjavító berendezés | VarSteel+ 400V 300 kvar beltéri sorolható berendezés (2000x600x600) |  |  | 2038335 | 1 | 1 | DB | 2425618.65
VS00C300M2066O | Kisfeszültségű fázisjavító berendezés | VarSteel+ 400V 300 kvar kültéri (IP54) sorolható berendezés (2000x600x600) |  |  | 2215581 | 1 | 1 | DB | 2636541.39
VS00C350M2066I | Kisfeszültségű fázisjavító berendezés | VarSteel+ 400V 350 kvar beltéri sorolható berendezés (2000x600x600) |  |  | 2274663 | 1 | 1 | DB | 2706848.97
VS00C350M2066O | Kisfeszültségű fázisjavító berendezés | VarSteel+ 400V 350 kvar kültéri (IP54) sorolható berendezés (2000x600x600) |  |  | 2451909 | 1 | 1 | DB | 2917771.71
VS00C400M2066I | Kisfeszültségű fázisjavító berendezés | VarSteel+ 400V 400 kvar beltéri sorolható berendezés (2000x600x600) |  |  | 2481450 | 1 | 1 | DB | 2952925.5
VS00C400M2066O | Kisfeszültségű fázisjavító berendezés | VarSteel+ 400V 400 kvar kültéri (IP54) sorolható berendezés (2000x600x600) |  |  | 2658697 | 1 | 1 | DB | 3163849.43
VS00C450M20126I | Kisfeszültségű fázisjavító berendezés | VarSteel+ 400V 450 kvar beltéri berendezés (2000x1200x600) |  |  | 3663094 | 1 | 1 | DB | 4359081.86
VS00C450M20126O | Kisfeszültségű fázisjavító berendezés | VarSteel+ 400V 450 kvar kültéri (IP54) berendezés (2000x1200x600) |  |  | 3899421 | 1 | 1 | DB | 4640310.99
VS00C500M20126I | Kisfeszültségű fázisjavító berendezés | VarSteel+ 400V 500 kvar beltéri berendezés (2000x1200x600) |  |  | 3840340 | 1 | 1 | DB | 4570004.6
VS00C500M20126O | Kisfeszültségű fázisjavító berendezés | VarSteel+ 400V 500 kvar kültéri (IP54) berendezés (2000x1200x600) |  |  | 4076669 | 1 | 1 | DB | 4851236.11
VS00C550M20126I | Kisfeszültségű fázisjavító berendezés | VarSteel+ 400V 550 kvar beltéri berendezés (2000x1200x600) |  |  | 4017587 | 1 | 1 | DB | 4780928.53
VS00C550M20126O | Kisfeszültségű fázisjavító berendezés | VarSteel+ 400V 550 kvar kültéri (IP54) berendezés (2000x1200x600) |  |  | 4253915 | 1 | 1 | DB | 5062158.85
VS00C600M20126I | Kisfeszültségű fázisjavító berendezés | VarSteel+ 400V 600 kvar beltéri berendezés (2000x1200x600) |  |  | 4194832 | 1 | 1 | DB | 4991850.08
VS00C600M20126O | Kisfeszültségű fázisjavító berendezés | VarSteel+ 400V 600 kvar kültéri (IP54) berendezés (2000x1200x600) |  |  | 4431161 | 1 | 1 | DB | 5273081.59
VS00C650M20126I | Kisfeszültségű fázisjavító berendezés | VarSteel+ 400V 650 kvar beltéri berendezés (2000x1200x600) |  |  | 4372079 | 1 | 1 | DB | 5202774.01
VS00C650M20126O | Kisfeszültségű fázisjavító berendezés | VarSteel+ 400V 650 kvar kültéri (IP54) berendezés (2000x1200x600) |  |  | 4608408 | 1 | 1 | DB | 5484005.52
VS00C700M20126I | Kisfeszültségű fázisjavító berendezés | VarSteel+ 400V 700 kvar beltéri berendezés (2000x1200x600) |  |  | 4549325 | 1 | 1 | DB | 5413696.75
VS00C700M20126O | Kisfeszültségű fázisjavító berendezés | VarSteel+ 400V 700 kvar kültéri (IP54) berendezés (2000x1200x600) |  |  | 4785653 | 1 | 1 | DB | 5694927.07
VS00C750M20126I | Kisfeszültségű fázisjavító berendezés | VarSteel+ 400V 750 kvar beltéri berendezés (2000x1200x600) |  |  | 4726572 | 1 | 1 | DB | 5624620.68
VS00C750M20126O | Kisfeszültségű fázisjavító berendezés | VarSteel+ 400V 750 kvar kültéri (IP54) berendezés (2000x1200x600) |  |  | 4962901 | 1 | 1 | DB | 5905852.19
VS00C800M20126I | Kisfeszültségű fázisjavító berendezés | VarSteel+ 400V 800 kvar beltéri berendezés (2000x1200x600) |  |  | 4903819 | 1 | 1 | DB | 5835544.61
VS00C800M20126O | Kisfeszültségű fázisjavító berendezés | VarSteel+ 400V 800 kvar kültéri (IP54) berendezés (2000x1200x600) |  |  | 5140148 | 1 | 1 | DB | 6116776.12
VS00C900M20186I | Kisfeszültségű fázisjavító berendezés | VarSteel+ 400V 900 kvar beltéri berendezés (2000x1800x600) |  |  | 6410413 | 1 | 1 | DB | 7628391.47
VS00C900M20186O | Kisfeszültségű fázisjavító berendezés | VarSteel+ 400V 900 kvar kültéri (IP54) berendezés (2000x1800x600) |  |  | 6764905 | 1 | 1 | DB | 8050236.95
VS00E025M65I | Kisfeszültségű fázisjavító berendezés | VarSteel 400V 25 kvar beltéri bővítő szekrény (600x500x250) |  |  | 316089 | 1 | 1 | DB | 376145.91
VS00E025M65O | Kisfeszültségű fázisjavító berendezés | VarSteel 400V 25 kvar kültéri (IP54) bővítő szekrény (600x500x250) |  |  | 363355 | 1 | 1 | DB | 432392.45
VS00E050M65I | Kisfeszültségű fázisjavító berendezés | VarSteel 400V 50 kvar beltéri bővítő szekrény (600x500x250) |  |  | 386870 | 1 | 1 | DB | 460375.3
VS00E050M65O | Kisfeszültségű fázisjavító berendezés | VarSteel 400V 50 kvar kültéri (IP54) bővítő szekrény (600x500x250) |  |  | 434135 | 1 | 1 | DB | 516620.65
VS00E100M2066I | Kisfeszültségű fázisjavító berendezés | VarSteel+ 400V 100 kvar beltéri sorolható bővítő szekrény (2000x600x600) |  |  | 1093020 | 1 | 1 | DB | 1300693.8
VS00E100M2066O | Kisfeszültségű fázisjavító berendezés | VarSteel+ 400V 100 kvar kültéri (IP54) sorolható bővítő szekrény (2000x600x600) |  |  | 1270266 | 1 | 1 | DB | 1511616.54
VS00E100M88I | Kisfeszültségű fázisjavító berendezés | VarSteel 400V 100 kvar beltéri bővítő szekrény (800x800x300) |  |  | 546747 | 1 | 1 | DB | 650628.93
VS00E100M88O | Kisfeszültségű fázisjavító berendezés | VarSteel 400V 100 kvar kültéri (IP54) bővítő szekrény (800x800x300) |  |  | 664911 | 1 | 1 | DB | 791244.09
VS00E150M88I | Kisfeszültségű fázisjavító berendezés | VarSteel 400V 150 kvar beltéri bővítő szekrény (800x800x300) |  |  | 678382 | 1 | 1 | DB | 807274.58
VS00E150M88O | Kisfeszültségű fázisjavító berendezés | VarSteel 400V 150 kvar kültéri (IP54) bővítő szekrény (800x800x300) |  |  | 796545 | 1 | 1 | DB | 947888.55
VS00E200M2066I | Kisfeszültségű fázisjavító berendezés | VarSteel+ 400V 200 kvar beltéri sorolható bővítő szekrény (2000x600x600) |  |  | 1447514 | 1 | 1 | DB | 1722541.66
VS00E200M2066O | Kisfeszültségű fázisjavító berendezés | VarSteel+ 400V 200 kvar kültéri (IP54) sorolható bővítő szekrény (2000x600x600) |  |  | 1624760 | 1 | 1 | DB | 1933464.4
VS00E300M2066I | Kisfeszültségű fázisjavító berendezés | VarSteel+ 400V 300 kvar beltéri sorolható bővítő szekrény (2000x600x600) |  |  | 1920169 | 1 | 1 | DB | 2285001.11
VS00E300M2066O | Kisfeszültségű fázisjavító berendezés | VarSteel+ 400V 300 kvar kültéri (IP54) sorolható bővítő szekrény (2000x600x600) |  |  | 2097418 | 1 | 1 | DB | 2495927.42
VS00E400M2066I | Kisfeszültségű fázisjavító berendezés | VarSteel+ 400V 400 kvar beltéri sorolható bővítő szekrény (2000x600x600) |  |  | 2363287 | 1 | 1 | DB | 2812311.53
VS00E400M2066O | Kisfeszültségű fázisjavító berendezés | VarSteel+ 400V 400 kvar kültéri (IP54) sorolható bővítő szekrény (2000x600x600) |  |  | 2540532 | 1 | 1 | DB | 3023233.08
VS07C025M108I | Kisfeszültségű fázisjavító berendezés | VarSteel+ Harmony 7% (190Hz) 25 kvar beltéri sorolható berendezés (1000x800x400) |  |  | 1004397 | 1 | 1 | DB | 1195232.43
VS07C025M108O | Kisfeszültségű fázisjavító berendezés | VarSteel+ Harmony 7% (190Hz) 25 kvar kültéri (IP54) sorolható berendezés (1000x800x400) |  |  | 1122562 | 1 | 1 | DB | 1335848.78
VS07C031M108I | Kisfeszültségű fázisjavító berendezés | VarSteel+ Harmony 7% (190Hz) 31,25 kvar beltéri sorolható berendezés (1000x800x400) |  |  | 1063479 | 1 | 1 | DB | 1265540.01
VS07C031M108O | Kisfeszültségű fázisjavító berendezés | VarSteel+ Harmony 7% (190Hz) 31,25 kvar kültéri (IP54) sorolható berendezés (1000x800x400) |  |  | 1181643 | 1 | 1 | DB | 1406155.17
VS07C044M108I | Kisfeszültségű fázisjavító berendezés | VarSteel+ Harmony 7% (190Hz) 43,75 kvar beltéri sorolható berendezés (1000x800x400) |  |  | 1152102 | 1 | 1 | DB | 1371001.38
VS07C044M108O | Kisfeszültségű fázisjavító berendezés | VarSteel+ Harmony 7% (190Hz) 43,75 kvar kültéri (IP54) sorolható berendezés (1000x800x400) |  |  | 1270266 | 1 | 1 | DB | 1511616.54
VS07C050M2066I | Kisfeszültségű fázisjavító berendezés | VarSteel+ Harmony 7% (190Hz) 50 kvar beltéri sorolható berendezés (2000x600x600) |  |  | 1477054 | 1 | 1 | DB | 1757694.26
VS07C050M2066O | Kisfeszültségű fázisjavító berendezés | VarSteel+ Harmony 7% (190Hz) 50 kvar kültéri (IP54) sorolható berendezés (2000x600x600) |  |  | 1595218 | 1 | 1 | DB | 1898309.42
VS07C056M2066I | Kisfeszültségű fázisjavító berendezés | VarSteel+ Harmony 7% (190Hz) 56,25 kvar beltéri sorolható berendezés (2000x600x600) |  |  | 1536136 | 1 | 1 | DB | 1828001.84
VS07C056M2066O | Kisfeszültségű fázisjavító berendezés | VarSteel+ Harmony 7% (190Hz) 56,25 kvar kültéri (IP54) sorolható berendezés (2000x600x600) |  |  | 1654300 | 1 | 1 | DB | 1968617
VS07C063M2066I | Kisfeszültségű fázisjavító berendezés | VarSteel+ Harmony 7% (190Hz) 62,5 kvar beltéri sorolható berendezés (2000x600x600) |  |  | 1595218 | 1 | 1 | DB | 1898309.42
VS07C063M2066O | Kisfeszültségű fázisjavító berendezés | VarSteel+ Harmony 7% (190Hz) 62,5 kvar kültéri (IP54) sorolható berendezés (2000x600x600) |  |  | 1713384 | 1 | 1 | DB | 2038926.96
VS07C069M2066I | Kisfeszültségű fázisjavító berendezés | VarSteel+ Harmony 7% (190Hz) 68,75 kvar beltéri sorolható berendezés (2000x600x600) |  |  | 1654300 | 1 | 1 | DB | 1968617
VS07C069M2066O | Kisfeszültségű fázisjavító berendezés | VarSteel+ Harmony 7% (190Hz) 68,75 kvar kültéri (IP54) sorolható berendezés (2000x600x600) |  |  | 1772466 | 1 | 1 | DB | 2109234.54
VS07C075M2066I | Kisfeszültségű fázisjavító berendezés | VarSteel+ Harmony 7% (190Hz) 75 kvar beltéri sorolható berendezés (2000x600x600) |  |  | 1713384 | 1 | 1 | DB | 2038926.96
VS07C075M2066O | Kisfeszültségű fázisjavító berendezés | VarSteel+ Harmony 7% (190Hz) 75 kvar kültéri (IP54) sorolható berendezés (2000x600x600) |  |  | 1831546 | 1 | 1 | DB | 2179539.74
VS07C081M2066I | Kisfeszültségű fázisjavító berendezés | VarSteel+ Harmony 7% (190Hz) 81,25 kvar beltéri sorolható berendezés (2000x600x600) |  |  | 1772466 | 1 | 1 | DB | 2109234.54
VS07C081M2066O | Kisfeszültségű fázisjavító berendezés | VarSteel+ Harmony 7% (190Hz) 81,25 kvar kültéri (IP54) sorolható berendezés (2000x600x600) |  |  | 1890629 | 1 | 1 | DB | 2249848.51
VS07C088M2066I | Kisfeszültségű fázisjavító berendezés | VarSteel+ Harmony 7% (190Hz) 87,5 kvar beltéri sorolható berendezés (2000x600x600) |  |  | 1831546 | 1 | 1 | DB | 2179539.74
VS07C088M2066O | Kisfeszültségű fázisjavító berendezés | VarSteel+ Harmony 7% (190Hz) 87,5 kvar kültéri (IP54) sorolható berendezés (2000x600x600) |  |  | 1949711 | 1 | 1 | DB | 2320156.09
VS07C094M2066I | Kisfeszültségű fázisjavító berendezés | VarSteel+ Harmony 7% (190Hz) 93,75 kvar beltéri sorolható berendezés (2000x600x600) |  |  | 1890629 | 1 | 1 | DB | 2249848.51
VS07C094M2066O | Kisfeszültségű fázisjavító berendezés | VarSteel+ Harmony 7% (190Hz) 93,75 kvar kültéri (IP54) sorolható berendezés (2000x600x600) |  |  | 2008794 | 1 | 1 | DB | 2390464.86
VS07C100M2066I | Kisfeszültségű fázisjavító berendezés | VarSteel+ Harmony 7% (190Hz) 100 kvar beltéri sorolható berendezés (2000x600x600) |  |  | 1979252 | 1 | 1 | DB | 2355309.88
VS07C100M2066O | Kisfeszültségű fázisjavító berendezés | VarSteel+ Harmony 7% (190Hz) 100 kvar kültéri (IP54) sorolható berendezés (2000x600x600) |  |  | 2156498 | 1 | 1 | DB | 2566232.62
VS07C112M2066I | Kisfeszültségű fázisjavító berendezés | VarSteel+ Harmony 7% (190Hz) 112,5 kvar beltéri sorolható berendezés (2000x600x600) |  |  | 2067876 | 1 | 1 | DB | 2460772.44
VS07C112M2066O | Kisfeszültségű fázisjavító berendezés | VarSteel+ Harmony 7% (190Hz) 112,5 kvar kültéri (IP54) sorolható berendezés (2000x600x600) |  |  | 2245121 | 1 | 1 | DB | 2671693.99
VS07C125M2066I | Kisfeszültségű fázisjavító berendezés | VarSteel+ Harmony 7% (190Hz) 125 kvar beltéri sorolható berendezés (2000x600x600) |  |  | 2156498 | 1 | 1 | DB | 2566232.62
VS07C125M2066O | Kisfeszültségű fázisjavító berendezés | VarSteel+ Harmony 7% (190Hz) 125 kvar kültéri (IP54) sorolható berendezés (2000x600x600) |  |  | 2333745 | 1 | 1 | DB | 2777156.55
VS07C137M2066I | Kisfeszültségű fázisjavító berendezés | VarSteel+ Harmony 7% (190Hz) 137,5 kvar beltéri sorolható berendezés (2000x600x600) |  |  | 2245121 | 1 | 1 | DB | 2671693.99
VS07C137M2066O | Kisfeszültségű fázisjavító berendezés | VarSteel+ Harmony 7% (190Hz) 137,5 kvar kültéri (IP54) sorolható berendezés (2000x600x600) |  |  | 2422367 | 1 | 1 | DB | 2882616.73
VS07C150M2066I | Kisfeszültségű fázisjavító berendezés | VarSteel+ Harmony 7% (190Hz) 150 kvar beltéri sorolható berendezés (2000x600x600) |  |  | 2333745 | 1 | 1 | DB | 2777156.55
VS07C150M2066O | Kisfeszültségű fázisjavító berendezés | VarSteel+ Harmony 7% (190Hz) 150 kvar kültéri (IP54) sorolható berendezés (2000x600x600) |  |  | 2510991 | 1 | 1 | DB | 2988079.29
VS07C175M2066I | Kisfeszültségű fázisjavító berendezés | VarSteel+ Harmony 7% (190Hz) 175 kvar beltéri sorolható berendezés (2000x600x600) |  |  | 2422367 | 1 | 1 | DB | 2882616.73
VS07C175M2066O | Kisfeszültségű fázisjavító berendezés | VarSteel+ Harmony 7% (190Hz) 175 kvar kültéri (IP54) sorolható berendezés (2000x600x600) |  |  | 2599616 | 1 | 1 | DB | 3093543.04
VS07C200M2066I | Kisfeszültségű fázisjavító berendezés | VarSteel+ Harmony 7% (190Hz) 200 kvar beltéri sorolható berendezés (2000x600x600) |  |  | 2510991 | 1 | 1 | DB | 2988079.29
VS07C200M2066O | Kisfeszültségű fázisjavító berendezés | VarSteel+ Harmony 7% (190Hz) 200 kvar kültéri (IP54) sorolható berendezés (2000x600x600) |  |  | 2688239 | 1 | 1 | DB | 3199004.41
VS07C225M2086I | Kisfeszültségű fázisjavító berendezés | VarSteel+ Harmony 7% (190Hz) 225 kvar beltéri sorolható berendezés (2000x800x600) |  |  | 2747319 | 1 | 1 | DB | 3269309.61
VS07C225M2086O | Kisfeszültségű fázisjavító berendezés | VarSteel+ Harmony 7% (190Hz) 225 kvar kültéri (IP54) sorolható berendezés (2000x800x600) |  |  | 2924567 | 1 | 1 | DB | 3480234.73
VS07C250M2086I | Kisfeszültségű fázisjavító berendezés | VarSteel+ Harmony 7% (190Hz) 250 kvar beltéri sorolható berendezés (2000x800x600) |  |  | 2983649 | 1 | 1 | DB | 3550542.31
VS07C250M2086O | Kisfeszültségű fázisjavító berendezés | VarSteel+ Harmony 7% (190Hz) 250 kvar kültéri (IP54) sorolható berendezés (2000x800x600) |  |  | 3160895 | 1 | 1 | DB | 3761465.05
VS07C300M2086I | Kisfeszültségű fázisjavító berendezés | VarSteel+ Harmony 7% (190Hz) 300 kvar beltéri sorolható berendezés (2000x800x600) |  |  | 3219977 | 1 | 1 | DB | 3831772.63
VS07C300M2086O | Kisfeszültségű fázisjavító berendezés | VarSteel+ Harmony 7% (190Hz) 300 kvar kültéri (IP54) sorolható berendezés (2000x800x600) |  |  | 3397223 | 1 | 1 | DB | 4042695.37
VS07C350M2086I | Kisfeszültségű fázisjavító berendezés | VarSteel+ Harmony 7% (190Hz) 350 kvar beltéri sorolható berendezés (2000x800x600) |  |  | 3515388 | 1 | 1 | DB | 4183311.72
VS07C350M2086O | Kisfeszültségű fázisjavító berendezés | VarSteel+ Harmony 7% (190Hz) 350 kvar kültéri (IP54) sorolható berendezés (2000x800x600) |  |  | 3692634 | 1 | 1 | DB | 4394234.46
VS07C400M20126I | Kisfeszültségű fázisjavító berendezés | VarSteel+ Harmony 7% (190Hz) 400 kvar beltéri berendezés (2000x1200x600) |  |  | 5258312 | 1 | 1 | DB | 6257391.28
VS07C400M20126O | Kisfeszültségű fázisjavító berendezés | VarSteel+ Harmony 7% (190Hz) 400 kvar kültéri (IP54) berendezés (2000x1200x600) |  |  | 5494640 | 1 | 1 | DB | 6538621.6
VS07C450M20166I | Kisfeszültségű fázisjavító berendezés | VarSteel+ Harmony 7% (190Hz) 450 kvar beltéri berendezés (2000x1600x600) |  |  | 5612804 | 1 | 1 | DB | 6679236.76
VS07C450M20166O | Kisfeszültségű fázisjavító berendezés | VarSteel+ Harmony 7% (190Hz) 450 kvar kültéri (IP54) berendezés (2000x1600x600) |  |  | 5849133 | 1 | 1 | DB | 6960468.27
VS07C500M20166I | Kisfeszültségű fázisjavító berendezés | VarSteel+ Harmony 7% (190Hz) 500 kvar beltéri berendezés (2000x1600x600) |  |  | 5967297 | 1 | 1 | DB | 7101083.43
VS07C500M20166O | Kisfeszültségű fázisjavító berendezés | VarSteel+ Harmony 7% (190Hz) 500 kvar kültéri (IP54) berendezés (2000x1600x600) |  |  | 6203625 | 1 | 1 | DB | 7382313.75
VS07C550M20166I | Kisfeszültségű fázisjavító berendezés | VarSteel+ Harmony 7% (190Hz) 550 kvar beltéri berendezés (2000x1600x600) |  |  | 6321790 | 1 | 1 | DB | 7522930.1
VS07C550M20166O | Kisfeszültségű fázisjavító berendezés | VarSteel+ Harmony 7% (190Hz) 550 kvar kültéri (IP54) berendezés (2000x1600x600) |  |  | 6558118 | 1 | 1 | DB | 7804160.42
VS07C600M20166I | Kisfeszültségű fázisjavító berendezés | VarSteel+ Harmony 7% (190Hz) 600 kvar beltéri berendezés (2000x1600x600) |  |  | 6676282 | 1 | 1 | DB | 7944775.58
VS07C600M20166O | Kisfeszültségű fázisjavító berendezés | VarSteel+ Harmony 7% (190Hz) 600 kvar kültéri (IP54) berendezés (2000x1600x600) |  |  | 6912612 | 1 | 1 | DB | 8226008.28
VS07C650M20166I | Kisfeszültségű fázisjavító berendezés | VarSteel+ Harmony 7% (190Hz) 650 kvar beltéri berendezés (2000x1600x600) |  |  | 7030776 | 1 | 1 | DB | 8366623.44
VS07C650M20166O | Kisfeszültségű fázisjavító berendezés | VarSteel+ Harmony 7% (190Hz) 650 kvar kültéri (IP54) berendezés (2000x1600x600) |  |  | 7267103 | 1 | 1 | DB | 8647852.57
VS07C700M20166I | Kisfeszültségű fázisjavító berendezés | VarSteel+ Harmony 7% (190Hz) 700 kvar beltéri berendezés (2000x1600x600) |  |  | 7385268 | 1 | 1 | DB | 8788468.92
VS07C700M20166O | Kisfeszültségű fázisjavító berendezés | VarSteel+ Harmony 7% (190Hz) 700 kvar kültéri (IP54) berendezés (2000x1600x600) |  |  | 7621597 | 1 | 1 | DB | 9069700.43
VS07C750M20246I | Kisfeszültségű fázisjavító berendezés | VarSteel+ Harmony 7% (190Hz) 750 kvar beltéri berendezés (2000x2400x600) |  |  | 8537370 | 1 | 1 | DB | 10159470.3
VS07C750M20246O | Kisfeszültségű fázisjavító berendezés | VarSteel+ Harmony 7% (190Hz) 750 kvar kültéri (IP54) berendezés (2000x2400x600) |  |  | 8891863 | 1 | 1 | DB | 10581316.97
VS07C800M20246I | Kisfeszültségű fázisjavító berendezés | VarSteel+ Harmony 7% (190Hz) 800 kvar beltéri berendezés (2000x2400x600) |  |  | 8832780 | 1 | 1 | DB | 10511008.2
VS07C800M20246O | Kisfeszültségű fázisjavító berendezés | VarSteel+ Harmony 7% (190Hz) 800 kvar kültéri (IP54) berendezés (2000x2400x600) |  |  | 9187275 | 1 | 1 | DB | 10932857.25
VS07E050M2066I | Kisfeszültségű fázisjavító berendezés | VarSteel+ Harmony 7% (190Hz) 50 kvar beltéri sorolható bővítő szekrény (2000x600x600) |  |  | 1506595 | 1 | 1 | DB | 1792848.05
VS07E050M2066O | Kisfeszültségű fázisjavító berendezés | VarSteel+ Harmony 7% (190Hz) 50 kvar kültéri (IP54) sorolható bővítő szekrény (2000x600x600) |  |  | 1683841 | 1 | 1 | DB | 2003770.79
VS07E100M2066I | Kisfeszültségű fázisjavító berendezés | VarSteel+ Harmony 7% (190Hz) 100 kvar beltéri sorolható bővítő szekrény (2000x600x600) |  |  | 1861088 | 1 | 1 | DB | 2214694.72
VS07E100M2066O | Kisfeszültségű fázisjavító berendezés | VarSteel+ Harmony 7% (190Hz) 100 kvar kültéri (IP54) sorolható bővítő szekrény (2000x600x600) |  |  | 2038335 | 1 | 1 | DB | 2425618.65
VS07E150M2066I | Kisfeszültségű fázisjavító berendezés | VarSteel+ Harmony 7% (190Hz) 150 kvar beltéri sorolható bővítő szekrény (2000x600x600) |  |  | 2215581 | 1 | 1 | DB | 2636541.39
VS07E150M2066O | Kisfeszültségű fázisjavító berendezés | VarSteel+ Harmony 7% (190Hz) 150 kvar kültéri (IP54) sorolható bővítő szekrény (2000x600x600) |  |  | 2392828 | 1 | 1 | DB | 2847465.32
VS07E200M2066I | Kisfeszültségű fázisjavító berendezés | VarSteel+ Harmony 7% (190Hz) 200 kvar beltéri sorolható bővítő szekrény (2000x600x600) |  |  | 2392828 | 1 | 1 | DB | 2847465.32
VS07E200M2066O | Kisfeszültségű fázisjavító berendezés | VarSteel+ Harmony 7% (190Hz) 200 kvar kültéri (IP54) sorolható bővítő szekrény (2000x600x600) |  |  | 2570073 | 1 | 1 | DB | 3058386.87
VS07E250M2086I | Kisfeszültségű fázisjavító berendezés | VarSteel+ Harmony 7% (190Hz) 250 kvar beltéri sorolható bővítő szekrény (2000x800x600) |  |  | 2865485 | 1 | 1 | DB | 3409927.15
VS07E250M2086O | Kisfeszültségű fázisjavító berendezés | VarSteel+ Harmony 7% (190Hz) 250 kvar kültéri (IP54) sorolható bővítő szekrény (2000x800x600) |  |  | 3042731 | 1 | 1 | DB | 3620849.89
VS07E300M2086I | Kisfeszültségű fázisjavító berendezés | VarSteel+ Harmony 7% (190Hz) 300 kvar beltéri sorolható bővítő szekrény (2000x800x600) |  |  | 3101812 | 1 | 1 | DB | 3691156.28
VS07E300M2086O | Kisfeszültségű fázisjavító berendezés | VarSteel+ Harmony 7% (190Hz) 300 kvar kültéri (IP54) sorolható bővítő szekrény (2000x800x600) |  |  | 3279060 | 1 | 1 | DB | 3902081.4
VS07E350M2086I | Kisfeszültségű fázisjavító berendezés | VarSteel+ Harmony 7% (190Hz) 350 kvar beltéri sorolható bővítő szekrény (2000x800x600) |  |  | 3397223 | 1 | 1 | DB | 4042695.37
VS07E350M2086O | Kisfeszültségű fázisjavító berendezés | VarSteel+ Harmony 7% (190Hz) 350 kvar kültéri (IP54) sorolható bővítő szekrény (2000x800x600) |  |  | 3574471 | 1 | 1 | DB | 4253620.49
VS14C025M108I | Kisfeszültségű fázisjavító berendezés | VarSteel+ Harmony 14% (135Hz) 25 kvar beltéri sorolható berendezés (1000x800x400) |  |  | 1122562 | 1 | 1 | DB | 1335848.78
VS14C025M108O | Kisfeszültségű fázisjavító berendezés | VarSteel+ Harmony 14% (135Hz) 25 kvar kültéri (IP54) sorolható berendezés (1000x800x400) |  |  | 1240725 | 1 | 1 | DB | 1476462.75
VS14C031M108I | Kisfeszültségű fázisjavító berendezés | VarSteel+ Harmony 14% (135Hz) 31,25 kvar beltéri sorolható berendezés (1000x800x400) |  |  | 1181643 | 1 | 1 | DB | 1406155.17
VS14C031M108O | Kisfeszültségű fázisjavító berendezés | VarSteel+ Harmony 14% (135Hz) 31,25 kvar kültéri (IP54) sorolható berendezés (1000x800x400) |  |  | 1299808 | 1 | 1 | DB | 1546771.52
VS14C044M108I | Kisfeszültségű fázisjavító berendezés | VarSteel+ Harmony 14% (135Hz) 43,75 kvar beltéri sorolható berendezés (1000x800x400) |  |  | 1270266 | 1 | 1 | DB | 1511616.54
VS14C044M108O | Kisfeszültségű fázisjavító berendezés | VarSteel+ Harmony 14% (135Hz) 43,75 kvar kültéri (IP54) sorolható berendezés (1000x800x400) |  |  | 1388431 | 1 | 1 | DB | 1652232.89
VS14C050M2066I | Kisfeszültségű fázisjavító berendezés | VarSteel+ Harmony 14% (135Hz) 50 kvar beltéri sorolható berendezés (2000x600x600) |  |  | 1595218 | 1 | 1 | DB | 1898309.42
VS14C050M2066O | Kisfeszültségű fázisjavító berendezés | VarSteel+ Harmony 14% (135Hz) 50 kvar kültéri (IP54) sorolható berendezés (2000x600x600) |  |  | 1713384 | 1 | 1 | DB | 2038926.96
VS14C056M2066I | Kisfeszültségű fázisjavító berendezés | VarSteel+ Harmony 14% (135Hz) 56,25 kvar beltéri sorolható berendezés (2000x600x600) |  |  | 1654300 | 1 | 1 | DB | 1968617
VS14C056M2066O | Kisfeszültségű fázisjavító berendezés | VarSteel+ Harmony 14% (135Hz) 56,25 kvar kültéri (IP54) sorolható berendezés (2000x600x600) |  |  | 1772466 | 1 | 1 | DB | 2109234.54
VS14C063M2066I | Kisfeszültségű fázisjavító berendezés | VarSteel+ Harmony 14% (135Hz) 62,5 kvar beltéri sorolható berendezés (2000x600x600) |  |  | 1713384 | 1 | 1 | DB | 2038926.96
VS14C063M2066O | Kisfeszültségű fázisjavító berendezés | VarSteel+ Harmony 14% (135Hz) 62,5 kvar kültéri (IP54) sorolható berendezés (2000x600x600) |  |  | 1831546 | 1 | 1 | DB | 2179539.74
VS14C069M2066I | Kisfeszültségű fázisjavító berendezés | VarSteel+ Harmony 14% (135Hz) 68,75 kvar beltéri sorolható berendezés (2000x600x600) |  |  | 1772466 | 1 | 1 | DB | 2109234.54
VS14C069M2066O | Kisfeszültségű fázisjavító berendezés | VarSteel+ Harmony 14% (135Hz) 68,75 kvar kültéri (IP54) sorolható berendezés (2000x600x600) |  |  | 1890629 | 1 | 1 | DB | 2249848.51
VS14C075M2066I | Kisfeszültségű fázisjavító berendezés | VarSteel+ Harmony 14% (135Hz) 75 kvar beltéri sorolható berendezés (2000x600x600) |  |  | 1831546 | 1 | 1 | DB | 2179539.74
VS14C075M2066O | Kisfeszültségű fázisjavító berendezés | VarSteel+ Harmony 14% (135Hz) 75 kvar kültéri (IP54) sorolható berendezés (2000x600x600) |  |  | 1949711 | 1 | 1 | DB | 2320156.09
VS14C081M2066I | Kisfeszültségű fázisjavító berendezés | VarSteel+ Harmony 14% (135Hz) 81,25 kvar beltéri sorolható berendezés (2000x600x600) |  |  | 1890629 | 1 | 1 | DB | 2249848.51
VS14C081M2066O | Kisfeszültségű fázisjavító berendezés | VarSteel+ Harmony 14% (135Hz) 81,25 kvar kültéri (IP54) sorolható berendezés (2000x600x600) |  |  | 2008794 | 1 | 1 | DB | 2390464.86
VS14C088M2066I | Kisfeszültségű fázisjavító berendezés | VarSteel+ Harmony 14% (135Hz) 87,5 kvar beltéri sorolható berendezés (2000x600x600) |  |  | 1949711 | 1 | 1 | DB | 2320156.09
VS14C088M2066O | Kisfeszültségű fázisjavító berendezés | VarSteel+ Harmony 14% (135Hz) 87,5 kvar kültéri (IP54) sorolható berendezés (2000x600x600) |  |  | 2067876 | 1 | 1 | DB | 2460772.44
VS14C094M2066I | Kisfeszültségű fázisjavító berendezés | VarSteel+ Harmony 14% (135Hz) 93,75 kvar beltéri sorolható berendezés (2000x600x600) |  |  | 2008794 | 1 | 1 | DB | 2390464.86
VS14C094M2066O | Kisfeszültségű fázisjavító berendezés | VarSteel+ Harmony 14% (135Hz) 93,75 kvar kültéri (IP54) sorolható berendezés (2000x600x600) |  |  | 2126957 | 1 | 1 | DB | 2531078.83
VS14C100M2066I | Kisfeszültségű fázisjavító berendezés | VarSteel+ Harmony 14% (135Hz) 100 kvar beltéri sorolható berendezés (2000x600x600) |  |  | 2097418 | 1 | 1 | DB | 2495927.42
VS14C100M2066O | Kisfeszültségű fázisjavító berendezés | VarSteel+ Harmony 14% (135Hz) 100 kvar kültéri (IP54) sorolható berendezés (2000x600x600) |  |  | 2274663 | 1 | 1 | DB | 2706848.97
VS14C112M2066I | Kisfeszültségű fázisjavító berendezés | VarSteel+ Harmony 14% (135Hz) 112,5 kvar beltéri sorolható berendezés (2000x600x600) |  |  | 2245121 | 1 | 1 | DB | 2671693.99
VS14C112M2066O | Kisfeszültségű fázisjavító berendezés | VarSteel+ Harmony 14% (135Hz) 112,5 kvar kültéri (IP54) sorolható berendezés (2000x600x600) |  |  | 2422367 | 1 | 1 | DB | 2882616.73
VS14C125M2066I | Kisfeszültségű fázisjavító berendezés | VarSteel+ Harmony 14% (135Hz) 125 kvar beltéri sorolható berendezés (2000x600x600) |  |  | 2333745 | 1 | 1 | DB | 2777156.55
VS14C125M2066O | Kisfeszültségű fázisjavító berendezés | VarSteel+ Harmony 14% (135Hz) 125 kvar kültéri (IP54) sorolható berendezés (2000x600x600) |  |  | 2510991 | 1 | 1 | DB | 2988079.29
VS14C137M2066I | Kisfeszültségű fázisjavító berendezés | VarSteel+ Harmony 14% (135Hz) 137,5 kvar beltéri sorolható berendezés (2000x600x600) |  |  | 2422367 | 1 | 1 | DB | 2882616.73
VS14C137M2066O | Kisfeszültségű fázisjavító berendezés | VarSteel+ Harmony 14% (135Hz) 137,5 kvar kültéri (IP54) sorolható berendezés (2000x600x600) |  |  | 2599616 | 1 | 1 | DB | 3093543.04
VS14C150M2066I | Kisfeszültségű fázisjavító berendezés | VarSteel+ Harmony 14% (135Hz) 150 kvar beltéri sorolható berendezés (2000x600x600) |  |  | 2481450 | 1 | 1 | DB | 2952925.5
VS14C150M2066O | Kisfeszültségű fázisjavító berendezés | VarSteel+ Harmony 14% (135Hz) 150 kvar kültéri (IP54) sorolható berendezés (2000x600x600) |  |  | 2658697 | 1 | 1 | DB | 3163849.43
VS14C175M2066I | Kisfeszültségű fázisjavító berendezés | VarSteel+ Harmony 14% (135Hz) 175 kvar beltéri sorolható berendezés (2000x600x600) |  |  | 2570073 | 1 | 1 | DB | 3058386.87
VS14C175M2066O | Kisfeszültségű fázisjavító berendezés | VarSteel+ Harmony 14% (135Hz) 175 kvar kültéri (IP54) sorolható berendezés (2000x600x600) |  |  | 2747319 | 1 | 1 | DB | 3269309.61
VS14C200M2086I | Kisfeszültségű fázisjavító berendezés | VarSteel+ Harmony 14% (135Hz) 200 kvar beltéri sorolható berendezés (2000x800x600) |  |  | 2747319 | 1 | 1 | DB | 3269309.61
VS14C200M2086O | Kisfeszültségű fázisjavító berendezés | VarSteel+ Harmony 14% (135Hz) 200 kvar kültéri (IP54) sorolható berendezés (2000x800x600) |  |  | 2924567 | 1 | 1 | DB | 3480234.73
VS14C225M2088I | Kisfeszültségű fázisjavító berendezés | VarSteel+ Harmony 14% (135Hz) 225 kvar beltéri sorolható berendezés (2000x800x800) |  |  | 3013190 | 1 | 1 | DB | 3585696.1
VS14C225M2088O | Kisfeszültségű fázisjavító berendezés | VarSteel+ Harmony 14% (135Hz) 225 kvar kültéri (IP54) sorolható berendezés (2000x800x800) |  |  | 3190437 | 1 | 1 | DB | 3796620.03
VS14C250M2088I | Kisfeszültségű fázisjavító berendezés | VarSteel+ Harmony 14% (135Hz) 250 kvar beltéri sorolható berendezés (2000x800x800) |  |  | 3249519 | 1 | 1 | DB | 3866927.61
VS14C250M2088O | Kisfeszültségű fázisjavító berendezés | VarSteel+ Harmony 14% (135Hz) 250 kvar kültéri (IP54) sorolható berendezés (2000x800x800) |  |  | 3426764 | 1 | 1 | DB | 4077849.16
VS14C300M2088I | Kisfeszültségű fázisjavító berendezés | VarSteel+ Harmony 14% (135Hz) 300 kvar beltéri sorolható berendezés (2000x800x800) |  |  | 3633552 | 1 | 1 | DB | 4323926.88
VS14C300M2088O | Kisfeszültségű fázisjavító berendezés | VarSteel+ Harmony 14% (135Hz) 300 kvar kültéri (IP54) sorolható berendezés (2000x800x800) |  |  | 3810798 | 1 | 1 | DB | 4534849.62
VS14C350M2088I | Kisfeszültségű fázisjavító berendezés | VarSteel+ Harmony 14% (135Hz) 350 kvar beltéri sorolható berendezés (2000x800x800) |  |  | 3988047 | 1 | 1 | DB | 4745775.93
VS14C350M2088O | Kisfeszültségű fázisjavító berendezés | VarSteel+ Harmony 14% (135Hz) 350 kvar kültéri (IP54) sorolható berendezés (2000x800x800) |  |  | 4165292 | 1 | 1 | DB | 4956697.48
VS14C400M20146I | Kisfeszültségű fázisjavító berendezés | VarSteel+ Harmony 14% (135Hz) 400 kvar beltéri berendezés (2000x1400x600) |  |  | 5790050 | 1 | 1 | DB | 6890159.5
VS14C400M20146O | Kisfeszültségű fázisjavító berendezés | VarSteel+ Harmony 14% (135Hz) 400 kvar kültéri (IP54) berendezés (2000x1400x600) |  |  | 6026379 | 1 | 1 | DB | 7171391.01
VS14C450M20168I | Kisfeszültségű fázisjavító berendezés | VarSteel+ Harmony 14% (135Hz) 450 kvar beltéri berendezés (2000x1600x800) |  |  | 6380872 | 1 | 1 | DB | 7593237.68
VS14C450M20168O | Kisfeszültségű fázisjavító berendezés | VarSteel+ Harmony 14% (135Hz) 450 kvar kültéri (IP54) berendezés (2000x1600x800) |  |  | 6617202 | 1 | 1 | DB | 7874470.38
VS14C500M20168I | Kisfeszültségű fázisjavító berendezés | VarSteel+ Harmony 14% (135Hz) 500 kvar beltéri berendezés (2000x1600x800) |  |  | 6853528 | 1 | 1 | DB | 8155698.32
VS14C500M20168O | Kisfeszültségű fázisjavító berendezés | VarSteel+ Harmony 14% (135Hz) 500 kvar kültéri (IP54) berendezés (2000x1600x800) |  |  | 7089857 | 1 | 1 | DB | 8436929.83
VS14C550M20168I | Kisfeszültségű fázisjavító berendezés | VarSteel+ Harmony 14% (135Hz) 550 kvar beltéri berendezés (2000x1600x800) |  |  | 7208023 | 1 | 1 | DB | 8577547.37
VS14C550M20168O | Kisfeszültségű fázisjavító berendezés | VarSteel+ Harmony 14% (135Hz) 550 kvar kültéri (IP54) berendezés (2000x1600x800) |  |  | 7444351 | 1 | 1 | DB | 8858777.69
VS14C600M20168I | Kisfeszültségű fázisjavító berendezés | VarSteel+ Harmony 14% (135Hz) 600 kvar beltéri berendezés (2000x1600x800) |  |  | 7562515 | 1 | 1 | DB | 8999392.85
VS14C600M20168O | Kisfeszültségű fázisjavító berendezés | VarSteel+ Harmony 14% (135Hz) 600 kvar kültéri (IP54) berendezés (2000x1600x800) |  |  | 7798844 | 1 | 1 | DB | 9280624.36
VS14C650M20168I | Kisfeszültségű fázisjavító berendezés | VarSteel+ Harmony 14% (135Hz) 650 kvar beltéri berendezés (2000x1600x800) |  |  | 7857926 | 1 | 1 | DB | 9350931.94
VS14C650M20168O | Kisfeszültségű fázisjavító berendezés | VarSteel+ Harmony 14% (135Hz) 650 kvar kültéri (IP54) berendezés (2000x1600x800) |  |  | 8094255 | 1 | 1 | DB | 9632163.45
VS14C700M20168I | Kisfeszültségű fázisjavító berendezés | VarSteel+ Harmony 14% (135Hz) 700 kvar beltéri berendezés (2000x1600x800) |  |  | 8271500 | 1 | 1 | DB | 9843085
VS14C700M20168O | Kisfeszültségű fázisjavító berendezés | VarSteel+ Harmony 14% (135Hz) 700 kvar kültéri (IP54) berendezés (2000x1600x800) |  |  | 8507830 | 1 | 1 | DB | 10124317.7
VS14C750M20248I | Kisfeszültségű fázisjavító berendezés | VarSteel+ Harmony 14% (135Hz) 750 kvar beltéri berendezés (2000x2400x800) |  |  | 9866718 | 1 | 1 | DB | 11741394.42
VS14C750M20248O | Kisfeszültségű fázisjavító berendezés | VarSteel+ Harmony 14% (135Hz) 750 kvar kültéri (IP54) berendezés (2000x2400x800) |  |  | 10221210 | 1 | 1 | DB | 12163239.9
VS14C800M20248I | Kisfeszültségű fázisjavító berendezés | VarSteel+ Harmony 14% (135Hz) 800 kvar beltéri berendezés (2000x2400x800) |  |  | 10221210 | 1 | 1 | DB | 12163239.9
VS14C800M20248O | Kisfeszültségű fázisjavító berendezés | VarSteel+ Harmony 14% (135Hz) 800 kvar kültéri (IP54) berendezés (2000x2400x800) |  |  | 10575705 | 1 | 1 | DB | 12585088.95
VS14E050M2066I | Kisfeszültségű fázisjavító berendezés | VarSteel+ Harmony 14% (135Hz) 50 kvar beltéri sorolható bővítő szekrény (2000x600x600) |  |  | 1624760 | 1 | 1 | DB | 1933464.4
VS14E050M2066O | Kisfeszültségű fázisjavító berendezés | VarSteel+ Harmony 14% (135Hz) 50 kvar kültéri (IP54) sorolható bővítő szekrény (2000x600x600) |  |  | 1802006 | 1 | 1 | DB | 2144387.14
VS14E100M2066I | Kisfeszültségű fázisjavító berendezés | VarSteel+ Harmony 14% (135Hz) 100 kvar beltéri sorolható bővítő szekrény (2000x600x600) |  |  | 1979252 | 1 | 1 | DB | 2355309.88
VS14E100M2066O | Kisfeszültségű fázisjavító berendezés | VarSteel+ Harmony 14% (135Hz) 100 kvar kültéri (IP54) sorolható bővítő szekrény (2000x600x600) |  |  | 2156498 | 1 | 1 | DB | 2566232.62
VS14E150M2066I | Kisfeszültségű fázisjavító berendezés | VarSteel+ Harmony 14% (135Hz) 150 kvar beltéri sorolható bővítő szekrény (2000x600x600) |  |  | 2363287 | 1 | 1 | DB | 2812311.53
VS14E150M2066O | Kisfeszültségű fázisjavító berendezés | VarSteel+ Harmony 14% (135Hz) 150 kvar kültéri (IP54) sorolható bővítő szekrény (2000x600x600) |  |  | 2540532 | 1 | 1 | DB | 3023233.08
VS14E200M2066I | Kisfeszültségű fázisjavító berendezés | VarSteel+ Harmony 14% (135Hz) 200 kvar beltéri sorolható bővítő szekrény (2000x600x600) |  |  | 2629156 | 1 | 1 | DB | 3128695.64
VS14E200M2066O | Kisfeszültségű fázisjavító berendezés | VarSteel+ Harmony 14% (135Hz) 200 kvar kültéri (IP54) sorolható bővítő szekrény (2000x600x600) |  |  | 2806402 | 1 | 1 | DB | 3339618.38
VS14E250M2088I | Kisfeszültségű fázisjavító berendezés | VarSteel+ Harmony 14% (135Hz) 250 kvar beltéri sorolható bővítő szekrény (2000x800x800) |  |  | 3131353 | 1 | 1 | DB | 3726310.07
VS14E250M2088O | Kisfeszültségű fázisjavító berendezés | VarSteel+ Harmony 14% (135Hz) 250 kvar kültéri (IP54) sorolható bővítő szekrény (2000x800x800) |  |  | 3308600 | 1 | 1 | DB | 3937234
VS14E300M2088I | Kisfeszültségű fázisjavító berendezés | VarSteel+ Harmony 14% (135Hz) 300 kvar beltéri sorolható bővítő szekrény (2000x800x800) |  |  | 3515388 | 1 | 1 | DB | 4183311.72
VS14E300M2088O | Kisfeszültségű fázisjavító berendezés | VarSteel+ Harmony 14% (135Hz) 300 kvar kültéri (IP54) sorolható bővítő szekrény (2000x800x800) |  |  | 3692634 | 1 | 1 | DB | 4394234.46
VS14E350M2088I | Kisfeszültségű fázisjavító berendezés | VarSteel+ Harmony 14% (135Hz) 350 kvar beltéri sorolható bővítő szekrény (2000x800x800) |  |  | 3869881 | 1 | 1 | DB | 4605158.39
VS14E350M2088O | Kisfeszültségű fázisjavító berendezés | VarSteel+ Harmony 14% (135Hz) 350 kvar kültéri (IP54) sorolható bővítő szekrény (2000x800x800) |  |  | 4047127 | 1 | 1 | DB | 4816081.13
VS-7313-812-4-06 | Terepi eszközök | 3/4" 3WayValve+MS51-7103-150ACT |  |  | 236221 | 1 | 1 | DB | 281102.99
VS-7313-812-4-08 | Terepi eszközök | 1" 3/4 WayValve+MS51-7103-150ACT |  |  | 258719 | 1 | 1 | DB | 307875.61
VS-7313-812-4-09 | Terepi eszközök | 1-1/4" 3WayValve+MS51-7103-150 |  |  | 281216 | 1 | 1 | DB | 334647.04
VSS00C05M43I | Kisfeszültségű fázisjavító berendezés | VarSteel Support 400V 5 kvar beltéri hónaljkondenzátor |  |  | 103454 | 1 | 1 | DB | 123110.26
VSS00C06M43I | Kisfeszültségű fázisjavító berendezés | VarSteel Support 400V 6 kvar beltéri hónaljkondenzátor |  |  | 106496 | 1 | 1 | DB | 126730.24
VSS00C07M43I | Kisfeszültségű fázisjavító berendezés | VarSteel Support 400V 7,5 kvar beltéri hónaljkondenzátor |  |  | 109539 | 1 | 1 | DB | 130351.41
VSS00C09M43I | Kisfeszültségű fázisjavító berendezés | VarSteel Support 400V 9 kvar beltéri hónaljkondenzátor |  |  | 112581 | 1 | 1 | DB | 133971.39
VSS00C12M43I | Kisfeszültségű fázisjavító berendezés | VarSteel Support 400V 12,5 kvar beltéri hónaljkondenzátor |  |  | 115626 | 1 | 1 | DB | 137594.94
VSS00C15M43I | Kisfeszültségű fázisjavító berendezés | VarSteel Support 400V 15 kvar beltéri hónaljkondenzátor |  |  | 118667 | 1 | 1 | DB | 141213.73
VSS00C17M43I | Kisfeszültségű fázisjavító berendezés | VarSteel Support 400V 17,5 kvar beltéri hónaljkondenzátor |  |  | 121711 | 1 | 1 | DB | 144836.09
VSS00C20M43I | Kisfeszültségű fázisjavító berendezés | VarSteel Support 400V 20 kvar beltéri hónaljkondenzátor |  |  | 124753 | 1 | 1 | DB | 148456.07
VSS00C22M43I | Kisfeszültségű fázisjavító berendezés | VarSteel Support 400V 22,5 kvar beltéri hónaljkondenzátor |  |  | 127796 | 1 | 1 | DB | 152077.24
VSS00C25M43I | Kisfeszültségű fázisjavító berendezés | VarSteel Support 400V 25 kvar beltéri hónaljkondenzátor |  |  | 130838 | 1 | 1 | DB | 155697.22
VSS00C27M44I | Kisfeszültségű fázisjavító berendezés | VarSteel Support 400V 27,5 kvar beltéri hónaljkondenzátor |  |  | 143010 | 1 | 1 | DB | 170181.9
VSS00C30M44I | Kisfeszültségű fázisjavító berendezés | VarSteel Support 400V 30 kvar beltéri hónaljkondenzátor |  |  | 146052 | 1 | 1 | DB | 173801.88
VSS00C35M44I | Kisfeszültségű fázisjavító berendezés | VarSteel Support 400V 35 kvar beltéri hónaljkondenzátor |  |  | 149096 | 1 | 1 | DB | 177424.24
VSS00C40M44I | Kisfeszültségű fázisjavító berendezés | VarSteel Support 400V 40 kvar beltéri hónaljkondenzátor |  |  | 155181 | 1 | 1 | DB | 184665.39
VSS00C45M44I | Kisfeszültségű fázisjavító berendezés | VarSteel Support 400V 45 kvar beltéri hónaljkondenzátor |  |  | 161265 | 1 | 1 | DB | 191905.35
VSS00C50M44I | Kisfeszültségű fázisjavító berendezés | VarSteel Support 400V 50 kvar beltéri hónaljkondenzátor |  |  | 167350 | 1 | 1 | DB | 199146.5
VST5000W5045W | SXW Lite | WIRELESS SURVEY TOOL |  |  | 755633 | 1 | 1 | DB | 899203.27
VT2222 | Terepi eszközök | Erie kétjáratú szelep 1/2" NPT 2.5Cv |  |  | 20809 | 1 | 1 | DB | 24762.71
VT2223 | Terepi eszközök | Erie kétjáratú szelep 1/2" NPT 3.5Cv |  |  | 21090 | 1 | 1 | DB | 25097.1
VT2231 | Terepi eszközök | Erie kétjáratú szelep 1/2" BSP 1.0Cv |  |  | 23060 | 1 | 1 | DB | 27441.4
VT2232 | Terepi eszközök | Erie kétjáratú szelep 1/2" BSP 2.5Cv |  |  | 23341 | 1 | 1 | DB | 27775.79
VT2233 | Terepi eszközök | Erie kétjáratú szelep 1/2" BSP 3.5Cv |  |  | 23622 | 1 | 1 | DB | 28110.18
VT2325 | Terepi eszközök | Erie kétjáratú szelep 3/4" NPT 5.0Cv |  |  | 23904 | 1 | 1 | DB | 28445.76
VT2327 | Terepi eszközök | Erie kétjáratú szelep 3/4" NPT 7.0Cv |  |  | 24185 | 1 | 1 | DB | 28780.15
VT2332 | Terepi eszközök | Erie kétjáratú szelep 3/4" BSP 2.5Cv |  |  | 24747 | 1 | 1 | DB | 29448.93
VT2333 | Terepi eszközök | Erie kétjáratú szelep 3/4" BSP 3.5Cv |  |  | 42182 | 1 | 1 | DB | 50196.58
VT2335 | Terepi eszközök | Erie kétjáratú szelep 3/4" BSP 5.0Cv |  |  | 22497 | 1 | 1 | DB | 26771.43
VT2337 | Terepi eszközök | Erie kétjáratú szelep 3/4" BSP 7.0Cv |  |  | 24185 | 1 | 1 | DB | 28780.15
VT2437 | Terepi eszközök | Erie kétjáratú szelep 1" BSP 7.0Cv |  |  | 34870 | 1 | 1 | DB | 41495.3
VT3231 | Terepi eszközök | Erie háromjáratú szelep 1/2" BSP 1.5Cv |  |  | 31496 | 1 | 1 | DB | 37480.24
VT3232 | Terepi eszközök | Erie háromjáratú szelep 1/2" BSP 3.0Cv |  |  | 30371 | 1 | 1 | DB | 36141.49
VT3233 | Terepi eszközök | Erie háromjáratú szelep 1/2" BSP 4.0Cv |  |  | 31496 | 1 | 1 | DB | 37480.24
VT3332 | Terepi eszközök | Erie háromjáratú szelep 3/4" BSP 3.0Cv |  |  | 33746 | 1 | 1 | DB | 40157.74
VT3333 | Terepi eszközök | Erie háromjáratú szelep 3/4" BSP 4.0Cv |  |  | 32622 | 1 | 1 | DB | 38820.18
VT3335 | Terepi eszközök | Erie háromjáratú szelep 3/4" BSP 5.0Cv |  |  | 29246 | 1 | 1 | DB | 34802.74
VT3337 | Terepi eszközök | Erie háromjáratú szelep 3/4" BSP 7.5Cv |  |  | 37682 | 1 | 1 | DB | 44841.58
VT3437 | Terepi eszközök | Erie háromjáratú szelep 1" BSP 7.5Cv |  |  | 42182 | 1 | 1 | DB | 50196.58
VVD0 | Kézi kapcsolókészülékek és jelzőkészülékek | Komplett főkapcsoló, 25A, tokozatba, moduláris elosztóba |  | * | 7617 | 1 | 1 | DB | 9064.23
VVD1 | Kézi kapcsolókészülékek és jelzőkészülékek | Komplett főkapcsoló, 32A, tokozatba, moduláris elosztóba |  | * | 7323 | 1 | 1 | DB | 8714.37
VVD2 | Kézi kapcsolókészülékek és jelzőkészülékek | Komplett főkapcsoló, 40A, tokozatba, moduláris elosztóba |  | * | 8958 | 1 | 1 | DB | 10660.02
VVD3 | Kézi kapcsolókészülékek és jelzőkészülékek | Komplett főkapcsoló, 63A, tokozatba, moduláris elosztóba |  | * | 10477 | 1 | 1 | DB | 12467.63
VVD4 | Kézi kapcsolókészülékek és jelzőkészülékek | Komplett főkapcsoló, 80A, tokozatba, moduláris elosztóba |  |  | 15223 | 1 | 1 | DB | 18115.37
VVE0 | Kézi kapcsolókészülékek és jelzőkészülékek | Komplett fő- és vészkapcsoló, 25A, tokozatba, moduláris elosztóba |  | * | 9477 | 1 | 1 | DB | 11277.63
VVE3 | Kézi kapcsolókészülékek és jelzőkészülékek | Komplett fő- és vészkapcsoló, 63A, tokozatba, moduláris elosztóba |  | * | 9932 | 1 | 1 | DB | 11819.08
VW33MAP01 | Hajtások, szervohajtások | Nagynyomású zsírozó pumpa |  |  | 178988 | 1 | 1 | DB | 212995.72
VW3A1006 | Hajtások, szervohajtások | Távoli kijelzőterminál, IP54 |  |  | 42824 | 1 | 1 | DB | 50960.56
VW3A1007 | Hajtások, szervohajtások | Távoli kijelzőterminál, IP65 |  |  | 44311 | 1 | 1 | DB | 52730.09
VW3A1101 | Hajtások, szervohajtások | Távoli grafikus kijelzőterminál |  | * | 78951 | 1 | 1 | DB | 93951.69
VW3A1101HU | Hajtások, szervohajtások | Grafikus kezelőterminál, magyar nyelvű menüvel |  |  | 57924 | 1 | 1 | DB | 68929.56
VW3A1102 | Hajtások, szervohajtások | Távszerelő készlet |  | * | 10815 | 1 | 1 | DB | 12869.85
VW3A1103 | Hajtások, szervohajtások | Ajtó, IP 65-re történő növelés |  | * | 9783 | 1 | 1 | DB | 11641.77
VW3A1104R10 | Hajtások, szervohajtások | Távszerelő kábelkészlet, 1m |  | * | 7699 | 1 | 1 | DB | 9161.81
VW3A1104R100 | Hajtások, szervohajtások | Távszerelő kábelkészlet, 10m |  |  | 13195 | 1 | 1 | DB | 15702.05
VW3A1104R30 | Hajtások, szervohajtások | Távszerelő kábelkészlet, 3m |  | * | 8110 | 1 | 1 | DB | 9650.9
VW3A1104R50 | Hajtások, szervohajtások | Távszerelő kábelkészlet, 5m |  |  | 9010 | 1 | 1 | DB | 10721.9
VW3A1105 | Hajtások, szervohajtások | RJ45 aljzat/aljzat átalakító |  | * | 12641 | 1 | 1 | DB | 15042.79
VW3A1111 | Hajtások, szervohajtások | Grfikus kijelző terminál |  |  | 63968 | 1 | 1 | DB | 76121.92
VW3A1112 | Hajtások, szervohajtások | Távszerelő készlet |  | * | 13690 | 1 | 1 | DB | 16291.1
VW3A1113 | Hajtások, szervohajtások | 2-soros kijelzö ATV340-hez |  |  | 16231 | 1 | 1 | DB | 19314.89
VW3A1114 | Hajtások, szervohajtások | Alap kezelő ajtószerelő készlet |  |  | 17952 | 1 | 1 | DB | 21362.88
VW3A11701 | Hajtások, szervohajtások | Fékmodul |  |  | 95926 | 1 | 1 | DB | 114151.94
VW3A11811 | Hajtások, szervohajtások | Adapter lemez ATV08 kiváltására |  |  | 21446 | 1 | 1 | DB | 25520.74
VW3A11831 | Hajtások, szervohajtások | EMC szerelőlap, minden ATV11-hez |  |  | 16306 | 1 | 1 | DB | 19404.14
VW3A11851 | Hajtások, szervohajtások | Szerelvény DIN sínre rögzítéshez (0.18kW-tól 0.75kW-ig) |  |  | 16661 | 1 | 1 | DB | 19826.59
VW3A21101 | Hajtások, szervohajtások | Kezelőfelület, levehető ATV21 frekvenciaváltóhoz |  |  | 59096 | 1 | 1 | DB | 70324.24
VW3A21212 | Hajtások, szervohajtások | Kommunikációs kártya LONworks |  |  | 36059 | 1 | 1 | DB | 42910.21
VW3A21312 | Hajtások, szervohajtások | LONWORKS kommunikációs kártya ATV21-hez |  |  | 67196 | 1 | 1 | DB | 79963.24
VW3A3101 | Hajtások, szervohajtások | 115V I/O Interfész |  |  | 88286 | 1 | 1 | DB | 105060.34
VW3A31101 | Hajtások, szervohajtások | Kihelyezhető kezelőterminál IP65 |  |  | 65629 | 1 | 1 | DB | 78098.51
VW3A31201 | Hajtások, szervohajtások | IO-kártya ATV312-höz |  |  | 21541 | 1 | 1 | DB | 25633.79
VW3A31207 | Hajtások, szervohajtások | Profibus DP kártya ATV312-höz |  |  | 91021 | 1 | 1 | DB | 108314.99
VW3A31208 | Hajtások, szervohajtások | CANopen daisy chain kártya ATV312-höz |  |  | 27742 | 1 | 1 | DB | 33012.98
VW3A31209 | Hajtások, szervohajtások | Devicenet kártya ATV312-höz |  |  | 179771 | 1 | 1 | DB | 213927.49
VW3A31401 | Hajtások, szervohajtások | EMC bemeneti szűrő 9A/3,7W/230V/1f |  |  | 23346 | 1 | 1 | DB | 27781.74
VW3A31402 | Hajtások, szervohajtások | EMC bemeneti szűrő 7A/2,6W/230V/3f |  |  | 24424 | 1 | 1 | DB | 29064.56
VW3A31403 | Hajtások, szervohajtások | EMC bemeneti szűrő 16A/6,9W/230V/1f |  |  | 31739 | 1 | 1 | DB | 37769.41
VW3A31405 | Hajtások, szervohajtások | EMC bemeneti szűrő 22A/7,5W/230V/1f |  |  | 39660 | 1 | 1 | DB | 47195.4
VW3A31406 | Hajtások, szervohajtások | EMC bemeneti szűrő 25A/15,8W/230V/3f |  |  | 52955 | 1 | 1 | DB | 63016.45
VW3A31407 | Hajtások, szervohajtások | EMC bemeneti szűrő 47A/19,3W/230V/3f |  |  | 104055 | 1 | 1 | DB | 123825.45
VW3A31408 | Hajtások, szervohajtások | EMC bemeneti szűrő 83A/35,2W/230V/3f |  |  | 160049 | 1 | 1 | DB | 190458.31
VW3A31409 | Hajtások, szervohajtások | EMC szűrő S9 N4 |  |  | 123897 | 1 | 1 | DB | 147437.43
VW3A31451 | Hajtások, szervohajtások | Ferrit szűrő kimeneti mágneskapcsoló nyitáshoz |  |  | 41018 | 1 | 1 | DB | 48811.42
VW3A31452 | Hajtások, szervohajtások | Ferrit szűrő kimeneti mágneskapcsoló nyitáshoz |  |  | 24611 | 1 | 1 | DB | 29287.09
VW3A31453 | Hajtások, szervohajtások | Ferrit szűrő kimeneti mágneskapcsoló nyitáshoz |  |  | 24611 | 1 | 1 | DB | 29287.09
VW3A31811 | Hajtások, szervohajtások | Szerelvény, NEMA UL type 1 |  |  | 23833 | 1 | 1 | DB | 28361.27
VW3A31812 | Hajtások, szervohajtások | Szerelvény, NEMA UL type 1 S3 N4 opció |  |  | 31999 | 1 | 1 | DB | 38078.81
VW3A31813 | Hajtások, szervohajtások | Kiegészítő készlet NEMA UL 1-nek megfeleléshez S5 |  |  | 37757 | 1 | 1 | DB | 44930.83
VW3A31814 | Hajtások, szervohajtások | Kiegészítő készlet NEMA UL 1-nek megfeleléshez S6 |  |  | 43272 | 1 | 1 | DB | 51493.68
VW3A31815 | Hajtások, szervohajtások | Kiegészítő készlet NEMA UL 1-nek megfeleléshez S7 |  |  | 43545 | 1 | 1 | DB | 51818.55
VW3A31816 | Hajtások, szervohajtások | Kiegészítő készlet NEMA UL 1-nek megfeleléshez S8 |  |  | 45280 | 1 | 1 | DB | 53883.2
VW3A31817 | Hajtások, szervohajtások | Szerelvény, NEMA type 1 S9 opció |  |  | 41520 | 1 | 1 | DB | 49408.8
VW3A31821 | Hajtások, szervohajtások | Szerelvény ATV28 helyére tört.szer-hez |  |  | 19816 | 1 | 1 | DB | 23581.04
VW3A31822 | Hajtások, szervohajtások | Szerelvény, ATV28 helyére tört.szer-hez |  |  | 17096 | 1 | 1 | DB | 20344.24
VW3A31852 | Hajtások, szervohajtások | Szerelvény DIN sínre rögzítéshez (ATV31) |  |  | 32159 | 1 | 1 | DB | 38269.21
VW3A3201 | Hajtások, szervohajtások | Egyszerű I/O bővítő kártya |  | * | 49424 | 1 | 1 | DB | 58814.56
VW3A3202 | Hajtások, szervohajtások | Bővített I/O bővítő kártya |  | * | 64461 | 1 | 1 | DB | 76708.59
VW3A3203 | Hajtások, szervohajtások | Kiegészítő modul |  |  | 36275 | 1 | 1 | DB | 43167.25
VW3A3204 | Hajtások, szervohajtások | Kiegészítő kimeneti relé modul |  |  | 41717 | 1 | 1 | DB | 49643.23
VW3A3301 | Hajtások, szervohajtások | FIPIO kártya ATV58-as helyettesítéséhez |  |  | 66921 | 1 | 1 | DB | 79635.99
VW3A3302 | Hajtások, szervohajtások | Modbus Plus kártya |  |  | 72678 | 1 | 1 | DB | 86486.82
VW3A3303 | Hajtások, szervohajtások | Unitelway / modbus kártya |  |  | 66921 | 1 | 1 | DB | 79635.99
VW3A3304 | Hajtások, szervohajtások | InterBus-S kártya |  |  | 80307 | 1 | 1 | DB | 95565.33
VW3A3307 | Hajtások, szervohajtások | Profibus DP kártya |  | * | 67531 | 1 | 1 | DB | 80361.89
VW3A3307S371 | Hajtások, szervohajtások | Profibus DP V1 CWRP kártya |  | * | 93427 | 1 | 1 | DB | 111178.13
VW3A3309 | Hajtások, szervohajtások | DeviceNet kártya |  |  | 56275 | 1 | 1 | DB | 66967.25
VW3A3310D | Hajtások, szervohajtások | Ethernet kártya (Daisy Chain) |  |  | 116033 | 1 | 1 | DB | 138079.27
VW3A3311 | Hajtások, szervohajtások | FIPIO kártya |  |  | 80307 | 1 | 1 | DB | 95565.33
VW3A3312 | Hajtások, szervohajtások | LONWORKS kommunikációs kártya ATV61/71-hez |  |  | 92747 | 1 | 1 | DB | 110368.93
VW3A3316 | Hajtások, szervohajtások | Kommunikációs kártya ETHERNET IP |  |  | 139916 | 1 | 1 | DB | 166500.04
VW3A3401 | Hajtások, szervohajtások | Interfész kártya, 5V RS422-es enkóderhez |  | * | 43687 | 1 | 1 | DB | 51987.53
VW3A3402 | Hajtások, szervohajtások | Interfész kártya, 15V RS422-es enkóderhe |  |  | 35692 | 1 | 1 | DB | 42473.48
VW3A3403 | Hajtások, szervohajtások | Interfész kártya, 12V nyitott kollektoros |  |  | 35692 | 1 | 1 | DB | 42473.48
VW3A3404 | Hajtások, szervohajtások | Interfész kártya, 15V nyitott kollektoros |  |  | 35692 | 1 | 1 | DB | 42473.48
VW3A3405 | Hajtások, szervohajtások | Interfész kártya, 12V Push Pull típ. enkóderhez |  |  | 35692 | 1 | 1 | DB | 42473.48
VW3A3406 | Hajtások, szervohajtások | Interfész kártya, 15V Push Pull típ. enkóderhez |  |  | 35692 | 1 | 1 | DB | 42473.48
VW3A3407 | Hajtások, szervohajtások | Interfész kártya, 24V Push Pull típ. enkóderhez |  | * | 43687 | 1 | 1 | DB | 51987.53
VW3A3408 | Hajtások, szervohajtások | Interfész kártya, Resolver enkóderhez (ATV71..383-hoz) |  |  | 51159 | 1 | 1 | DB | 60879.21
VW3A3409 | Hajtások, szervohajtások | Interfész kártya, Univerzális (ATV71..383-hoz) |  |  | 64313 | 1 | 1 | DB | 76532.47
VW3A3411 | Hajtások, szervohajtások | Interfész kártya, RS422 szimulált enkóder kimenet (ATV71..383-hoz) |  |  | 68213 | 1 | 1 | DB | 81173.47
VW3A3420 | Hajtások, szervohajtások | Digitális enkóder interfész modul - 5/12V E |  | * | 72197 | 1 | 1 | DB | 85914.43
VW3A3422 | Hajtások, szervohajtások | Analóg enkóder interfész modul |  |  | 72197 | 1 | 1 | DB | 85914.43
VW3A3423 | Hajtások, szervohajtások | Elektronikus rezolver interfész modul |  |  | 72197 | 1 | 1 | DB | 85914.43
VW3A3501 | Hajtások, szervohajtások | Controller Inside programozható kártya |  |  | 109469 | 1 | 1 | DB | 130268.11
VW3A3502 | Hajtások, szervohajtások | Szivattyúcsoport vezérlőkártya ATV61-hez (ATV38-nak megfelelő) |  |  | 123418 | 1 | 1 | DB | 146867.42
VW3A3503 | Hajtások, szervohajtások | Szivattyúcsoport vezérlőkártya ATV61-hez |  |  | 123418 | 1 | 1 | DB | 146867.42
VW3A3521 | Hajtások, szervohajtások | ATV IMC frekvenciaváltóba építhető vezérlő |  |  | 193388 | 1 | 1 | DB | 230131.72
VW3A3600 | Hajtások, szervohajtások | Kommunikációs adapterkártya, kompakt |  |  | 15736 | 1 | 1 | DB | 18725.84
VW3A3601 | Hajtások, szervohajtások | EtherCAT kommunikációs modul |  | * | 90975 | 1 | 1 | DB | 108260.25
VW3A3607 | Hajtások, szervohajtások | PROFIBUS DP V1 komm. modul |  | * | 58013 | 1 | 1 | DB | 69035.47
VW3A3608 | Hajtások, szervohajtások | CANopen felfűzött komm. modul |  | * | 36784 | 1 | 1 | DB | 43772.96
VW3A3609 | Hajtások, szervohajtások | DeviceNet komm. modul |  |  | 211044 | 1 | 1 | DB | 251142.36
VW3A3616 | Hajtások, szervohajtások | Modbus TCP és EtherNet/IP modul |  | * | 76344 | 1 | 1 | DB | 90849.36
VW3A3618 | Hajtások, szervohajtások | CANopen komm. modul, 9 pólusú SUB-D csatl. |  |  | 40027 | 1 | 1 | DB | 47632.13
VW3A3627 | Kommunikációs kártya ATV32-höz | ProfiNet kommunikációs modul |  | * | 117334 | 1 | 1 | DB | 139627.46
VW3A3628 | Hajtások, szervohajtások | CANopen komm. modul, 5 pólusú sorkapocs |  |  | 42553 | 1 | 1 | DB | 50638.07
VW3A3720 | Hajtások, szervohajtások | Ethernet IP/Modbus TCP |  |  | 82531 | 1 | 1 | DB | 98211.89
VW3A3E202 | Hajtások, szervohajtások | EXTENDED I/O bővítő kártya |  |  | 104329 | 1 | 1 | DB | 124151.51
VW3A4401 | Hajtások, szervohajtások | Kiegészítő bemeneti EMC szűrő "footprint" S2 méret |  | * | 63369 | 1 | 1 | DB | 75409.11
VW3A4402 | Hajtások, szervohajtások | Kiegészítő bemeneti EMC szűrő "footprint" S3 méret |  |  | 94720 | 1 | 1 | DB | 112716.8
VW3A4403 | Hajtások, szervohajtások | Kiegészítő bemeneti EMC szűrő "footprint" S4 méret |  |  | 131875 | 1 | 1 | DB | 156931.25
VW3A4404 | Hajtások, szervohajtások | Kiegészítő bemeneti EMC szűrő "footprint" S5A méret |  |  | 155160 | 1 | 1 | DB | 184640.4
VW3A4405 | Hajtások, szervohajtások | Kiegészítő bemeneti EMC szűrő "footprint" S5B méret |  |  | 222280 | 1 | 1 | DB | 264513.2
VW3A4406 | Hajtások, szervohajtások | Kiegészítő bemeneti EMC szűrő "footprint" S6 méret |  |  | 326642 | 1 | 1 | DB | 388703.98
VW3A4407 | Hajtások, szervohajtások | Kiegészítő bemeneti EMC szűrő "footprint" S7A méret |  |  | 334806 | 1 | 1 | DB | 398419.14
VW3A4408 | Hajtások, szervohajtások | Kiegészítő bemeneti EMC szűrő "footprint" S7B-8 méret |  |  | 685951 | 1 | 1 | DB | 816281.69
VW3A4410 | Hajtások, szervohajtások | Kiegészítő bemeneti EMC szűrő |  |  | 473626 | 1 | 1 | DB | 563614.94
VW3A4411 | Hajtások, szervohajtások | Kiegészítő bemeneti EMC szűrő |  |  | 620623 | 1 | 1 | DB | 738541.37
VW3A4412 | Hajtások, szervohajtások | Kiegészítő bemeneti EMC szűrő |  |  | 721888 | 1 | 1 | DB | 859046.72
VW3A4416 | Hajtások, szervohajtások | EMC szűrő |  |  | 42632 | 1 | 1 | DB | 50732.08
VW3A4417 | Hajtások, szervohajtások | EMC szűrő |  |  | 54678 | 1 | 1 | DB | 65066.82
VW3A4418 | Hajtások, szervohajtások | EMC szűrő |  |  | 77579 | 1 | 1 | DB | 92319.01
VW3A4419 | Hajtások, szervohajtások | EMC szűrő |  |  | 78398 | 1 | 1 | DB | 93293.62
VW3A4420 | Hajtások, szervohajtások | EMC bemeneti szűrő, 10,1A/1f |  |  | 28743 | 1 | 1 | DB | 34204.17
VW3A4421 | Hajtások, szervohajtások | EMC bemeneti szűrő, 17,6A/1f |  |  | 31739 | 1 | 1 | DB | 37769.41
VW3A4422 | Hajtások, szervohajtások | EMC bemeneti szűrő, 15A/3f |  |  | 46056 | 1 | 1 | DB | 54806.64
VW3A4423 | Hajtások, szervohajtások | EMC szűrő 3x25A |  |  | 62846 | 1 | 1 | DB | 74786.74
VW3A4424 | Hajtások, szervohajtások | EMC bemeneti szűrő, 47A/3f |  |  | 109457 | 1 | 1 | DB | 130253.83
VW3A4425 | Hajtások, szervohajtások | EMC bemeneti szűrő, 49A/3f |  |  | 133699 | 1 | 1 | DB | 159101.81
VW3A4426 | Hajtások, szervohajtások | EMC bemeneti szűrő, 23,9A/1f |  |  | 38668 | 1 | 1 | DB | 46014.92
VW3A4430 | Hajtások, szervohajtások | Lemez EMC szereléshez - 1-es méret |  |  | 719225 | 1 | 1 | DB | 855877.75
VW3A4431 | Hajtások, szervohajtások | Lemez EMC szereléshez - 2-es méret |  |  | 868424 | 1 | 1 | DB | 1033424.56
VW3A4432 | Hajtások, szervohajtások | EMC szerelőkészlet, 3-as méret |  |  | 2476260 | 1 | 1 | DB | 2946749.4
VW3A4501 | Hajtások, szervohajtások | DC fojtó 18mH 2,2A |  |  | 54172 | 1 | 1 | DB | 64464.68
VW3A4502 | Hajtások, szervohajtások | DC fojtó 10mH 4,3A |  |  | 52816 | 1 | 1 | DB | 62851.04
VW3A4503 | Hajtások, szervohajtások | DC fojtó 6,8mH 8A |  |  | 46272 | 1 | 1 | DB | 55063.68
VW3A4504 | Hajtások, szervohajtások | DC fojtó 3,9mH 10,7A |  |  | 50469 | 1 | 1 | DB | 60058.11
VW3A4505 | Hajtások, szervohajtások | DC fojtó 3,2mH 14,3A |  |  | 61407 | 1 | 1 | DB | 73074.33
VW3A4507 | Hajtások, szervohajtások | DC fojtó 1,6mH 27,4A |  |  | 64772 | 1 | 1 | DB | 77078.68
VW3A4508 | Hajtások, szervohajtások | DC fojtó 1,2mH 44A |  |  | 95879 | 1 | 1 | DB | 114096.01
VW3A4509 | Hajtások, szervohajtások | DC fojtó 0,7mH 36A |  |  | 88318 | 1 | 1 | DB | 105098.42
VW3A4510 | Hajtások, szervohajtások | DC fojtó 0,52mH 85A |  |  | 149714 | 1 | 1 | DB | 178159.66
VW3A4511 | Hajtások, szervohajtások | DC fojtó 0,22mH 171A |  |  | 311213 | 1 | 1 | DB | 370343.47
VW3A4512 | Hajtások, szervohajtások | DC fojtó 0,09mH 195A |  |  | 318881 | 1 | 1 | DB | 379468.39
VW3A4551 | Hajtások, szervohajtások | Hálózati fojtó, 1,5-1,4A/600V/3f |  | * | 53804 | 1 | 1 | DB | 64026.76
VW3A4552 | Hajtások, szervohajtások | Hálózati fojtó, 5,0-4,2A/230V/3f |  | * | 74348 | 1 | 1 | DB | 88474.12
VW3A4553 | Hajtások, szervohajtások | Hálózati fojtó, 9,3-7,9A/230V/3f |  | * | 97962 | 1 | 1 | DB | 116574.78
VW3A4554 | Hajtások, szervohajtások | Hálózati fojtó, 16,2-13,7A/230V/3f |  | * | 107141 | 1 | 1 | DB | 127497.79
VW3A4555 | Hajtások, szervohajtások | Hálózati fojtó, 40,9-34,4A/230V/3f |  |  | 167610 | 1 | 1 | DB | 199455.9
VW3A4556 | Hajtások, szervohajtások | Motorfojtó, 107A/230V/3f |  |  | 220279 | 1 | 1 | DB | 262132.01
VW3A4557 | Hajtások, szervohajtások | Vonali fojtó 0,15mH 230A |  |  | 343139 | 1 | 1 | DB | 408335.41
VW3A4558 | Hajtások, szervohajtások | Vonali fojtó 0,155mH 184A IP00 |  |  | 354400 | 1 | 1 | DB | 421736
VW3A4559 | Hajtások, szervohajtások | Vonali fojtó 120uH 222A IP00 |  |  | 470371 | 1 | 1 | DB | 559741.49
VW3A4560 | Hajtások, szervohajtások | Vonali fojtó 98uH 264A IP00 |  |  | 475260 | 1 | 1 | DB | 565559.4
VW3A4561 | Hajtások, szervohajtások | Vonali fojtó 66uH 344A IP00 |  |  | 503035 | 1 | 1 | DB | 598611.65
VW3A4562 | Hajtások, szervohajtások | Vonali fojtó 49uH 429A IP00 |  |  | 677788 | 1 | 1 | DB | 806567.72
VW3A4563 | Hajtások, szervohajtások | Vonali fojtó 38uH 509A IP00 |  |  | 617352 | 1 | 1 | DB | 734648.88
VW3A4564 | Hajtások, szervohajtások | Vonali fojtó 38uH 613A IP00 |  |  | 741482 | 1 | 1 | DB | 882363.58
VW3A4565 | Hajtások, szervohajtások | Vonali fojtó 32uH 720A |  |  | 798633 | 1 | 1 | DB | 950373.27
VW3A4568 | Hajtások, szervohajtások | Hálózati fojtó |  |  | 445868 | 1 | 1 | DB | 530582.92
VW3A4569 | Hajtások, szervohajtások | Vonali fojtó |  |  | 622257 | 1 | 1 | DB | 740485.83
VW3A4572 | Hajtások, szervohajtások | Vonali fojtó 450A 0,1mH |  |  | 651648 | 1 | 1 | DB | 775461.12
VW3A4610 | Hajtások, szervohajtások | Passzív szűrő 180A 400V |  |  | 2845379 | 1 | 1 | DB | 3386001.01
VW3A46101 | Hajtások, szervohajtások | Passzív szűrő 6A 400V 50HZ |  |  | 428603 | 1 | 1 | DB | 510037.57
VW3A46102 | Hajtások, szervohajtások | Passzív szűrő 10A 400V 50HZ |  |  | 492111 | 1 | 1 | DB | 585612.09
VW3A46104 | Hajtások, szervohajtások | Passzív szűrő 23A 400V 50HZ |  |  | 623895 | 1 | 1 | DB | 742435.05
VW3A46105 | Hajtások, szervohajtások | Passzív szűrő 30A 400V 50HZ |  |  | 801906 | 1 | 1 | DB | 954268.14
VW3A46106 | Hajtások, szervohajtások | Passzív szűrő 37A 400V 50HZ |  |  | 950536 | 1 | 1 | DB | 1131137.84
VW3A46107 | Hajtások, szervohajtások | Passzív szűrő 45A 400V 50HZ |  |  | 994618 | 1 | 1 | DB | 1183595.42
VW3A46108 | Hajtások, szervohajtások | passzív szürő 60A 400V 50HZ |  |  | 1293506 | 1 | 1 | DB | 1539272.14
VW3A46109 | Hajtások, szervohajtások | Passzív szűrő 75A 400V 50HZ |  |  | 1396191 | 1 | 1 | DB | 1661467.29
VW3A46110 | Hajtások, szervohajtások | Passzív szürő 90A 400V 50HZ |  |  | 1564617 | 1 | 1 | DB | 1861894.23
VW3A46111 | Hajtások, szervohajtások | Passzív szűrő 105A 400V 50HZ |  |  | 1729575 | 1 | 1 | DB | 2058194.25
VW3A46112 | Hajtások, szervohajtások | Passzív szűrő 150A 400V 50HZ |  |  | 2013755 | 1 | 1 | DB | 2396368.45
VW3A46113 | Hajtások, szervohajtások | Passzív szűrő 187A 400V 50HZ |  |  | 2474311 | 1 | 1 | DB | 2944430.09
VW3A46114 | Hajtások, szervohajtások | Passzív szűrő 225A 400V 50HZ |  |  | 2845053 | 1 | 1 | DB | 3385613.07
VW3A46115 | Hajtások, szervohajtások | passzív szürő 262A 400V 50HZ |  |  | 3315424 | 1 | 1 | DB | 3945354.56
VW3A46118 | Hajtások, szervohajtások | Passzív szűrő 395A 400V 50HZ |  |  | 4009540 | 1 | 1 | DB | 4771352.6
VW3A4612 | Hajtások, szervohajtások | Passzív szűrő 289A 400V |  |  | 3829458 | 1 | 1 | DB | 4557055.02
VW3A46120 | Hajtások, szervohajtások | Passzív szűrő 6A 400V 50HZ |  |  | 623895 | 1 | 1 | DB | 742435.05
VW3A46123 | Hajtások, szervohajtások | Passzív szűrő 23A 400V 50HZ |  |  | 904803 | 1 | 1 | DB | 1076715.57
VW3A46124 | Hajtások, szervohajtások | Passzív szűrő 30A 400V 50HZ |  |  | 1035460 | 1 | 1 | DB | 1232197.4
VW3A46125 | Hajtások, szervohajtások | Passzív szűrő 36A 400V 50HZ |  |  | 1180806 | 1 | 1 | DB | 1405159.14
VW3A46126 | Hajtások, szervohajtások | Passzív szűrő 44A 400V 50HZ |  |  | 1422529 | 1 | 1 | DB | 1692809.51
VW3A46127 | Hajtások, szervohajtások | passzív szürő 60A 400V 50HZ |  |  | 1584211 | 1 | 1 | DB | 1885211.09
VW3A46128 | Hajtások, szervohajtások | Passzív szűrő 75A 400V 50HZ |  |  | 2021918 | 1 | 1 | DB | 2406082.42
VW3A46129 | Hajtások, szervohajtások | Passzív szürő 89A 400V 50HZ |  |  | 2088886 | 1 | 1 | DB | 2485774.34
VW3A46130 | Hajtások, szervohajtások | Passzív szűrő 105A 400V 50HZ |  |  | 2373065 | 1 | 1 | DB | 2823947.35
VW3A46131 | Hajtások, szervohajtások | Passzív szűrő 150A 400V 50HZ |  |  | 2926722 | 1 | 1 | DB | 3482799.18
VW3A46132 | Hajtások, szervohajtások | Passzív szűrő 187A 400V 50HZ |  |  | 3382390 | 1 | 1 | DB | 4025044.1
VW3A46133 | Hajtások, szervohajtások | Passzív szűrő 225A 400V 50HZ |  |  | 3856012 | 1 | 1 | DB | 4588654.28
VW3A46134 | Hajtások, szervohajtások | passzív szürő 262A 400V 50HZ |  |  | 3913180 | 1 | 1 | DB | 4656684.2
VW3A46137 | Hajtások, szervohajtások | Passzív szűrő 395A 400V 50HZ |  |  | 6453791 | 1 | 1 | DB | 7680011.29
VW3A4701 | Hajtások, szervohajtások | Bemeneti EMC szűrő IP20 5A |  |  | 135287 | 1 | 1 | DB | 160991.53
VW3A4702 | Hajtások, szervohajtások | Bemeneti EMC szűrő IP20 10A |  |  | 151579 | 1 | 1 | DB | 180379.01
VW3A4703 | Hajtások, szervohajtások | Bemeneti EMC szűrő IP20 35A |  |  | 194135 | 1 | 1 | DB | 231020.65
VW3A4704 | Hajtások, szervohajtások | Bemeneti EMC szűrő IP20 50A |  |  | 263167 | 1 | 1 | DB | 313168.73
VW3A4705 | Hajtások, szervohajtások | Bemeneti EMC szűrő IP20 70A |  |  | 470846 | 1 | 1 | DB | 560306.74
VW3A4706 | Hajtások, szervohajtások | Bemeneti EMC szűrő IP20 100A |  |  | 419729 | 1 | 1 | DB | 499477.51
VW3A4707 | Hajtások, szervohajtások | Bemeneti EMC szűrő IP20 160A |  |  | 467638 | 1 | 1 | DB | 556489.22
VW3A4708 | Hajtások, szervohajtások | Bemeneti EMC szűrő IP20 200A |  |  | 691276 | 1 | 1 | DB | 822618.44
VW3A4709 | Hajtások, szervohajtások | Bemeneti EMC szűrő IP20 230A |  |  | 650386 | 1 | 1 | DB | 773959.34
VW3A4710 | Hajtások, szervohajtások | Bemeneti EMC szűrő IP20 300A |  |  | 762622 | 1 | 1 | DB | 907520.18
VW3A47901 | Hajtások, szervohajtások | Fém burkolat EMC szűrőhöz VW3A4701 |  |  | 5109 | 1 | 1 | DB | 6079.71
VW3A47902 | Hajtások, szervohajtások | Fém burkolat EMC szűrőhöz VW3A4702 |  |  | 6896 | 1 | 1 | DB | 8206.24
VW3A47903 | Hajtások, szervohajtások | Fém burkolat EMC szűrőhöz VW3A4703 |  |  | 10493 | 1 | 1 | DB | 12486.67
VW3A47904 | Hajtások, szervohajtások | Fém burkolat EMC szűrőhöz VW3A4704 |  |  | 12297 | 1 | 1 | DB | 14633.43
VW3A47905 | Hajtások, szervohajtások | Fém burkolat EMC szűrőhöz VW3A4705 |  |  | 15878 | 1 | 1 | DB | 18894.82
VW3A47906 | Hajtások, szervohajtások | Fém burkolat EMC szűrőhöz VW3A4706 |  |  | 25180 | 1 | 1 | DB | 29964.2
VW3A47907 | Hajtások, szervohajtások | Fém burkolat EMC szűrőhöz VW3A4707 |  |  | 23991 | 1 | 1 | DB | 28549.29
VW3A47908 | Hajtások, szervohajtások | Fém burkolat EMC szűrőhöz |  |  | 31439 | 1 | 1 | DB | 37412.41
VW3A5101 | Hajtások, szervohajtások | Motor fojtó 12A |  |  | 59342 | 1 | 1 | DB | 70616.98
VW3A5102 | Hajtások, szervohajtások | Motor fojtó 48A |  | * | 87610 | 1 | 1 | DB | 104255.9
VW3A5103 | Hajtások, szervohajtások | Motor fojtó 90A |  | * | 118717 | 1 | 1 | DB | 141273.23
VW3A5104 | Hajtások, szervohajtások | Motor fojtó 215A (x3) |  |  | 251346 | 1 | 1 | DB | 299101.74
VW3A5105 | Hajtások, szervohajtások | Motor fojtó 314A (X3) IP00 |  |  | 363764 | 1 | 1 | DB | 432879.16
VW3A5106 | Hajtások, szervohajtások | Motor fojtó 481A (X3) IP00 |  |  | 915306 | 1 | 1 | DB | 1089214.14
VW3A5107 | Hajtások, szervohajtások | Motor fojtó 759A (X3) IP00 |  |  | 709094 | 1 | 1 | DB | 843821.86
VW3A5108 | Hajtások, szervohajtások | Motor fojtó 1188A (X3) IP00 |  |  | 1088755 | 1 | 1 | DB | 1295618.45
VW3A5201 | Hajtások, szervohajtások | Szinuszos szűrő 11A |  |  | 265760 | 1 | 1 | DB | 316254.4
VW3A5202 | Hajtások, szervohajtások | Szinuszos szűrő 16A |  |  | 350930 | 1 | 1 | DB | 417606.7
VW3A5203 | Hajtások, szervohajtások | Szinuszos szűrő 33A |  |  | 600022 | 1 | 1 | DB | 714026.18
VW3A5209 | Hajtások, szervohajtások | Szinuszos szűrő 400A |  |  | 4122235 | 1 | 1 | DB | 4905459.65
VW3A5210 | Hajtások, szervohajtások | Szinuszos szűrő 600A IP00 |  |  | 7517677 | 1 | 1 | DB | 8946035.63
VW3A5211 | Hajtások, szervohajtások | Szinuszos szűrő 1200A IP00 |  |  | 11726474 | 1 | 1 | DB | 13954504.06
VW3A5212 | Hajtások, szervohajtások | Szinusz szűrő 690V 240A IP00 |  |  | 5590297 | 1 | 1 | DB | 6652453.43
VW3A5213 | Hajtások, szervohajtások | Szinusz szűrő 690V 460A IP00 |  |  | 8772607 | 1 | 1 | DB | 10439402.33
VW3A5214 | Hajtások, szervohajtások | Szinusz szűrő 690V 900A IP00 |  |  | 11759518 | 1 | 1 | DB | 13993826.42
VW3A5301 | Hajtások, szervohajtások | Motor oldali fojtó IP20 5A |  |  | 113192 | 1 | 1 | DB | 134698.48
VW3A5302 | Hajtások, szervohajtások | Motor oldali fojtó IP20 15A |  |  | 156858 | 1 | 1 | DB | 186661.02
VW3A5303 | Hajtások, szervohajtások | Motor oldali fojtó IP20 20A |  |  | 166932 | 1 | 1 | DB | 198649.08
VW3A5304 | Hajtások, szervohajtások | Motor oldali fojtó IP20 50A |  |  | 256501 | 1 | 1 | DB | 305236.19
VW3A5305 | Hajtások, szervohajtások | Motor oldali fojtó IP20 95A |  |  | 410687 | 1 | 1 | DB | 488717.53
VW3A5306 | Hajtások, szervohajtások | Motor oldali fojtó IP20 180A |  |  | 373967 | 1 | 1 | DB | 445020.73
VW3A5307 | Hajtások, szervohajtások | Motor oldali fojtó IP20 300A |  |  | 519804 | 1 | 1 | DB | 618566.76
VW3A5401 | Hajtások, szervohajtások | OUTPUT SINUS SZŰRŐ IP20 5A |  |  | 194474 | 1 | 1 | DB | 231424.06
VW3A5402 | Hajtások, szervohajtások | Kimeneti szinuszszűrő IP20, 15A, ATV Process |  |  | 279462 | 1 | 1 | DB | 332559.78
VW3A5403 | Hajtások, szervohajtások | Kimeneti szinuszszűrő IP20, 25A, ATV Process |  |  | 354200 | 1 | 1 | DB | 421498
VW3A5404 | Hajtások, szervohajtások | Kimeneti szinusz szűrő IP20 50A |  |  | 609082 | 1 | 1 | DB | 724807.58
VW3A5405 | Hajtások, szervohajtások | Kimeneti szinusz szűrő IP20 95A |  |  | 1093909 | 1 | 1 | DB | 1301751.71
VW3A5406 | Hajtások, szervohajtások | Kimeneti szinusz szűrő IP20 180A |  |  | 1472611 | 1 | 1 | DB | 1752407.09
VW3A5407 | Hajtások, szervohajtások | Kimeneti szinusz szűrő IP20 300A |  |  | 2571875 | 1 | 1 | DB | 3060531.25
VW3A5501 | Hajtások, szervohajtások | KIMENETI SZŰRŐ 4 MAG D1 DIAM |  |  | 67025 | 1 | 1 | DB | 79759.75
VW3A5502 | Hajtások, szervohajtások | KIMENETI SZŰRŐ 6 MAG D1 DIAM |  |  | 84186 | 1 | 1 | DB | 100181.34
VW3A5503 | Hajtások, szervohajtások | KIMENETI SZŰRŐ |  |  | 269168 | 1 | 1 | DB | 320309.92
VW3A5504 | Hajtások, szervohajtások | KIMENETI SZŰRŐ 6 MAG D2 DIAM |  |  | 314116 | 1 | 1 | DB | 373798.04
VW3A5505 | Hajtások, szervohajtások | KIMENETI SZŰRŐ 4 MAG D3 |  |  | 484379 | 1 | 1 | DB | 576411.01
VW3A5506 | Hajtások, szervohajtások | KIMENETI SZŰRŐ 6 MAG D3 DIAM |  |  | 629572 | 1 | 1 | DB | 749190.68
VW3A58101 | Hajtások, szervohajtások | ATV58 kezelői terminál |  |  | 68969 | 1 | 1 | DB | 82073.11
VW3A58451 | Hajtások, szervohajtások | ATV58 kimeneti szürő ATV58-hoz |  |  | 283823 | 1 | 1 | DB | 337749.37
VW3A58452 | Hajtások, szervohajtások | ATV58 kimeneti szűrő ATV58-hoz |  |  | 273403 | 1 | 1 | DB | 325349.57
VW3A58453 | Hajtások, szervohajtások | ATV58 kimeneti szűrő ATV58-hoz |  |  | 514250 | 1 | 1 | DB | 611957.5
VW3A58501 | Hajtások, szervohajtások | ATV58 hálózati fojtótekercs ATV frekv.váltóhoz |  |  | 130411 | 1 | 1 | DB | 155189.09
VW3A58502 | Hajtások, szervohajtások | ATV58 vonali fojtó ATV 58-hoz |  |  | 153354 | 1 | 1 | DB | 182491.26
VW3A58701 | Hajtások, szervohajtások | ATV58 fékező modul ATV58-hoz |  |  | 79153 | 1 | 1 | DB | 94192.07
VW3A58822 | Hajtások, szervohajtások | ATV58 vezérlőkártya ventilátorkészlet ATV58hoz |  |  | 42975 | 1 | 1 | DB | 51140.25
VW3A58866 | Hajtások, szervohajtások | ATV58 potenciométer 2,2kOhm IP65 |  |  | 11645 | 1 | 1 | DB | 13857.55
VW3A7101 | Hajtások, szervohajtások | Fékmodul 200KW 300HP |  |  | 1411538 | 1 | 1 | DB | 1679730.22
VW3A7102 | Hajtások, szervohajtások | Fékmodul 400KW 600HP |  |  | 3144858 | 1 | 1 | DB | 3742381.02
VW3A7104 | Hajtások, szervohajtások | FÉKELLENÁLLÁS 900 KW 690V |  |  | 2903931 | 1 | 1 | DB | 3455677.89
VW3A7105 | Hajtások, szervohajtások | FÉKEZŐ EGYSÉG 400V 100KW |  |  | 1182673 | 1 | 1 | DB | 1407380.87
VW3A7106 | Hajtások, szervohajtások | FÉKEZŐ EGYSÉG S6 230V 60KW |  |  | 1182673 | 1 | 1 | DB | 1407380.87
VW3A7201 | Hajtások, szervohajtások | Energia visszatápláló 400V 7KW |  |  | 1551548 | 1 | 1 | DB | 1846342.12
VW3A7202 | Hajtások, szervohajtások | Energia visszatápláló 400V 13KW |  |  | 1649544 | 1 | 1 | DB | 1962957.36
VW3A7203 | Hajtások, szervohajtások | Energia visszatápláló 400V 22kW |  |  | 1892896 | 1 | 1 | DB | 2252546.24
VW3A7204 | Hajtások, szervohajtások | Energia visszatápláló 400V 33KW |  |  | 2284349 | 1 | 1 | DB | 2718375.31
VW3A7205 | Hajtások, szervohajtások | Energia visszatápláló 400V 45KW |  |  | 2671981 | 1 | 1 | DB | 3179657.39
VW3A7206 | Hajtások, szervohajtások | Energia visszatápláló 400V kW |  |  | 3302355 | 1 | 1 | DB | 3929802.45
VW3A7207 | Hajtások, szervohajtások | Energia visszatápláló 400V 90kW |  |  | 4123855 | 1 | 1 | DB | 4907387.45
VW3A7208 | Hajtások, szervohajtások | Energia visszatápláló 400V kW |  |  | 4424376 | 1 | 1 | DB | 5265007.44
VW3A7209 | Hajtások, szervohajtások | Energia visszatápláló 400V 160KW |  |  | 5619148 | 1 | 1 | DB | 6686786.12
VW3A7210 | Hajtások, szervohajtások | Energia visszatápláló 400V 200KW |  |  | 7124070 | 1 | 1 | DB | 8477643.3
VW3A7211 | Hajtások, szervohajtások | Energia visszatápláló 400V 250KW |  |  | 7623834 | 1 | 1 | DB | 9072362.46
VW3A7212 | Hajtások, szervohajtások | Energia visszatápláló 400V ..KW |  |  | 8530814 | 1 | 1 | DB | 10151668.66
VW3A7250 | Hajtások, szervohajtások | AFE visszatápláló 400V 120KW |  |  | 3002920 | 1 | 1 | DB | 3573474.8
VW3A7251 | Hajtások, szervohajtások | AFE visszatápláló 400V 145KW |  |  | 3521183 | 1 | 1 | DB | 4190207.77
VW3A7252 | Hajtások, szervohajtások | AFE visszatápláló 400V 175KW |  |  | 4704526 | 1 | 1 | DB | 5598385.94
VW3A7253 | Hajtások, szervohajtások | AFE visszatápláló 400V 240KW |  |  | 5210109 | 1 | 1 | DB | 6200029.71
VW3A7254 | Hajtások, szervohajtások | AFE visszatápláló 400V 275KW |  |  | 6018889 | 1 | 1 | DB | 7162477.91
VW3A7255 | Hajtások, szervohajtások | AFE visszatápláló 400V 340KW |  |  | 6550804 | 1 | 1 | DB | 7795456.76
VW3A7256 | Hajtások, szervohajtások | AFE visszatápláló 400V 430KW |  |  | 7721843 | 1 | 1 | DB | 9188993.17
VW3A7257 | Hajtások, szervohajtások | AFE visszatápláló 400V 540KW |  |  | 10413466 | 1 | 1 | DB | 12392024.54
VW3A7258 | Hajtások, szervohajtások | AFE visszatápláló 400V 675KW |  |  | 12414684 | 1 | 1 | DB | 14773473.96
VW3A7260 | Hajtások, szervohajtások | AFE szűrő modul 400V 120KW 180A |  |  | 2416838 | 1 | 1 | DB | 2876037.22
VW3A7261 | Hajtások, szervohajtások | AFE szűrő modul 400V 175KW 255A |  |  | 2791364 | 1 | 1 | DB | 3321723.16
VW3A7262 | Hajtások, szervohajtások | AFE szűrő modul 400V 340KW 495A |  |  | 3455713 | 1 | 1 | DB | 4112298.47
VW3A7264 | Hajtások, szervohajtások | AFE szűrő modul 690V 430kW 360A |  |  | 3790768 | 1 | 1 | DB | 4511013.92
VW3A7265 | Hajtások, szervohajtások | AFE fojtó 400V 120KW 180A |  |  | 892192 | 1 | 1 | DB | 1061708.48
VW3A7266 | Hajtások, szervohajtások | AFE fojtó 400V 175KW 255A |  |  | 964392 | 1 | 1 | DB | 1147626.48
VW3A7267 | Hajtások, szervohajtások | AFE fojtó 400V 340KW 495A |  |  | 1232566 | 1 | 1 | DB | 1466753.54
VW3A7269 | Hajtások, szervohajtások | AFE fojtó 690V 430kW 360A |  |  | 1773782 | 1 | 1 | DB | 2110800.58
VW3A7273 | Hajtások, szervohajtások | AFE visszatápláló 690V 275kW |  |  | 8727017 | 1 | 1 | DB | 10385150.23
VW3A7276 | Hajtások, szervohajtások | AFE visszatápláló 690V 540kW |  |  | 17777504 | 1 | 1 | DB | 21155229.76
VW3A7601R07 | Hajtások, szervohajtások | Fékellenállás, 10ohm, 400W, 0,75m |  |  | 98841 | 1 | 1 | DB | 117620.79
VW3A7601R20 | Hajtások, szervohajtások | Lexium 05 Fékellenállás, 10ohm, 400W, 2m |  |  | 117125 | 1 | 1 | DB | 139378.75
VW3A7601R30 | Hajtások, szervohajtások | Lexium 05 Fékellenállás, 10ohm, 400W, 3m |  |  | 125103 | 1 | 1 | DB | 148872.57
VW3A7602R07 | Hajtások, szervohajtások | Fékellenállás, 27ohm, 100W, 0,75m |  |  | 68215 | 1 | 1 | DB | 81175.85
VW3A7602R20 | Hajtások, szervohajtások | Lexium 05 fékellenállás, 27ohm, 100W, 2m |  |  | 97794 | 1 | 1 | DB | 116374.86
VW3A7603R07 | Hajtások, szervohajtások | Fékellenállás, 27ohm/50W, 0,75m |  |  | 74353 | 1 | 1 | DB | 88480.07
VW3A7603R30 | Hajtások, szervohajtások | Fékellenállás, 27ohm/50W, 3m |  |  | 114519 | 1 | 1 | DB | 136277.61
VW3A7604R07 | Hajtások, szervohajtások | Fékellenállás, 27ohm/100W, 0,75m |  |  | 88023 | 1 | 1 | DB | 104747.37
VW3A7604R20 | Hajtások, szervohajtások | Lexium 05 fékellenállás, 27ohm, 400W, 2m |  |  | 109411 | 1 | 1 | DB | 130199.09
VW3A7604R30 | Hajtások, szervohajtások | Fékellenállás, 27ohm/100W, 3m |  |  | 126923 | 1 | 1 | DB | 151038.37
VW3A7605R07 | Hajtások, szervohajtások | Fékellenállás, 72ohm/25W, 0,75m |  |  | 69431 | 1 | 1 | DB | 82622.89
VW3A7606R07 | Hajtások, szervohajtások | Fékellenállás, 72ohm/50W, 0,75m |  |  | 74353 | 1 | 1 | DB | 88480.07
VW3A7606R20 | Hajtások, szervohajtások | Lexium 05 fékellenállás, 72ohm, 200W, 2m |  |  | 103393 | 1 | 1 | DB | 123037.67
VW3A7606R30 | Hajtások, szervohajtások | Fékellenállás, 72ohm/50W, 3m |  |  | 109814 | 1 | 1 | DB | 130678.66
VW3A7607R07 | Hajtások, szervohajtások | Fékellenállás, 72ohm, 400W, 0,75m |  |  | 94785 | 1 | 1 | DB | 112794.15
VW3A7607R20 | Hajtások, szervohajtások | Lexium 05 fékellenállás, 72ohm, 400W, 2m |  |  | 117125 | 1 | 1 | DB | 139378.75
VW3A7607R30 | Hajtások, szervohajtások | Lexium 05 fékellenállás, 72ohm, 400W, 3m |  |  | 132371 | 1 | 1 | DB | 157521.49
VW3A7608R07 | Hajtások, szervohajtások | Fékellenállás, 100ohm/25W, 0,75m |  |  | 68093 | 1 | 1 | DB | 81030.67
VW3A7608R20 | Hajtások, szervohajtások | IP65 100O 100W 2M kábel |  |  | 100669 | 1 | 1 | DB | 119796.11
VW3A7608R30 | Hajtások, szervohajtások | Fékellenállás, 100ohm/25W, 3m |  |  | 98365 | 1 | 1 | DB | 117054.35
VW3A7701 | Hajtások, szervohajtások | Fékellenállás normál 100 ohm 50W |  | * | 37991 | 1 | 1 | DB | 45209.29
VW3A7702 | Hajtások, szervohajtások | Fékellenállás normál 60 ohm 100W |  | * | 44730 | 1 | 1 | DB | 53228.7
VW3A7703 | Hajtások, szervohajtások | Fékellenállás normál 28 ohm 200W |  | * | 85290 | 1 | 1 | DB | 101495.1
VW3A7704 | Hajtások, szervohajtások | Fékellenállás normál 15 ohm 1000W |  |  | 161350 | 1 | 1 | DB | 192006.5
VW3A7705 | Hajtások, szervohajtások | Fékellenállás normál 10 ohm 1000W |  |  | 131704 | 1 | 1 | DB | 156727.76
VW3A7707 | Hajtások, szervohajtások | Fékellenállás normál 5 ohm 1000W |  |  | 161350 | 1 | 1 | DB | 192006.5
VW3A7710 | Hajtások, szervohajtások | Fékellenállás normál 2,75OHM 25KW |  |  | 1092612 | 1 | 1 | DB | 1300208.28
VW3A7711 | Hajtások, szervohajtások | Fékellenállás normál 2,1OHM 37KW |  |  | 1094250 | 1 | 1 | DB | 1302157.5
VW3A7712 | Hajtások, szervohajtások | Fékellenállás normál 2,1OHM 44KW |  |  | 1344131 | 1 | 1 | DB | 1599515.89
VW3A7715 | Hajtások, szervohajtások | Fékellenállás normál 1,05OHM 56KW |  |  | 1513995 | 1 | 1 | DB | 1801654.05
VW3A7716 | Hajtások, szervohajtások | Fékellenállás normál 1,05OHM 75KW |  |  | 1932086 | 1 | 1 | DB | 2299182.34
VW3A7717 | Hajtások, szervohajtások | Fékellenállás normál 0,7OHM 112KW |  |  | 3093301 | 1 | 1 | DB | 3681028.19
VW3A7723 | Hajtások, szervohajtások | Fékellenállás 100Ohm 32W |  | * | 38317 | 1 | 1 | DB | 45597.23
VW3A7724 | Hajtások, szervohajtások | Fékellenállás 68Ohm 32W |  |  | 75866 | 1 | 1 | DB | 90280.54
VW3A7725 | Hajtások, szervohajtások | Fékellenállás |  |  | 37160 | 1 | 1 | DB | 44220.4
VW3A7730 | Hajtások, szervohajtások | Fékellenállás, 100ohm/100W |  |  | 26138 | 1 | 1 | DB | 31104.22
VW3A7731 | Hajtások, szervohajtások | Fékellenállás, 60ohm/160W |  |  | 29393 | 1 | 1 | DB | 34977.67
VW3A7732 | Hajtások, szervohajtások | Fékellenállás, 28ohm/300W |  |  | 44100 | 1 | 1 | DB | 52479
VW3A7733 | Hajtások, szervohajtások | Fékellenállás, 16ohm/960W |  |  | 81652 | 1 | 1 | DB | 97165.88
VW3A7734 | Hajtások, szervohajtások | Fékellenállás, 10ohm/960W |  |  | 146980 | 1 | 1 | DB | 174906.2
VW3A7735 | Hajtások, szervohajtások | Fékellenállás, 8ohm/960W |  |  | 187825 | 1 | 1 | DB | 223511.75
VW3A7736 | Hajtások, szervohajtások | Fékellenállás, 5ohm/1900W |  |  | 187825 | 1 | 1 | DB | 223511.75
VW3A7737 | Hajtások, szervohajtások | FÉKELLENÁLLÁS 2,5 OHM 3,2 KW IP23 |  |  | 408297 | 1 | 1 | DB | 485873.43
VW3A7738 | Hajtások, szervohajtások | FÉKELLENÁLLÁS 1,4 OHM 1,5 KW IP23 |  |  | 391975 | 1 | 1 | DB | 466450.25
VW3A7740 | Hajtások, szervohajtások | Fékellenállás 100 Ohm 0,26 KW IP20 |  |  | 78398 | 1 | 1 | DB | 93293.62
VW3A7741 | Hajtások, szervohajtások | Fékellenállás 60 Ohm 0,5 KW IP20 |  |  | 130657 | 1 | 1 | DB | 155481.83
VW3A7742 | Hajtások, szervohajtások | Fékellenállás 28 Ohm 0,96 KW IP20 |  |  | 195985 | 1 | 1 | DB | 233222.15
VW3A7743 | Hajtások, szervohajtások | Fékellenállás 16 Ohm 1,9 KW IP20 |  |  | 277641 | 1 | 1 | DB | 330392.79
VW3A7744 | Hajtások, szervohajtások | Fékellenállás 10 Ohm 2,9 KW IP20 |  |  | 277641 | 1 | 1 | DB | 330392.79
VW3A7745 | Hajtások, szervohajtások | Fékellenállás 8 Ohm 3,8 KW IP23 |  |  | 620623 | 1 | 1 | DB | 738541.37
VW3A7746 | Hajtások, szervohajtások | Fékellenállás 5 Ohm 6,9 KW IP23 |  |  | 571618 | 1 | 1 | DB | 680225.42
VW3A7747 | Hajtások, szervohajtások | FÉKELLENÁLLÁS 2,5 OHM 11 KW IP23 |  |  | 1306574 | 1 | 1 | DB | 1554823.06
VW3A7748 | Hajtások, szervohajtások | FÉKELLENÁLLÁS 1,4 OHM 5,1 KW IP23 |  |  | 902460 | 1 | 1 | DB | 1073927.4
VW3A7750 | Hajtások, szervohajtások | Fékellenállás 100 Ohm 1,4 KW IP20 |  |  | 97992 | 1 | 1 | DB | 116610.48
VW3A7751 | Hajtások, szervohajtások | Fékellenállás 60 Ohm 2,9 KW IP20 |  |  | 171484 | 1 | 1 | DB | 204065.96
VW3A7752 | Hajtások, szervohajtások | Fékellenállás 28 Ohm 5,1 KW IP23 |  |  | 261314 | 1 | 1 | DB | 310963.66
VW3A7753 | Hajtások, szervohajtások | Fékellenállás 16 Ohm 14 KW IP23 |  |  | 538954 | 1 | 1 | DB | 641355.26
VW3A7754 | Hajtások, szervohajtások | Fékellenállás 10 Ohm 19 KW IP23 |  |  | 939105 | 1 | 1 | DB | 1117534.95
VW3A7755 | Hajtások, szervohajtások | Fékellenállás 8 Ohm 25 KW IP23 |  |  | 1159578 | 1 | 1 | DB | 1379897.82
VW3A7756 | Hajtások, szervohajtások | Fékellenállás 5 Ohm 32 KW IP23 |  |  | 1894534 | 1 | 1 | DB | 2254495.46
VW3A7757 | Hajtások, szervohajtások | FÉKELLENÁLLÁS 1,4 OHM 29 KW IP23 |  |  | 3421903 | 1 | 1 | DB | 4072064.57
VW3A7801 | Hajtások, szervohajtások | Fékellenállás emeléshez 100 ohm 1,6kW |  |  | 210692 | 1 | 1 | DB | 250723.48
VW3A7802 | Hajtások, szervohajtások | Fékellenállás emeléshez 60 ohm 5,6kW |  |  | 357672 | 1 | 1 | DB | 425629.68
VW3A7803 | Hajtások, szervohajtások | Fékellenállás emeléshez 25 ohm 9,8kW |  |  | 396863 | 1 | 1 | DB | 472266.97
VW3A7804 | Hajtások, szervohajtások | Fékellenállás emeléshez 14 ohm 22,4kW |  |  | 648382 | 1 | 1 | DB | 771574.58
VW3A7805 | Hajtások, szervohajtások | Fékellenállás emeléshez 8,1 ohm 44kW |  |  | 1167754 | 1 | 1 | DB | 1389627.26
VW3A7806 | Hajtások, szervohajtások | Fékellenállás emeléshez 4,2 ohm 62kW |  |  | 1491128 | 1 | 1 | DB | 1774442.32
VW3A7807 | Hajtások, szervohajtások | Fékellenállás emeléshez 3,5 ohm 19,5kW |  |  | 726780 | 1 | 1 | DB | 864868.2
VW3A7812 | Hajtások, szervohajtások | Fékellenállás emeléshez 2,1OHM 75KW |  |  | 1977819 | 1 | 1 | DB | 2353604.61
VW3A7813 | Hajtások, szervohajtások | Fékellenállás emeléshez 2,1OHM 112KW |  |  | 2903855 | 1 | 1 | DB | 3455587.45
VW3A7814 | Hajtások, szervohajtások | Fékellenállás emeléshez 1,05OHM 112KW |  |  | 3186401 | 1 | 1 | DB | 3791817.19
VW3A7815 | Hajtások, szervohajtások | Fékellenállás emeléshez 1,05OHM 150KW |  |  | 4140197 | 1 | 1 | DB | 4926834.43
VW3A7816 | Hajtások, szervohajtások | Fékellenállás emeléshez 0,7OHM 225KW |  |  | 6374424 | 1 | 1 | DB | 7585564.56
VW3A7E103 | Hajtások, szervohajtások | BRAKING UNIT SIZE 13 IP54SA |  |  | 5895952 | 1 | 1 | DB | 7016182.88
VW3A8104 | Hajtások, szervohajtások | Power Suite beállító, archiváló, monitorozó szoftver ATS/ATV/L*M-hez |  |  | 9674 | 1 | 1 | DB | 11512.06
VW3A8105 | Hajtások, szervohajtások | Szoftver upgrade előző verziójú Power Suite szoftverhez |  |  | 7517 | 1 | 1 | DB | 8945.23
VW3A8106 | Hajtások, szervohajtások | Csatlakozó készlet PC-hez |  |  | 48296 | 1 | 1 | DB | 57472.24
VW3A8115 | Hajtások, szervohajtások | USB - Bluetooth adapter PC-hez |  |  | 42632 | 1 | 1 | DB | 50732.08
VW3A8121 | Hajtások, szervohajtások | Multi-Loader konfigurálóeszköz |  |  | 143895 | 1 | 1 | DB | 171235.05
VW3A8122 | Hajtások, szervohajtások | Flashing kábel |  |  | 126706 | 1 | 1 | DB | 150780.14
VW3A8126 | Hajtások, szervohajtások | Kábleklészlet a Multi-Loader eszközhöz |  |  | 10802 | 1 | 1 | DB | 12854.38
VW3A8306 | Hajtások, szervohajtások | Modbus kábel RJ45 / SUB-D15 3m |  |  | 14171 | 1 | 1 | DB | 16863.49
VW3A83062 | Hajtások, szervohajtások | Unitelway / Modbus kábel |  |  | 12857 | 1 | 1 | DB | 15299.83
VW3A8306D30 | Hajtások, szervohajtások | Modbus kábel RJ45-csupasz vég 3m |  | * | 13148 | 1 | 1 | DB | 15646.12
VW3A8306DR | Hajtások, szervohajtások | Modbus R lezáró sorkapocshoz |  |  | 4322 | 1 | 1 | DB | 5143.18
VW3A8306DRC | Hajtások, szervohajtások | Modbus RC lezáró sorkapocshoz |  | * | 10376 | 1 | 2 | DB | 12347.44
VW3A8306R | Hajtások, szervohajtások | Modbus vonal lezáró RJ45 |  |  | 2668 | 1 | 1 | DB | 3174.92
VW3A8306R03 | Hajtások, szervohajtások | Kábelkészletek Modbus komm., 0,3m |  | * | 1434 | 1 | 1 | DB | 1706.46
VW3A8306R10 | Hajtások, szervohajtások | Kábelkészletek Modbus komm., 1m |  | * | 2006 | 1 | 1 | DB | 2387.14
VW3A8306R30 | Hajtások, szervohajtások | Kábelkészletek Modbus komm., 3m |  | * | 3526 | 1 | 1 | DB | 4195.94
VW3A8306RC | Hajtások, szervohajtások | Modbus vonallezáró |  | * | 3267 | 1 | 2 | DB | 3887.73
VW3A8306TF03 | Hajtások, szervohajtások | Modbus T-elágazó doboz, 0,3m |  | * | 4167 | 1 | 1 | DB | 4958.73
VW3A8306TF10 | Hajtások, szervohajtások | Modbus T-elágazó doboz, 1m |  | * | 4384 | 1 | 1 | DB | 5216.96
VW3A9101 | Hajtások, szervohajtások | IP21 szerelvény készlet S2 méret |  |  | 58296 | 1 | 1 | DB | 69372.24
VW3A9102 | Hajtások, szervohajtások | IP21 szerelvény készlet S3 méret |  |  | 57831 | 1 | 1 | DB | 68818.89
VW3A9103 | Hajtások, szervohajtások | IP21 szerelvény készlet S4 méret |  |  | 61635 | 1 | 1 | DB | 73345.65
VW3A9104 | Hajtások, szervohajtások | IP21 szerelvény készlet S5A méret |  |  | 69600 | 1 | 1 | DB | 82824
VW3A9105 | Hajtások, szervohajtások | IP21 szerelvény készlet S5B méret |  |  | 81605 | 1 | 1 | DB | 97109.95
VW3A9106 | Hajtások, szervohajtások | IP21 szerelvény készlet S6 méret |  |  | 101866 | 1 | 1 | DB | 121220.54
VW3A9107 | Hajtások, szervohajtások | IP21 szerelvény készlet S7A méret |  |  | 76737 | 1 | 1 | DB | 91317.03
VW3A9108 | Hajtások, szervohajtások | IP21 szerelvény készlet S7B-8 méret |  |  | 132079 | 1 | 1 | DB | 157174.01
VW3A9109 | Hajtások, szervohajtások | IP31-es készlet frekvenciaváltóhoz |  |  | 195476 | 1 | 1 | DB | 232616.44
VW3A9110 | Hajtások, szervohajtások | IP31-es szerelvény készlet frekvenciaváltóhoz |  |  | 227551 | 1 | 1 | DB | 270785.69
VW3A9111 | Hajtások, szervohajtások | IP31-es készlet frekvenciaváltóhoz |  |  | 308460 | 1 | 1 | DB | 367067.4
VW3A9112 | Hajtások, szervohajtások | IP31-es készlet frekvenciaváltóhoz |  |  | 325598 | 1 | 1 | DB | 387461.62
VW3A9113 | Hajtások, szervohajtások | IP31-es készlet frekvenciaváltóhoz |  |  | 378425 | 1 | 1 | DB | 450325.75
VW3A9116 | Hajtások, szervohajtások | IP31-es készlet frekvenciaváltóhoz |  |  | 754349 | 1 | 1 | DB | 897675.31
VW3A9201 | Hajtások, szervohajtások | Szerelvény készlet NEMA 1-nek való megfeleléshez S2 |  |  | 50591 | 1 | 1 | DB | 60203.29
VW3A9202 | Hajtások, szervohajtások | Szerelvény készlet NEMA 1-nek való megfeleléshez S3 |  |  | 119968 | 1 | 1 | DB | 142761.92
VW3A9203 | Hajtások, szervohajtások | Szerelvény készlet NEMA 1-nek való megfeleléshez S4 |  |  | 53880 | 1 | 1 | DB | 64117.2
VW3A9204 | Hajtások, szervohajtások | Szerelvény készlet NEMA 1-nek való megfeleléshez S5A |  |  | 54700 | 1 | 1 | DB | 65093
VW3A9205 | Hajtások, szervohajtások | Szerelvény készlet NEMA 1-nek való megfeleléshez S5B |  |  | 56796 | 1 | 1 | DB | 67587.24
VW3A9206 | Hajtások, szervohajtások | Szerelvény készlet NEMA 1-nek való megfeleléshez S6 |  |  | 56702 | 1 | 1 | DB | 67475.38
VW3A9207 | Hajtások, szervohajtások | Szerelvény készlet NEMA 1-nek való megfeleléshez S7A |  |  | 58124 | 1 | 1 | DB | 69167.56
VW3A9208 | Hajtások, szervohajtások | Szerelvény készlet NEMA 1-nek való megfeleléshez S8 |  |  | 66410 | 1 | 1 | DB | 79027.9
VW3A9302 | Hajtások, szervohajtások | Helyettesítő készlet ATV58/71 frekvenciaváltóhoz |  |  | 13675 | 1 | 1 | DB | 16273.25
VW3A9317 | Hajtások, szervohajtások | Vezérlő fesz. Adapter (24V-15V) |  |  | 23732 | 1 | 1 | DB | 28241.08
VW3A9406 | Hajtások, szervohajtások | Verélőegység ventillátor kit ATV61/71-hez |  |  | 26215 | 1 | 1 | DB | 31195.85
VW3A9407 | Hajtások, szervohajtások | Verélőegység ventillátor kit ATV61/71-hez |  |  | 23277 | 1 | 1 | DB | 27699.63
VW3A9501 | Hajtások, szervohajtások | Készlet süllyesztett házba való építéshez, S2 |  |  | 72266 | 1 | 1 | DB | 85996.54
VW3A9502 | Hajtások, szervohajtások | Készlet süllyesztett házba való építéshez, S3 |  |  | 79839 | 1 | 1 | DB | 95008.41
VW3A9503 | Hajtások, szervohajtások | Készlet süllyesztett házba való építéshez, S4 |  |  | 75482 | 1 | 1 | DB | 89823.58
VW3A9504 | Hajtások, szervohajtások | Készlet süllyesztett házba való építéshez, S5 |  |  | 80100 | 1 | 1 | DB | 95319
VW3A9505 | Hajtások, szervohajtások | Készlet süllyesztett házba való építéshez, S5 |  |  | 101972 | 1 | 1 | DB | 121346.68
VW3A9506 | Hajtások, szervohajtások | Készlet süllyesztett házba való építéshez, S6 |  |  | 103601 | 1 | 1 | DB | 123285.19
VW3A9507 | Hajtások, szervohajtások | Készlet süllyesztett házba való építéshez, S7A |  |  | 91760 | 1 | 1 | DB | 109194.4
VW3A9508 | Hajtások, szervohajtások | Készlet süllyesztett házba való építéshez, S7B |  |  | 109003 | 1 | 1 | DB | 129713.57
VW3A9509 | Hajtások, szervohajtások | Készlet süllyesztett házba való építéshez, S8 |  |  | 102685 | 1 | 1 | DB | 122195.15
VW3A9510 | Hajtások, szervohajtások | Készlet süllyesztett házba való építéshez |  |  | 154578 | 1 | 1 | DB | 183947.82
VW3A9511 | Hajtások, szervohajtások | Készlet süllyesztett házba való építéshez |  |  | 153481 | 1 | 1 | DB | 182642.39
VW3A9512 | Hajtások, szervohajtások | Készlet süllyesztett házba való építéshez |  |  | 187587 | 1 | 1 | DB | 223228.53
VW3A9513 | Hajtások, szervohajtások | Készlet süllyesztett házba való építéshez |  |  | 187587 | 1 | 1 | DB | 223228.53
VW3A9514 | Hajtások, szervohajtások | Készlet süllyesztett házba való építéshez |  |  | 187587 | 1 | 1 | DB | 223228.53
VW3A9515 | Hajtások, szervohajtások | Készlet süllyesztett házba való építéshez |  |  | 187587 | 1 | 1 | DB | 223228.53
VW3A9523 | Hajtások, szervohajtások | EMC megfelelőségi készlet 1 |  |  | 8445 | 1 | 1 | DB | 10049.55
VW3A9524 | Hajtások, szervohajtások | EMC megfelelőségi készlet 2 |  |  | 8445 | 1 | 1 | DB | 10049.55
VW3A9525 | Hajtások, szervohajtások | EMC megfelelőségi készlet 3 |  |  | 8445 | 1 | 1 | DB | 10049.55
VW3A95811 | Hajtások, szervohajtások | UL 1 típusú megfelelőségi készlet 1 |  |  | 15001 | 1 | 1 | DB | 17851.19
VW3A95812 | Hajtások, szervohajtások | UL 1 típusú megfelelőségi készlet 2 |  |  | 20560 | 1 | 1 | DB | 24466.4
VW3A95813 | Hajtások, szervohajtások | UL 1 típusú megfelelőségi készlet 3 |  |  | 25480 | 1 | 1 | DB | 30321.2
VW3A95814 | Hajtások, szervohajtások | UL 1 típusú megfelelőségi készlet 4 |  |  | 20368 | 1 | 1 | DB | 24237.92
VW3A95815 | Hajtások, szervohajtások | UL 1 típusú megfelelőségi készlet 5 |  |  | 23951 | 1 | 1 | DB | 28501.69
VW3A95816 | Hajtások, szervohajtások | UL 1 típusú megfelelőségi készlet 6 |  |  | 30066 | 1 | 1 | DB | 35778.54
VW3A95817 | Hajtások, szervohajtások | UL 1 típusú megfelelőségi készlet 7 |  |  | 48413 | 1 | 1 | DB | 57611.47
VW3A95818 | Hajtások, szervohajtások | UL 1 típusú megfelelőségi készlet 8 |  |  | 39634 | 1 | 1 | DB | 47164.46
VW3A95819 | Hajtások, szervohajtások | UL 1 típusú megfelelőségi készlet 9 |  |  | 53590 | 1 | 1 | DB | 63772.1
VW3A9612 | Hajtások, szervohajtások | Motoroldali fojtó készlet IP20 |  |  | 542255 | 1 | 1 | DB | 645283.45
VW3A9635 | Hajtások, szervohajtások | DNV megfelelőséget biztosító szerelő készlet tengeri alkalmazásokhoz, 12A méret, 160kW |  |  | 835079 | 1 | 1 | DB | 993744.01
VW3A9638 | Hajtások, szervohajtások | DNV megfelelőséget biztosító szerelő készlet tengeri alkalmazásokhoz, 13B és 13C méret |  |  | 694052 | 1 | 1 | DB | 825921.88
VW3A9639 | Hajtások, szervohajtások | DNV megfelelőséget biztosító szerelő készlet tengeri alkalmazásokhoz, 14A méret |  |  | 1459173 | 1 | 1 | DB | 1736415.87
VW3A9653 | Hajtások, szervohajtások | Rezgés csökkentő DNV szerelő készlet 690V ATV61/71 6-os mérethez |  |  | 515791 | 1 | 1 | DB | 613791.29
VW3A9654 | Hajtások, szervohajtások | Rezgés csökkentő DNV szerelő készlet 690V ATV61/71 8-as mérethez |  |  | 561155 | 1 | 1 | DB | 667774.45
VW3A9704 | Hajtások, szervohajtások | IP21 burkolat UP Nema 1. osztály |  |  | 205800 | 1 | 1 | DB | 244902
VW3A9804 | Hajtások, szervohajtások | Lemezek DIN sínre való felsz. 1 |  |  | 22112 | 1 | 1 | DB | 26313.28
VW3A9805 | Hajtások, szervohajtások | Lemezek DIN sínre való felsz. 2 |  |  | 25697 | 1 | 1 | DB | 30579.43
VW3A9901 | Hajtások, szervohajtások | IP54 alaplemez+tömszelencék |  |  | 42725 | 1 | 1 | DB | 50842.75
VW3A9902 | Hajtások, szervohajtások | IP54 alaplemez+tömszelencék |  |  | 43943 | 1 | 1 | DB | 52292.17
VW3A9903 | Hajtások, szervohajtások | IP54 alaplemez+tömszelencék |  |  | 47647 | 1 | 1 | DB | 56699.93
VW3A9920 | Hajtások, szervohajtások | Adapter a vez.mod. 90° felszereléshez |  |  | 5099 | 1 | 1 | DB | 6067.81
VW3A9921 | Hajtások, szervohajtások | Tartó a GV2/ATV320B felszereléséhez |  |  | 8935 | 1 | 1 | DB | 10632.65
VW3AE0210 | Hajtások, szervohajtások | LINE CONTACTOR F500 |  |  | 1103401 | 1 | 1 | DB | 1313047.19
VW3AE0212 | Hajtások, szervohajtások | Mágneskapcsoló 2xF400 |  |  | 1609751 | 1 | 1 | DB | 1915603.69
VW3AE0214 | Hajtások, szervohajtások | LINE CONTACTOR 2XF630 |  |  | 2067436 | 1 | 1 | DB | 2460248.84
VW3AE0225 | Hajtások, szervohajtások | Kontaktor |  |  | 573494 | 1 | 1 | DB | 682457.86
VW3AE0502 | Hajtások, szervohajtások | Fűtés |  |  | 646473 | 1 | 1 | DB | 769302.87
VW3AE0606 | Hajtások, szervohajtások | Motor oldali folytó 780-3 IP23/54CV |  |  | 1073330 | 1 | 1 | DB | 1277262.7
VW3AE0635 | Hajtások, szervohajtások | Motoroldali fojtó 1190-3 VHP23 |  |  | 604815 | 1 | 1 | DB | 719729.85
VW3AE2416 | Hajtások, szervohajtások | Kiegészítő |  |  | 900504 | 1 | 1 | DB | 1071599.76
VW3AE2418 | Hajtások, szervohajtások | Kapcsoló Altivarhoz |  |  | 2005589 | 1 | 1 | DB | 2386650.91
VW3AE2501 | Hajtások, szervohajtások | 2x Vonali fojtó 620 |  |  | 1615510 | 1 | 1 | DB | 1922456.9
VW3CANA71 | Hajtások, szervohajtások | CANopen adapter RJ45 / SUB-D9 |  | * | 2133 | 1 | 1 | DB | 2538.27
VW3CANCARR03 | Hajtások, szervohajtások | CANopen kábelkészlet, 0,3m |  | * | 2445 | 1 | 1 | DB | 2909.55
VW3CANCARR1 | Hajtások, szervohajtások | CANopen kábelkészlet, 1m |  | * | 2693 | 1 | 1 | DB | 3204.67
VW3CANKCDF180T | Hajtások, szervohajtások | CANopen csatlakozó SUB-D9 anya |  |  | 29486 | 1 | 1 | DB | 35088.34
VW3CANTAP2 | Hajtások, szervohajtások | IP 20 CANopen elágazódoboz |  |  | 84801 | 1 | 1 | DB | 100913.19
VW3E1113R380 | Hajtások, szervohajtások | Motor kábel |  |  | 302515 | 1 | 1 | DB | 359992.85
VW3E1117R100 | Hajtások, szervohajtások | Hibrid kapcsolati kábel |  |  | 130099 | 1 | 1 | DB | 154817.81
VW3E1118R050 | Hajtások, szervohajtások | Hibrid kapcsolati kábel |  |  | 90152 | 1 | 1 | DB | 107280.88
VW3E2080R310 | Hajtások, szervohajtások | Enkóder kábel - SinCos |  |  | 83708 | 1 | 1 | DB | 99612.52
VW3E2094R085 | Hajtások, szervohajtások | Enkóder kábel SINCOS szervó,, UL, 8,5M |  |  | 47300 | 1 | 1 | DB | 56287
VW3E3057R030 | Hajtások, szervohajtások | MC4-PROG 3.0M letöltőkábel |  |  | 34660 | 1 | 1 | DB | 41245.4
VW3E704000000 | Hajtások, szervohajtások | kommunikációs modul |  |  | 233092 | 1 | 1 | DB | 277379.48
VW3G22101 | Hajtások, szervohajtások | Távoli kijelző ATS22 IP54 |  |  | 28255 | 1 | 1 | DB | 33623.45
VW3G22102 | Hajtások, szervohajtások | Távoli kijelző ATS22 IP65 |  |  | 32968 | 1 | 1 | DB | 39231.92
VW3G22400 | Hajtások, szervohajtások | Opciós ventilátor ATS22 |  |  | 26904 | 1 | 1 | DB | 32015.76
VW3G22401 | Hajtások, szervohajtások | Opciós ventilátor ATS22 |  |  | 28255 | 1 | 1 | DB | 33623.45
VW3G22402 | Hajtások, szervohajtások | Opciós ventilátor ATS22 |  |  | 32029 | 1 | 1 | DB | 38114.51
VW3G22U400 | Hajtások, szervohajtások | Opciós ventilátor ATS22 |  |  | 48648 | 1 | 1 | DB | 57891.12
VW3G22U401 | Hajtások, szervohajtások | Opciós ventilátor ATS22 |  |  | 50223 | 1 | 1 | DB | 59765.37
VW3G22U402 | Hajtások, szervohajtások | Opciós ventilátor ATS22 |  |  | 52042 | 1 | 1 | DB | 61929.98
VW3G4104 | Hajtások, szervohajtások | Csatlakozó készlet ATSU és TeSysU közé |  |  | 1914 | 1 | 1 | DB | 2277.66
VW3G48101 | Hajtások, szervohajtások | Kihelyezhető kezelő modul ATS48 |  |  | 70358 | 1 | 1 | DB | 83726.02
VW3L1A500 | Hajtások, szervohajtások | kommunikációs kábel |  |  | 437137 | 1 | 1 | DB | 520193.03
VW3L1B001N01 | Hajtások, szervohajtások | Lexium ipari csatlakozó - Profibus |  |  | 53825 | 1 | 1 | DB | 64051.75
VW3L1R401 | Hajtások, szervohajtások | kommunikációs kábel |  |  | 77417 | 1 | 1 | DB | 92126.23
VW3L1R402 | Hajtások, szervohajtások | kommunikációs kábel |  |  | 62008 | 1 | 1 | DB | 73789.52
VW3L1R403 | Hajtások, szervohajtások | kommunikációs kábel |  |  | 89476 | 1 | 1 | DB | 106476.44
VW3L1T000R30 | Hajtások, szervohajtások | Kábel TCSMCNAM3M002P-hez |  |  | 32832 | 1 | 1 | DB | 39070.08
VW3L1V300 | Hajtások, szervohajtások | kommunikációs kábel |  |  | 65591 | 1 | 1 | DB | 78053.29
VW3L1V301 | Hajtások, szervohajtások | kommunikációs kábel |  |  | 207499 | 1 | 1 | DB | 246923.81
VW3L1V303 | Hajtások, szervohajtások | kommunikációs kábel |  |  | 89099 | 1 | 1 | DB | 106027.81
VW3L1V305 | Hajtások, szervohajtások | kommunikációs kábel |  |  | 81665 | 1 | 1 | DB | 97181.35
VW3L20010R150 | Hajtások, szervohajtások | Kábelszett, 15m |  |  | 66073 | 1 | 1 | DB | 78626.87
VW3L2B001R30 | Hajtások, szervohajtások | Lexium csatlakozó kit, Profibus 3m |  |  | 100398 | 1 | 1 | DB | 119473.62
VW3L30001R200 | Hajtások, szervohajtások | Teljesítmény kábel Lexium integrált hajtásokhoz, 20m |  |  | 66280 | 1 | 1 | DB | 78873.2
VW3L30001R50 | Hajtások, szervohajtások | Lexium kábel 5m |  |  | 20916 | 1 | 1 | DB | 24890.04
VW3L3D01R40 | Hajtások, szervohajtások | LXM INT ACC DEV KÁBEL 3 M |  |  | 79360 | 1 | 1 | DB | 94438.4
VW3L3D02R30 | Hajtások, szervohajtások | LXM INT ACC DEV KÁBEL 3 M |  |  | 23491 | 1 | 1 | DB | 27954.29
VW3L3D03R30 | Hajtások, szervohajtások | LXM INT ACC DEV KÁBEL 3 M |  |  | 43585 | 1 | 1 | DB | 51866.15
VW3L3D04R30 | Hajtások, szervohajtások | LXM INT ACC DEV KÁBEL 3 M |  |  | 51137 | 1 | 1 | DB | 60853.03
VW3L3D05R30 | Hajtások, szervohajtások | programozói kábel |  |  | 26352 | 1 | 1 | DB | 31358.88
VW3L3M01R30 | Hajtások, szervohajtások | SD2 motor kábel |  |  | 32076 | 1 | 1 | DB | 38170.44
VW3L3M02R30 | Hajtások, szervohajtások | SD2 motor kábel |  |  | 20934 | 1 | 1 | DB | 24911.46
VW3L3P01R40 | Hajtások, szervohajtások | teljesítmény kábael |  |  | 38884 | 1 | 1 | DB | 46271.96
VW3L3P02R30 | Hajtások, szervohajtások | SD2 ACC teljesítmény kábel 3M |  |  | 31625 | 1 | 1 | DB | 37633.75
VW3L3P03R30 | Hajtások, szervohajtások | SD2 ACC teljesítmény kábel 3M |  |  | 11322 | 1 | 1 | DB | 13473.18
VW3L40210 | Hajtások, szervohajtások | Lexium csatlakozó 2xI/O, 1xSTO |  |  | 51936 | 1 | 1 | DB | 61803.84
VW3L50010 | Hajtások, szervohajtások | Lexium csatlakozó 1xSTO |  |  | 17888 | 1 | 1 | DB | 21286.72
VW3L50200 | Hajtások, szervohajtások | Lexium csatlakozó 2xI/O |  |  | 21485 | 1 | 1 | DB | 25567.15
VW3L5B000 | Hajtások, szervohajtások | Lexium csatlakozó kit, Profibus |  |  | 27916 | 1 | 1 | DB | 33220.04
VW3L5C02N05 | Hajtások, szervohajtások | Lexium csatlakozó készlet |  |  | 6100 | 1 | 1 | DB | 7259
VW3L5C03N05 | Hajtások, szervohajtások | SD2 ACC csatlakozó készlet |  |  | 14112 | 1 | 1 | DB | 16793.28
VW3L5C05N05 | Hajtások, szervohajtások | SD2 ACC csatlakozó készlet |  |  | 5527 | 1 | 1 | DB | 6577.13
VW3L5C06N05 | Hajtások, szervohajtások | SD2 ACC csatlakozó készlet |  |  | 7130 | 1 | 1 | DB | 8484.7
VW3L5C07N05 | Hajtások, szervohajtások | SD2 ACC csatlakozó készlet |  |  | 7434 | 1 | 1 | DB | 8846.46
VW3L5C08N05 | Hajtások, szervohajtások | Lexium csatlakozó készlet |  |  | 5670 | 1 | 1 | DB | 6747.3
VW3L5C09N05 | Hajtások, szervohajtások | SD2 ACC csatlakozó készlet |  |  | 5057 | 1 | 1 | DB | 6017.83
VW3L5C10N05 | Hajtások, szervohajtások | SD2 ACC csatlakozó készlet |  |  | 5813 | 1 | 1 | DB | 6917.47
VW3M1C10R20 | Hajtások, szervohajtások | Lexium 26/28 enkóder kábel 2m |  |  | 51216 | 1 | 1 | DB | 60947.04
VW3M1C10R30 | Hajtások, szervohajtások | Lexium 26/28 enkóder kábel 3m |  |  | 56781 | 1 | 1 | DB | 67569.39
VW3M1C12 | Hajtások, szervohajtások | I/O csatlakozó, LXM 28-hoz |  |  | 30377 | 1 | 1 | DB | 36148.63
VW3M2208 | Hajtások, szervohajtások | Enkóder csatlakozó hajtás oldal RJ45 |  |  | 30668 | 1 | 1 | DB | 36494.92
VW3M2301 | Hajtások, szervohajtások | Szerelőkészlet, IP67 BMH070-hez |  |  | 29311 | 1 | 1 | DB | 34880.09
VW3M2306 | Hajtások, szervohajtások | Szerelőkészlet,, IP67 BMH070-hez |  |  | 32935 | 1 | 1 | DB | 39192.65
VW3M2501 | Hajtások, szervohajtások | Címke Lexium 32-höz (50db) |  |  | 22340 | 1 | 1 | DB | 26584.6
VW3M3101 | Hajtások, szervohajtások | Elosztó az enkóder jeléhez |  |  | 112849 | 1 | 1 | DB | 134290.31
VW3M3102 | Hajtások, szervohajtások | RS422-es konverter 24Vdc-ről |  |  | 81118 | 1 | 1 | DB | 96530.42
VW3M3103 | Hajtások, szervohajtások | HBC - rögzítőfék vezérlő |  |  | 77957 | 1 | 1 | DB | 92768.83
VW3M3301 | Hajtások, szervohajtások | DeviceNet kártya |  |  | 54607 | 1 | 1 | DB | 64982.33
VW3M3302 | Hajtások, szervohajtások | Lexium 32 IO bővítő modul |  |  | 84769 | 1 | 1 | DB | 100875.11
VW3M3401 | Hajtások, szervohajtások | Enkóder kártya (resolver) szervóhajtáshoz |  |  | 79833 | 1 | 1 | DB | 95001.27
VW3M3402 | Hajtások, szervohajtások | Enkóder kártya (digitális) szervóhajtáshoz |  |  | 68265 | 1 | 1 | DB | 81235.35
VW3M3403 | Hajtások, szervohajtások | Enkóder kártya (analóg) szervóhajtáshoz |  |  | 72300 | 1 | 1 | DB | 86037
VW3M3501 | Hajtások, szervohajtások | Safety kártya LXM32-höz |  |  | 125731 | 1 | 1 | DB | 149619.89
VW3M3805R010 | Hajtások, szervohajtások | Caponen kábel 1M, SUB-D 9 "anya" / RJ45 |  |  | 15730 | 1 | 1 | DB | 18718.7
VW3M3805R030 | Hajtások, szervohajtások | CANopen kábel SUBD9anya - RJ45, 3m |  | * | 12982 | 1 | 1 | DB | 15448.58
VW3M4112 | Hajtások, szervohajtások | CN1 Interface csatlakozó dugóval |  |  | 8092 | 1 | 1 | DB | 9629.48
VW3M4121 | Hajtások, szervohajtások | Csatlakozó készlet |  |  | 12904 | 1 | 1 | DB | 15355.76
VW3M4701 | Hajtások, szervohajtások | Kódoló kábel 1M SUB-D 15 HD "anya" |  |  | 13448 | 1 | 1 | DB | 16003.12
VW3M5100R30 | Hajtások, szervohajtások | LXM MOTOR KÁBEL, |  |  | 71440 | 1 | 1 | DB | 85013.6
VW3M5101R100 | Hajtások, szervohajtások | Szervomotor kábel, 4x1,5mm2+2x1mm2, 10m |  | * | 65464 | 1 | 1 | DB | 77902.16
VW3M5101R15 | Hajtások, szervohajtások | Motor kábel 1,5MM2, 1.5M |  |  | 30877 | 1 | 1 | DB | 36743.63
VW3M5101R150 | Hajtások, szervohajtások | BSH motor kábel 1,5*2 15m |  | * | 86584 | 1 | 1 | DB | 103034.96
VW3M5101R200 | Hajtások, szervohajtások | Szervomotor kábel, 4x1,5mm2+2x1mm2, 20m |  |  | 107683 | 1 | 1 | DB | 128142.77
VW3M5101R250 | Hajtások, szervohajtások | BSH motorkábel 25m (4x1.5mm2+2x1mm2) |  |  | 154338 | 1 | 1 | DB | 183662.22
VW3M5101R30 | Hajtások, szervohajtások | Szervomotor kábel, 4x1,5mm2+2x1mm2, 3m |  | * | 35922 | 1 | 1 | DB | 42747.18
VW3M5101R50 | Hajtások, szervohajtások | BSH motor kábel 1,5*2 5m |  | * | 44351 | 1 | 1 | DB | 52777.69
VW3M5101R500 | Hajtások, szervohajtások | BSH motorkábel 50m (4x1.5mm2+2x1mm2) |  |  | 281549 | 1 | 1 | DB | 335043.31
VW3M5102R100 | Hajtások, szervohajtások | Szervomotor kábel, 4x2,5mm2+2x1mm2, 10m |  |  | 130415 | 1 | 1 | DB | 155193.85
VW3M5102R150 | Hajtások, szervohajtások | BSH motor kábel 2,5*2 15m |  |  | 158638 | 1 | 1 | DB | 188779.22
VW3M5102R200 | Hajtások, szervohajtások | Szervomotor kábel, 4x2,5mm2+2x1mm2, 20m |  |  | 187486 | 1 | 1 | DB | 223108.34
VW3M5102R30 | Hajtások, szervohajtások | Szervomotor kábel, 4x2,5mm2+2x1mm2, 3m |  |  | 65183 | 1 | 1 | DB | 77567.77
VW3M5102R50 | Hajtások, szervohajtások | BSH motor kábel 2,5*2 5m |  |  | 94210 | 1 | 1 | DB | 112109.9
VW3M5103R100 | Hajtások, szervohajtások | Szervomotor kábel, 4x4mm2+2x1mm2, 10m |  |  | 191337 | 1 | 1 | DB | 227691.03
VW3M5103R150 | Hajtások, szervohajtások | BSH motor kábel 4*2 15m |  |  | 226017 | 1 | 1 | DB | 268960.23
VW3M5103R200 | Hajtások, szervohajtások | Szervomotor kábel, 4x4mm2+2x1mm2, 20m |  |  | 260610 | 1 | 1 | DB | 310125.9
VW3M5103R30 | Hajtások, szervohajtások | Szervomotor kábel, 4x4mm2+2x1mm2, 3m |  |  | 109330 | 1 | 1 | DB | 130102.7
VW3M5103R50 | Hajtások, szervohajtások | BSH motor kábel 4*2 5m |  |  | 142517 | 1 | 1 | DB | 169595.23
VW3M5111R30 | Hajtások, szervohajtások | TÁPKÁBEL WITH CON. MOTOR SIDE FOR BCH |  |  | 16826 | 1 | 1 | DB | 20022.94
VW3M5121 | Hajtások, szervohajtások | TÁPKÁBEL csatlakozó BCH100X-hez |  |  | 24645 | 1 | 1 | DB | 29327.55
VW3M5121R50 | Hajtások, szervohajtások | TÁPKÁBEL WITH CON. MOTOR SIDE FOR BCH |  |  | 46796 | 1 | 1 | DB | 55687.24
VW3M5131 | Hajtások, szervohajtások | TÁPKÁBEL csatlakozó BCH1802-hez |  |  | 31530 | 1 | 1 | DB | 37520.7
VW3M5301R250 | Hajtások, szervohajtások | Motor tápkábel 25m |  |  | 119969 | 1 | 1 | DB | 142763.11
VW3M5D1AR15 | Hajtások, szervohajtások | Tápkábel 1,5m árnyékolt 0,82MM², BCH2 |  |  | 16269 | 1 | 1 | DB | 19360.11
VW3M5D1AR30 | Hajtások, szervohajtások | Tápfeszültség kábel , árnyékolt, 3m,BCH2 |  |  | 21994 | 1 | 1 | DB | 26172.86
VW3M5D1AR50 | Hajtások, szervohajtások | Tápfeszültség kábel , árnyékolt, 5m,BCH2 |  |  | 30248 | 1 | 1 | DB | 35995.12
VW3M5D1FR30 | Hajtások, szervohajtások | Tápfeszültség kábel , árnyékolt, 3m,BCH2 |  |  | 27761 | 1 | 1 | DB | 33035.59
VW3M5D1FR50 | Hajtások, szervohajtások | Enkóder kábel, árnyékolt, 5m BCH2-höz |  |  | 41039 | 1 | 1 | DB | 48836.41
VW3M7101R01 | Hajtások, szervohajtások | Kábelkészlet 0,1m |  |  | 40339 | 1 | 1 | DB | 48003.41
VW3M7102R150 | Hajtások, szervohajtások | Kábelkészlet 15m |  |  | 94174 | 1 | 1 | DB | 112067.06
VW3M8102R100 | Hajtások, szervohajtások | ENCODER kábel M23 - RJ45, 10M |  | * | 43284 | 1 | 1 | DB | 51507.96
VW3M8102R15 | Hajtások, szervohajtások | ENCODER kábel M23 - RJ45, 1.5M |  |  | 27897 | 1 | 1 | DB | 33197.43
VW3M8102R150 | Hajtások, szervohajtások | ENCODER kábel M23 - RJ45, 15M |  | * | 52322 | 1 | 1 | DB | 62263.18
VW3M8102R200 | Hajtások, szervohajtások | ENCODER kábel M23 - RJ45, 20M |  |  | 61399 | 1 | 1 | DB | 73064.81
VW3M8102R250 | Hajtások, szervohajtások | ENCODER kábel M23 - RJ45, 25M |  |  | 70446 | 1 | 1 | DB | 83830.74
VW3M8102R30 | Hajtások, szervohajtások | ENCODER kábel M23 - RJ45, 3M |  | * | 30616 | 1 | 1 | DB | 36433.04
VW3M8102R50 | Hajtások, szervohajtások | ENCODER kábel M23 - RJ45, 5M |  | * | 34223 | 1 | 1 | DB | 40725.37
VW3M8102R500 | Hajtások, szervohajtások | ENCODER kábel M23 - RJ45, 50M |  |  | 115742 | 1 | 1 | DB | 137732.98
VW3M8102R750 | Hajtások, szervohajtások | ENCODER kábel M23 - RJ45, 75M |  |  | 160991 | 1 | 1 | DB | 191579.29
VW3M8111R10 | Hajtások, szervohajtások | ENCODER kábel Molex - RJ45 1M |  |  | 22465 | 1 | 1 | DB | 26733.35
VW3M8112R10 | Hajtások, szervohajtások | ENCODER kábel SUBD15 - RJ45 1M |  |  | 32831 | 1 | 1 | DB | 39068.89
VW3M8122R50 | Hajtások, szervohajtások | Enkóder kábel M5 |  |  | 63989 | 1 | 1 | DB | 76146.91
VW3M8201R05 | Hajtások, szervohajtások | Külső A/B enkóder kábel, 0,5m |  |  | 6607 | 1 | 1 | DB | 7862.33
VW3M8201R15 | Hajtások, szervohajtások | Külső A/B enkóder kábel, 1,5m |  |  | 7515 | 1 | 1 | DB | 8942.85
VW3M8201R30 | Hajtások, szervohajtások | Külső A/B enkóder kábel, 3m |  |  | 8974 | 1 | 1 | DB | 10679.06
VW3M8201R50 | Hajtások, szervohajtások | Külső A/B enkóder kábel, 5m |  |  | 10865 | 1 | 1 | DB | 12929.35
VW3M8202R05 | Hajtások, szervohajtások | Master/Slave kábel, 0,5m |  |  | 59245 | 1 | 1 | DB | 70501.55
VW3M8202R15 | Hajtások, szervohajtások | Master/Slave kábel, 1,5m |  |  | 60265 | 1 | 1 | DB | 71715.35
VW3M8202R30 | Hajtások, szervohajtások | Master/Slave kábel, 3m |  |  | 23990 | 1 | 1 | DB | 28548.1
VW3M8202R50 | Hajtások, szervohajtások | Master/Slave kábel, 5m |  |  | 54129 | 1 | 1 | DB | 64413.51
VW3M8209R05 | Hajtások, szervohajtások | Kábel, elosztott ESIM, 0,5m |  |  | 20697 | 1 | 1 | DB | 24629.43
VW3M8209R15 | Hajtások, szervohajtások | Kábel, elosztott ESIM, 1,5m |  |  | 21607 | 1 | 1 | DB | 25712.33
VW3M8209R30 | Hajtások, szervohajtások | Kábel, elosztott ESIM, 3m |  |  | 23060 | 1 | 1 | DB | 27441.4
VW3M8209R50 | Hajtások, szervohajtások | Kábel, elosztott ESIM, 5m |  |  | 24958 | 1 | 1 | DB | 29700.02
VW3M8212 | Hajtások, szervohajtások | Molex csatlakozó 10 pólusú - CN5 |  |  | 14458 | 1 | 1 | DB | 17205.02
VW3M8213 | Hajtások, szervohajtások | Molex csatlakozó 12 pólusú - CN2 |  |  | 15721 | 1 | 1 | DB | 18707.99
VW3M8214 | Hajtások, szervohajtások | Enkóder csatlakozó BSH motor oldal (5db) |  |  | 47243 | 1 | 1 | DB | 56219.17
VW3M8215 | Hajtások, szervohajtások | Motor kábel csatlakozó BSH motor olaldal (5db) |  |  | 73247 | 1 | 1 | DB | 87163.93
VW3M8222R1000 | Hajtások, szervohajtások | Vezérlőkábel, 3 x (2 x 0.14 mm²) + (2 x 0.34 mm²)- 100m |  |  | 227523 | 1 | 1 | DB | 270752.37
VW3M8222R250 | Hajtások, szervohajtások | Vezérlőkábel, 3 x (2 x 0.14 mm²) + (2 x 0.34 mm²)- 25m |  |  | 75195 | 1 | 1 | DB | 89482.05
VW3M8222R500 | Hajtások, szervohajtások | Vezérlőkábel, 3 x (2 x 0.14 mm²) + (2 x 0.34 mm²)- 50m |  |  | 125961 | 1 | 1 | DB | 149893.59
VW3M8223R30 | Hajtások, szervohajtások | Kábel (pulse control) RJ45 - szabad 3M |  |  | 16300 | 1 | 1 | DB | 19397
VW3M8502R03 | Hajtások, szervohajtások | Kábel (pulse control) RJ45 - RJ45 0.3M |  |  | 15317 | 1 | 1 | DB | 18227.23
VW3M8502R15 | Hajtások, szervohajtások | Kábel (pulse control) RJ45 - RJ45 1.5M |  |  | 17490 | 1 | 1 | DB | 20813.1
VW3M8704 | Hajtások, szervohajtások | Memória kártya csomag (25db) |  |  | 91631 | 1 | 1 | DB | 109040.89
VW3M8705 | Hajtások, szervohajtások | Memória kártya LXM32-höz |  |  | 7339 | 1 | 1 | DB | 8733.41
VW3M8801R30 | Hajtások, szervohajtások | Safety kábel köteg |  |  | 15948 | 1 | 1 | DB | 18978.12
VW3M8802R15 | Hajtások, szervohajtások | Safety kábel köteg |  |  | 9386 | 1 | 1 | DB | 11169.34
VW3M8802R30 | Hajtások, szervohajtások | Safety kábelköteg, 2 csatl, 3 m |  |  | 14264 | 1 | 1 | DB | 16974.16
VW3M8810 | Hajtások, szervohajtások | ESM TERMINAL ADAPTER |  |  | 58642 | 1 | 1 | DB | 69783.98
VW3M8820 | Hajtások, szervohajtások | ESM TERMINAL ADAPTER |  |  | 35706 | 1 | 1 | DB | 42490.14
VW3M8D1AR15 | Hajtások, szervohajtások | Encoder kábel 1,5 m árnyékolt BCH2 |  |  | 27480 | 1 | 1 | DB | 32701.2
VW3M8D1AR30 | Hajtások, szervohajtások | Enkóder kábel, árnyékolt, 3m BCH2-höz |  |  | 36409 | 1 | 1 | DB | 43326.71
VW3M8D1AR50 | Hajtások, szervohajtások | Enkóder kábel, árnyékolt, 5m BCH2-höz |  |  | 41105 | 1 | 1 | DB | 48914.95
VW3M9108 | Hajtások, szervohajtások | LXM32I MODULE ECT M12 2DI M8 SOURCE |  |  | 94076 | 1 | 1 | DB | 111950.44
VW3M9410 | Hajtások, szervohajtások | Előszerelt kábel STO funkcióhoz, 10m |  |  | 40920 | 1 | 1 | DB | 48694.8
VW3P07306R10 | Hajtások, szervohajtások | Modbus kábel 2 RJ LA9P 1m |  |  | 12311 | 1 | 1 | DB | 14650.09
VW3S5101R100 | Hajtások, szervohajtások | Motor kábel 4x1,5mm2 10m |  |  | 73445 | 1 | 1 | DB | 87399.55
VW3S5101R150 | Hajtások, szervohajtások | Árnyékolt motor kábel 15m 4x1.5mm2 |  |  | 87041 | 1 | 1 | DB | 103578.79
VW3S5101R30 | Hajtások, szervohajtások | MOTOR KÁBEL 4X1,5 3M |  |  | 52528 | 1 | 1 | DB | 62508.32
VW3S5101R50 | Hajtások, szervohajtások | MOTOR KÁBEL 4X1,5 5M |  |  | 58608 | 1 | 1 | DB | 69743.52
VW3S8101R100 | Hajtások, szervohajtások | ENCODER KÁBEL 10M |  |  | 57432 | 1 | 1 | DB | 68344.08
VW3S8101R30 | Hajtások, szervohajtások | ENCODER KÁBEL 3M |  |  | 41376 | 1 | 1 | DB | 49237.44
VW3S8101R50 | Hajtások, szervohajtások | ENCODER KÁBEL 5M |  |  | 46062 | 1 | 1 | DB | 54813.78
VW3S8201R15 | Hajtások, szervohajtások | Árnyékolt enkóder kábel (Pulse/Dir, 5V) |  |  | 11342 | 1 | 1 | DB | 13496.98
VW3S8202R15 | Hajtások, szervohajtások | PULSE/DIR., 24V , ÁRNYÉKOLT KÁBEL, 24-PI |  |  | 7017 | 1 | 1 | DB | 8350.23
VW3SKLN036H001 | Hajtások, szervohajtások | Motoroldali fojtó |  |  | 158816 | 1 | 1 | DB | 188991.04
VWA5000D5045W | SXW Lite | Vezetéknélküli ajtókapcsoló |  |  | 56532 | 1 | 1 | DB | 67273.08
VWA5000W5045W | SXW Lite | Vezetéknélküli ablakkapcsoló |  |  | 56532 | 1 | 1 | DB | 67273.08
VWG-CPP-1045 | SXW Lite | Vezetéknélküli Adapter |  |  | 282082 | 1 | 1 | DB | 335677.58
VWG-EPP-1045 | Terepi eszközök | VWG-EPP-1045 WIRELESS COMM BOARD |  |  | 282082 | 1 | 1 | DB | 335677.58
VWG-PS-EU-1045 | SXW Lite | DC tápegység |  |  | 86451 |  | 1 | DB | 102876.69
VZ0 | Kézi kapcsolókészülékek és jelzőkészülékek | Főérintkező 25A |  | * | 2805 | 1 | 1 | DB | 3337.95
VZ01 | Kézi kapcsolókészülékek és jelzőkészülékek | Főérintkező 20A |  | * | 2812 | 1 | 1 | DB | 3346.28
VZ02 | Kézi kapcsolókészülékek és jelzőkészülékek | Főérintkező 12A |  | * | 2911 | 1 | 1 | DB | 3464.09
VZ1 | Kézi kapcsolókészülékek és jelzőkészülékek | Főérintkező 32A |  | * | 2945 | 1 | 1 | DB | 3504.55
VZ10 | Kézi kapcsolókészülékek és jelzőkészülékek | Védőburkolat bejövő kapcsokhoz 125-175A |  | * | 1087 | 1 | 1 | DB | 1293.53
VZ11 | Kézi kapcsolókészülékek és jelzőkészülékek | Nulla érintkező 12-40A |  | * | 3412 | 1 | 1 | DB | 4060.28
VZ12 | Kézi kapcsolókészülékek és jelzőkészülékek | Nulla érintkező 63-80A |  | * | 4472 | 1 | 1 | DB | 5321.68
VZ13 | Kézi kapcsolókészülékek és jelzőkészülékek | Nulla érintkező 125-175A |  | * | 9323 | 1 | 1 | DB | 11094.37
VZ14 | Kézi kapcsolókészülékek és jelzőkészülékek | Földkapocs 12-40A |  | * | 3357 | 1 | 1 | DB | 3994.83
VZ15 | Kézi kapcsolókészülékek és jelzőkészülékek | Földkapocs 63-80A |  | * | 4030 | 1 | 1 | DB | 4795.7
VZ16 | Kézi kapcsolókészülékek és jelzőkészülékek | Földkapocs 125-175A |  | * | 6708 | 1 | 1 | DB | 7982.52
VZ17 | Kézi kapcsolókészülékek és jelzőkészülékek | Hosszabbító kar főkapcsolóhoz, 25-40A |  | * | 3159 | 1 | 1 | DB | 3759.21
VZ18 | Kézi kapcsolókészülékek és jelzőkészülékek | Hosszabbító kar főkapcsolóhoz, 63-175A |  | * | 3870 | 1 | 1 | DB | 4605.3
VZ1L015UM17T | Hajtások, szervohajtások | ATV18 hálózati fojtó egyfázisú |  |  | 151344 | 1 | 1 | DB | 180099.36
VZ1L018UM20 | Hajtások, szervohajtások | Hálózati fojtó, 10,2-8,8A/230V/1f |  |  | 80018 | 1 | 1 | DB | 95221.42 | VW3A4553
VZ1L030U800T | Hajtások, szervohajtások | Hálózati fojtó ATS23-hoz |  |  | 177566 | 1 | 1 | DB | 211303.54
VZ1L040U600T | Hajtások, szervohajtások | Hálózati fojtó ATS23-hoz |  |  | 214240 | 1 | 1 | DB | 254945.6
VZ1L070U350T | Hajtások, szervohajtások | Hálózati fojtó ATS23-hoz |  |  | 302960 | 1 | 1 | DB | 360522.4
VZ1L150U170T | Hajtások, szervohajtások | Hálózati fojtó ATS23-hoz |  |  | 506799 | 1 | 1 | DB | 603090.81
VZ1L250U100T | Hajtások, szervohajtások | Hálózati fojtó ATS48-hoz |  |  | 537983 | 1 | 1 | DB | 640199.77
VZ1L325U075T | Hajtások, szervohajtások | Hálózati fojtó ATS23-hoz |  |  | 680796 | 1 | 1 | DB | 810147.24
VZ1L530U045T | Hajtások, szervohajtások | Hálózati fojtó ATS23-hoz |  |  | 953795 | 1 | 1 | DB | 1135016.05
VZ1LM14U016T | Hajtások, szervohajtások | Hálózati fojtó ATS23-hoz |  |  | 4347676 | 1 | 1 | DB | 5173734.44
VZ2 | Kézi kapcsolókészülékek és jelzőkészülékek | Főérintkező 40A |  | * | 3135 | 1 | 1 | DB | 3730.65
VZ20 | Kézi kapcsolókészülékek és jelzőkészülékek | Segédérintkező blokk (2NY) |  | * | 3467 | 1 | 1 | DB | 4125.73
VZ208C-15BP01 | Terepi eszközök | VZ208C-15BP 0.25E SU 00 |  |  | 17436 | 1 | 1 | DB | 20748.84
VZ208C-15BP02 | Terepi eszközök | VZ208C-15BP 0.4E SU 00 |  |  | 17436 | 1 | 1 | DB | 20748.84
VZ208C-15BP03 | Terepi eszközök | VZ208C-15BP 0.6E SU 00 |  |  | 17436 | 1 | 1 | DB | 20748.84
VZ208C-15BP04 | Terepi eszközök | VZ208C-15BP 1.0E SU 00 |  |  | 17436 | 1 | 1 | DB | 20748.84
VZ208C-15BP05 | Terepi eszközök | VZ208C-15BP 1.6E SU 00 |  |  | 17436 | 1 | 1 | DB | 20748.84
VZ208C-20BP07 | Terepi eszközök | VZ208C-20BP 2.5E SU 00 |  |  | 24541 | 1 | 1 | DB | 29203.79
VZ208E-15BP01 | Terepi eszközök | VZ208E-15BP 0.25E SU 00 |  |  | 14639 | 1 | 1 | DB | 17420.41
VZ208E-15BP02 | Terepi eszközök | VZ208E-15BP 0.4E SU 00 |  |  | 14639 | 1 | 1 | DB | 17420.41
VZ208E-15BP03 | Terepi eszközök | VZ208E-15BP 0.6E SU 00 |  |  | 14639 | 1 | 1 | DB | 17420.41
VZ208E-15BP04 | Terepi eszközök | VZ208E-15BP 1.0E SU 00 |  |  | 14639 | 1 | 1 | DB | 17420.41
VZ208E-15BP05 | Terepi eszközök | VZ208E-15BP 1.6E SU 00, DN15, Kvs 1.6 |  |  | 15415 | 1 | 1 | DB | 18343.85
VZ208E-20BP07 | Terepi eszközök | VZ208E-20BP 2.5E SU 00 |  |  | 17691 | 1 | 1 | DB | 21052.29
VZ208E-20BP08 | Terepi eszközök | VZ208E-20BP 4.0E SU 00 |  |  | 31268 | 1 | 1 | DB | 37208.92
VZ208E-20BP09 | Terepi eszközök | VZ208E-20BP 6.0E SU 00 |  |  | 35501 | 1 | 1 | DB | 42246.19
VZ219C-15BP01 | Terepi eszközök | VZ219C-15BP 0.25E SU 00 |  |  | 16759 | 1 | 1 | DB | 19943.21
VZ219C-15BP02 | Terepi eszközök | VZ219C-15BP 0.4E SU 00 |  |  | 16759 | 1 | 1 | DB | 19943.21
VZ219C-15BP03 | Terepi eszközök | VZ219C-15BP 0.6E SU 00 |  |  | 16759 | 1 | 1 | DB | 19943.21
VZ219C-15BP04 | Terepi eszközök | VZ219C-15BP 1.0E SU 00 |  |  | 16759 | 1 | 1 | DB | 19943.21
VZ219C-15BP05 | Terepi eszközök | VZ219C-15BP 1.6E SU 00 |  |  | 16759 | 1 | 1 | DB | 19943.21
VZ219C-15BP06 | Terepi eszközök | VZ219C-15BP 2.0E SU 00 |  |  | 16759 | 1 | 1 | DB | 19943.21
VZ219C-20BP07 | Terepi eszközök | VZ219C-15BP 2.5E SU 00 |  |  | 25105 | 1 | 1 | DB | 29874.95
VZ219E-15BP01 | Terepi eszközök | VZ219E-15BP 0.25E SU 00 |  |  | 15325 | 1 | 1 | DB | 18236.75
VZ219E-15BP02 | Terepi eszközök | VZ219E-15BP 0.4E SU 00 |  |  | 15325 | 1 | 1 | DB | 18236.75
VZ219E-15BP03 | Terepi eszközök | VZ219E-15BP 0.6E SU 00 |  |  | 15325 | 1 | 1 | DB | 18236.75
VZ219E-15BP04 | Terepi eszközök | VZ219E-15BP 1.0E SU 00 |  |  | 15325 | 1 | 1 | DB | 18236.75
VZ219E-15BP05 | Terepi eszközök | VZ219E-15BP 1.6E SU 00 |  |  | 15325 | 1 | 1 | DB | 18236.75
VZ219E-15BP06 | Terepi eszközök | VZ219E-15BP 2.0E SU 00 |  |  | 15325 | 1 | 1 | DB | 18236.75
VZ219E-20BP07 | Terepi eszközök | VZ219E-20BP 2.5E SU 00 |  |  | 18936 | 1 | 1 | DB | 22533.84
VZ219E-20BP08 | Terepi eszközök | VZ219E-20BP 4.0E SU 00 |  |  | 34198 | 1 | 1 | DB | 40695.62
VZ219E-20BP09 | Terepi eszközök | VZ219E-20BP 6.0E SU 00 |  |  | 37123 | 1 | 1 | DB | 44176.37
VZ26 | Kézi kapcsolókészülékek és jelzőkészülékek | Védőburkolat kiegészítő pólus bejövő kapcsokhoz 10-40A |  | * | 674 | 1 | 1 | DB | 802.06
VZ27 | Kézi kapcsolókészülékek és jelzőkészülékek | Védőburkolat kiegészítő pólus bejövő kapcsokhoz 63-80A |  | * | 701 | 1 | 1 | DB | 834.19
VZ28 | Kézi kapcsolókészülékek és jelzőkészülékek | Védőburkolat kiegészítő pólus bejövő kapcsokhoz 125-175A |  | * | 1099 | 1 | 1 | DB | 1307.81
VZ29 | Kézi kapcsolókészülékek és jelzőkészülékek | Védőburkolat segédérintkező bejövő kapcsokhoz |  | * | 762 | 1 | 1 | DB | 906.78
VZ3 | Kézi kapcsolókészülékek és jelzőkészülékek | Főérintkező 63A |  | * | 4030 | 1 | 1 | DB | 4795.7
VZ30 | Kézi kapcsolókészülékek és jelzőkészülékek | Hosszabbító kar főkapcsolóhoz, 25-40A |  | * | 3418 | 1 | 1 | DB | 4067.42
VZ308C-15BP01 | Terepi eszközök | VZ308C-15BP 0.25E SU 00 |  |  | 19187 | 1 | 1 | DB | 22832.53
VZ308C-15BP02 | Terepi eszközök | VZ308C-15BP 0.4E SU 00 |  |  | 19187 | 1 | 1 | DB | 22832.53
VZ308C-15BP03 | Terepi eszközök | VZ308C-15BP 0.6E SU 00 |  |  | 19187 | 1 | 1 | DB | 22832.53
VZ308C-15BP04 | Terepi eszközök | VZ308C-15BP 1.0E SU 00 |  |  | 19187 | 1 | 1 | DB | 22832.53
VZ308C-15BP05 | Terepi eszközök | VZ308C-15BP 1.6E SU 00 |  |  | 19187 | 1 | 1 | DB | 22832.53
VZ308C-20BP07 | Terepi eszközök | VZ308C-20BP 2.5E SU 00 |  |  | 25912 | 1 | 1 | DB | 30835.28
VZ308E-15BP01 | Terepi eszközök | VZ308E-15BP 0.25E SU 00 |  |  | 16508 | 1 | 1 | DB | 19644.52
VZ308E-15BP02 | Terepi eszközök | VZ308E-15BP 0.4E SU 00 |  |  | 16508 | 1 | 1 | DB | 19644.52
VZ308E-15BP03 | Terepi eszközök | VZ308E-15BP 0.6E SU 00 |  |  | 16508 | 1 | 1 | DB | 19644.52
VZ308E-15BP04 | Terepi eszközök | VZ308E-15BP 1.0E SU 00 |  |  | 16508 | 1 | 1 | DB | 19644.52
VZ308E-15BP05 | Terepi eszközök | VZ308E-15BP 1.6E SU 00 |  |  | 16508 | 1 | 1 | DB | 19644.52
VZ308E-20BP07 | Terepi eszközök | VZ308E-20BP 2.5E SU 00 |  |  | 19560 | 1 | 1 | DB | 23276.4
VZ308E-20BP08 | Terepi eszközök | VZ308E-20BP 4.0E SU 00 |  |  | 37495 | 1 | 1 | DB | 44619.05
VZ308E-20BP09 | Terepi eszközök | VZ308E-20BP 6.0E SU 00 |  |  | 40359 | 1 | 1 | DB | 48027.21
VZ31 | Kézi kapcsolókészülékek és jelzőkészülékek | Hosszabbító kar főkapcsolóhoz, 63-175A |  | * | 4042 | 1 | 1 | DB | 4809.98
VZ319C-15BP03 | Terepi eszközök | VZ319C-15BP 0.6E SU 00 |  |  | 20805 | 1 | 1 | DB | 24757.95
VZ319C-15BP04 | Terepi eszközök | VZ319C-15BP 1.0E SU 00 |  |  | 20805 | 1 | 1 | DB | 24757.95
VZ319C-15BP05 | Terepi eszközök | VZ319C-15BP 1.6E SU 00 |  |  | 20805 | 1 | 1 | DB | 24757.95
VZ319C-15BP06 | Terepi eszközök | VZ319C-15BP 2.0E SU 00 |  |  | 20805 | 1 | 1 | DB | 24757.95
VZ319C-20BP07 | Terepi eszközök | VZ319C-20BP 2.5E SU 00 |  |  | 22487 | 1 | 1 | DB | 26759.53
VZ319E-15BP01 | Terepi eszközök | VZ319E-15BP 0.25E SU 00 |  |  | 21366 | 1 | 1 | DB | 25425.54
VZ319E-15BP02 | Terepi eszközök | VZ319E-15BP 0.4E SU 00 |  |  | 21366 | 1 | 1 | DB | 25425.54
VZ319E-15BP03 | Terepi eszközök | VZ319E-15BP 0.6E SU 00 |  |  | 21366 | 1 | 1 | DB | 25425.54
VZ319E-15BP04 | Terepi eszközök | VZ319E-15BP 1.0E SU 00 |  |  | 21366 | 1 | 1 | DB | 25425.54
VZ319E-15BP05 | Terepi eszközök | VZ319E-15BP 1.6E SU 00 |  |  | 21366 | 1 | 1 | DB | 25425.54
VZ319E-15BP06 | Terepi eszközök | VZ319E-15BP 2.0E SU 00 |  |  | 21366 | 1 | 1 | DB | 25425.54
VZ319E-20BP07 | Terepi eszközök | VZ319E-20BP 2.5E SU 00 |  |  | 26288 | 1 | 1 | DB | 31282.72
VZ319E-20BP08 | Terepi eszközök | VZ319E-20BP 4.0E SU 00 |  |  | 31893 | 1 | 1 | DB | 37952.67
VZ319E-20BP09 | Terepi eszközök | VZ319E-20BP 6.0E SU 00 |  |  | 33884 | 1 | 1 | DB | 40321.96
VZ3V1203 | Hajtások, szervohajtások | Ventilátor frekvenciaváltóhoz |  |  | 5215 | 1 | 1 | DB | 6205.85
VZ3V1204 | Hajtások, szervohajtások | Ventilátor |  |  | 19557 | 1 | 1 | DB | 23272.83
VZ3V1206 | Hajtások, szervohajtások | Ventilátor ATV frekvenciaváltókhoz |  | * | 36861 | 1 | 1 | DB | 43864.59
VZ3V1208 | Hajtások, szervohajtások | Ventilátor |  | * | 36662 | 1 | 1 | DB | 43627.78
VZ3V1210 | Hajtások, szervohajtások | Ventilátor T5A |  |  | 14663 | 1 | 1 | DB | 17448.97
VZ3V1211 | Hajtások, szervohajtások | Ventilátor |  |  | 36051 | 1 | 1 | DB | 42900.69
VZ3V1212 | Hajtások, szervohajtások | Ventillátor teljesítmény részhez |  | * | 129854 | 1 | 1 | DB | 154526.26
VZ3V1213 | Hajtások, szervohajtások | Belső ventilátor 24 VDC |  | * | 15900 | 1 | 1 | DB | 18921
VZ3V1301 | Hajtások, szervohajtások | Ventilátor ATV12 1.5kW, 2.2kW/230V/1f. |  |  | 3687 | 1 | 1 | DB | 4387.53
VZ3V1302 | Hajtások, szervohajtások | Ventilátor ATV320-hoz 7 |  |  | 4600 | 1 | 1 | DB | 5474
VZ3V3101 | Hajtások, szervohajtások | Ventilátor frekvenciaváltóhoz S5 S6 31H |  |  | 3658 | 1 | 1 | DB | 4353.02
VZ3V3102 | Hajtások, szervohajtások | Ventilátor frekvenciaváltóhoz S7 31H |  |  | 4451 | 1 | 1 | DB | 5296.69
VZ3V3103 | Hajtások, szervohajtások | Ventilátor frekvenciaváltóhoz S8 31H |  |  | 5155 | 1 | 1 | DB | 6134.45
VZ3V3104 | Hajtások, szervohajtások | Ventilátor frekvenciaváltóhoz S9 31H |  |  | 8041 | 1 | 1 | DB | 9568.79
VZ3V32B100 | Hajtások, szervohajtások | Ventilátor ATV320-hoz 2 |  |  | 4733 | 1 | 1 | DB | 5632.27
VZ4 | Kézi kapcsolókészülékek és jelzőkészülékek | Főérintkező 80A |  | * | 4052 | 1 | 1 | DB | 4821.88
VZ408C-15BP01 | Terepi eszközök | VZ408C-15BP 0.25E SU 00 |  |  | 25105 | 1 | 1 | DB | 29874.95
VZ408C-15BP02 | Terepi eszközök | VZ408C-15BP 0.4E SU 00 |  |  | 25105 | 1 | 1 | DB | 29874.95
VZ408C-15BP03 | Terepi eszközök | VZ408C-15BP 0.6E SU 00 |  |  | 25105 | 1 | 1 | DB | 29874.95
VZ408C-15BP04 | Terepi eszközök | VZ408C-15BP 1.0E SU 00 |  |  | 25105 | 1 | 1 | DB | 29874.95
VZ408C-20BP07 | Terepi eszközök | VZ408C-20BP 2.5E SU 00 |  |  | 42418 | 1 | 1 | DB | 50477.42
VZ408E-15BP01 | Terepi eszközök | VZ408E-15BP 0.25E SU 00 |  |  | 18936 | 1 | 1 | DB | 22533.84
VZ408E-15BP02 | Terepi eszközök | VZ408E-15BP 0.4E SU 00 |  |  | 18936 | 1 | 1 | DB | 22533.84
VZ408E-15BP03 | Terepi eszközök | VZ408E-15BP 0.6E SU 00 |  |  | 18936 | 1 | 1 | DB | 22533.84
VZ408E-15BP04 | Terepi eszközök | VZ408E-15BP 1.0E SU 00 |  |  | 18936 | 1 | 1 | DB | 22533.84
VZ408E-15BP05 | Terepi eszközök | VZ408E-15BP 1.6E SU 00 |  |  | 18936 | 1 | 1 | DB | 22533.84
VZ408E-20BP07 | Terepi eszközök | VZ408E-20BP 2.5E SU 00 |  |  | 21990 | 1 | 1 | DB | 26168.1
VZ408E-20BP08 | Terepi eszközök | VZ408E-20BP 4.0E SU 00 |  |  | 35501 | 1 | 1 | DB | 42246.19
VZ408E-20BP09 | Terepi eszközök | VZ408E-20BP 6.0E SU 00 |  |  | 40494 | 1 | 1 | DB | 48187.86
VZ419C-15BP01 | Terepi eszközök | VZ419C-15BP 0.25E SU 00 |  |  | 25912 | 1 | 1 | DB | 30835.28
VZ419C-15BP02 | Terepi eszközök | VZ419C-15BP 0.4E SU 00 |  |  | 25912 | 1 | 1 | DB | 30835.28
VZ419C-15BP03 | Terepi eszközök | VZ419C-15BP 0.6E SU 00 |  |  | 25912 | 1 | 1 | DB | 30835.28
VZ419C-15BP04 | Terepi eszközök | VZ419C-15BP 1.0E SU 00 |  |  | 25912 | 1 | 1 | DB | 30835.28
VZ419C-15BP05 | Terepi eszközök | VZ419C-15BP 1.6E SU 00 |  |  | 25912 | 1 | 1 | DB | 30835.28
VZ419C-15BP06 | Terepi eszközök | VZ419C-15BP 2.0E SU 00 |  |  | 25912 | 1 | 1 | DB | 30835.28
VZ419C-20BP07 | Terepi eszközök | VZ419C-20BP 2.5E SU 00 |  |  | 41542 | 1 | 1 | DB | 49434.98
VZ419E-15BP01 | Terepi eszközök | VZ419E-15BP 0.25E SU 00 |  |  | 23234 | 1 | 1 | DB | 27648.46
VZ419E-15BP02 | Terepi eszközök | VZ419E-15BP 0.4E SU 00 |  |  | 23234 | 1 | 1 | DB | 27648.46
VZ419E-15BP03 | Terepi eszközök | VZ419E-15BP 0.6E SU 00 |  |  | 23234 | 1 | 1 | DB | 27648.46
VZ419E-15BP04 | Terepi eszközök | VZ419E-15BP 1.0E SU 00 |  |  | 23234 | 1 | 1 | DB | 27648.46
VZ419E-15BP05 | Terepi eszközök | VZ419E-15BP 1.6E SU 00 |  |  | 23234 | 1 | 1 | DB | 27648.46
VZ419E-15BP06 | Terepi eszközök | VZ419E-15BP 2.0E SU 00 |  |  | 23234 | 1 | 1 | DB | 27648.46
VZ419E-20BP07 | Terepi eszközök | VZ419E-20BP 2.5E SU 00 |  |  | 27472 | 1 | 1 | DB | 32691.68
VZ419E-20BP08 | Terepi eszközök | VZ419E-20BP 4.0E SU 00 |  |  | 39739 | 1 | 1 | DB | 47289.41
VZ419E-20BP09 | Terepi eszközök | VZ419E-20BP 6.0E SU 00 |  |  | 41730 | 1 | 1 | DB | 49658.7
VZ7 | Kézi kapcsolókészülékek és jelzőkészülékek | Segédérintkező blokk (1Z+1NY) |  | * | 3135 | 1 | 1 | DB | 3730.65
VZ8 | Kézi kapcsolókészülékek és jelzőkészülékek | Védőburkolat bejövő kapcsokhoz 12-40A |  | * | 755 | 1 | 1 | DB | 898.45
VZ9 | Kézi kapcsolókészülékek és jelzőkészülékek | Védőburkolat bejövő kapcsokhoz 63-80A |  | * | 812 | 1 | 1 | DB | 966.28
VZN05 | Teljesítményvezérlés és védelem | Segédérintkező, késleltetett záró, 12-20A |  | * | 2453 | 1 | 1 | DB | 2919.07
VZN06 | Kézi kapcsolókészülékek és jelzőkészülékek | Segédérintkező, eloresiető bontó, 12-20A |  |  | 2125 | 1 | 1 | DB | 2528.75
VZN08 | Teljesítményvezérlés és védelem | Védőburkolat bejövő kapcsokhoz 12-20A |  | * | 693 | 1 | 1 | DB | 824.67
VZN11 | Teljesítményvezérlés és védelem | Nulla érintkező, 12-20A |  | * | 2142 | 1 | 1 | DB | 2548.98
VZN12 | Kézi kapcsolókészülékek és jelzőkészülékek | Főérintkező 12A |  |  | 1613 | 1 | 1 | DB | 1919.47
VZN14 | Teljesítményvezérlés és védelem | Földkapocs 12-20A |  |  | 2142 | 1 | 1 | DB | 2548.98
VZN17 | Kézi kapcsolókészülékek és jelzőkészülékek | Hosszabbító rúd, 300-340mm |  | * | 2032 | 1 | 1 | DB | 2418.08
VZN20 | Kézi kapcsolókészülékek és jelzőkészülékek | Főérintkező 20A |  | * | 2810 | 1 | 1 | DB | 3343.9
VZN26 | Teljesítményvezérlés és védelem | Védőburkolat kiegészítőkhöz 12-20A |  |  | 621 | 1 | 1 | DB | 738.99
VZN30 | Kézi kapcsolókészülékek és jelzőkészülékek | Hosszabbító rúd, 400-430mm |  | * | 2821 | 1 | 1 | DB | 3356.99
W413807030111 | Teljesítményvezérlés és védelem | Azonosítócímke |  |  | 117959 | 5000 | 5000 | DB | 140371.21
W815495210121 | Teljesítményvezérlés és védelem | Fedél LE1M motorindítóhoz |  | * | 2567 | 1 | 1 | DB | 3054.73
W816432550111 | Teljesítményvezérlés és védelem | Felső csatlakozó blokk |  |  | 100363 | 100 | 1 | DB | 119431.97
WB1KB122 | Teljesítményvezérlés és védelem | Tekercs mágneskapcsolóhoz |  |  | 107180 | 1 | 1 | DB | 127544.2
WB1KB136 | Teljesítményvezérlés és védelem | Tekercs mágneskapcsolóhoz |  |  | 100279 | 1 | 1 | DB | 119332.01
WDE000500 | Elektromos szerelvények | CEDAR PLUS 2P+F csatlakozóaljzat, egypólusú kapcsolóval, IP44, fehér | CEDAR PLUS | * | 1940 | 1 | 5 | DB | 2308.6
WDE000501 | Elektromos szerelvények | CEDAR PLUS 2P+F csatlakozóaljzat, egypólusú jelzőfényes kapcsolóval, IP44, fehér | CEDAR PLUS |  | 2250 | 1 | 1 | DB | 2677.5
WDE000502 | Elektromos szerelvények | CEDAR PLUS 2P+F csatlakozóaljzat, kétpólusú kapcsolóval, IP44, fehér | CEDAR PLUS | * | 1940 | 1 | 1 | DB | 2308.6
WDE000503 | Elektromos szerelvények | CEDAR PLUS 2P+F csatlakozóaljzat, kétpólusú jelzőfényes kapcsolóval, IP44, fehér | CEDAR PLUS | * | 2250 | 1 | 5 | DB | 2677.5
WDE000504 | Elektromos szerelvények | CEDAR PLUS 2P+F csatlakozóaljzat, váltókapcsolóval, IP44, fehér | CEDAR PLUS | * | 1940 | 1 | 1 | DB | 2308.6
WDE000505 | Elektromos szerelvények | CEDAR PLUS 2P+F csatlakozóaljzat, jelzőfényes váltókapcsolóval, IP44, fehér | CEDAR PLUS |  | 2250 | 1 | 1 | DB | 2677.5
WDE000506 | Elektromos szerelvények | CEDAR PLUS Cimketartós billentyű, IP44, fehér | CEDAR PLUS |  | 580 | 1 | 1 | DB | 690.2
WDE000510 | Elektromos szerelvények | CEDAR PLUS Egypólusú kapcsoló, IP44, fehér (101) | CEDAR PLUS | * | 1010 | 1 | 1 | DB | 1201.9 | WDE000520
WDE000511 | Elektromos szerelvények | CEDAR PLUS Egypólusú nyomó, IP44, fehér (101N) | CEDAR PLUS | * | 1190 | 1 | 1 | DB | 1416.1
WDE000512 | Elektromos szerelvények | CEDAR PLUS Egypólusú nyomó, csengőjellel, IP44, fehér | CEDAR PLUS | * | 1190 | 1 | 1 | DB | 1416.1
WDE000513 | Elektromos szerelvények | CEDAR PLUS Egypólusú nyomó, lámpajellel, IP44, fehér | CEDAR PLUS | * | 1190 | 1 | 1 | DB | 1416.1
WDE000514 | Elektromos szerelvények | CEDAR PLUS Egypólusú kapcsoló, jelzőfénnyel, IP44, fehér | CEDAR PLUS | * | 1480 | 1 | 1 | DB | 1761.2 | WDE000521
WDE000515 | Elektromos szerelvények | CEDAR PLUS Egypólusú nyomó csengőjellel, jelzőfénnyel, IP44, fehér | CEDAR PLUS | * | 1560 | 1 | 1 | DB | 1856.4
WDE000516 | Elektromos szerelvények | CEDAR PLUS Egypólusú nyomó lámpajellel, jelzőfénnyel, IP44, fehér | CEDAR PLUS | * | 1560 | 1 | 1 | DB | 1856.4
WDE000520 | Elektromos szerelvények | CEDAR PLUS Kétpólusú kapcsoló, IP44, fehér (102) | CEDAR PLUS | * | 1130 | 1 | 1 | DB | 1344.7
WDE000521 | Elektromos szerelvények | CEDAR PLUS Kétpólusú kapcsoló, jelzőfénnyel, IP44, fehér | CEDAR PLUS | * | 1530 | 1 | 10 | DB | 1820.7
WDE000523 | Elektromos szerelvények | CEDAR PLUS 2x2P+F csatlakozóaljzat, gyermekvédelemmel, csapófedéllel, IP44, fehér | CEDAR PLUS | * | 1740 | 1 | 1 | DB | 2070.6
WDE000525 | Elektromos szerelvények | CEDAR PLUS 2x2P+F csatlakozóaljzat, gyermekvédelemmel, átlátszó csapófedéllel, IP44, fehér | CEDAR PLUS | * | 1820 | 1 | 1 | DB | 2165.8
WDE000526 | Elektromos szerelvények | CEDAR PLUS 2x2P+F csatlakozóaljzat, gyermekvédelemmel, átlátszó szürke csapófedéllel, IP44, fehér | CEDAR PLUS | * | 1820 | 1 | 10 | DB | 2165.8
WDE000541 | Elektromos szerelvények | CEDAR PLUS 2P+F csatlakozóaljzat, gyermekvédelemmel, csapófedéllel, IP44, fehér | CEDAR PLUS | * | 860 | 1 | 1 | DB | 1023.4
WDE000543 | Elektromos szerelvények | CEDAR PLUS 2P+F csatlakozóaljzat, gyermekvédelemmel, átlátszó csapófedéllel, IP44, fehér | CEDAR PLUS | * | 990 | 1 | 1 | DB | 1178.1
WDE000544 | Elektromos szerelvények | CEDAR PLUS 2P+F csatlakozóaljzat, gyermekvédelemmel, átlátszó szürke csapófedéllel, IP44, fehér | CEDAR PLUS | * | 990 | 1 | 10 | DB | 1178.1
WDE000550 | Elektromos szerelvények | CEDAR PLUS Csillárkapcsoló, IP44, fehér (105) | CEDAR PLUS | * | 1240 | 1 | 1 | DB | 1475.6
WDE000551 | Elektromos szerelvények | CEDAR PLUS Csillárkapcsoló, jelzőfénnyel, IP44, fehér | CEDAR PLUS | * | 1630 | 1 | 1 | DB | 1939.7
WDE000560 | Elektromos szerelvények | CEDAR PLUS Váltókapcsoló, IP44, fehér (106) | CEDAR PLUS | * | 1090 | 1 | 1 | DB | 1297.1
WDE000561 | Elektromos szerelvények | CEDAR PLUS Váltókapcsoló, jelzőfénnyel, IP44, fehér | CEDAR PLUS | * | 1440 | 1 | 1 | DB | 1713.6
WDE000570 | Elektromos szerelvények | CEDAR PLUS Keresztkapcsoló, IP44, fehér (107) | CEDAR PLUS | * | 1540 | 1 | 1 | DB | 1832.6
WDE000571 | Elektromos szerelvények | CEDAR PLUS Keresztkapcsoló, jelzőfénnyel, IP44, fehér | CEDAR PLUS |  | 1930 | 1 | 1 | DB | 2296.7
WDE000600 | Elektromos szerelvények | CEDAR PLUS 2P+F csatlakozóaljzat, egypólusú kapcsolóval, IP44, szürke | CEDAR PLUS | * | 1940 | 1 | 1 | DB | 2308.6
WDE000601 | Elektromos szerelvények | CEDAR PLUS 2P+F csatlakozóaljzat, egypólusú jelzőfényes kapcsolóval, IP44, szürke | CEDAR PLUS |  | 2250 | 1 | 1 | DB | 2677.5
WDE000602 | Elektromos szerelvények | CEDAR PLUS 2P+F csatlakozóaljzat, kétpólusú kapcsolóval, IP44, szürke | CEDAR PLUS |  | 1940 | 1 | 1 | DB | 2308.6
WDE000604 | Elektromos szerelvények | CEDAR PLUS 2P+F csatlakozóaljzat, váltókapcsolóval, IP44, szürke | CEDAR PLUS |  | 1940 | 1 | 1 | DB | 2308.6
WDE000610 | Elektromos szerelvények | CEDAR PLUS Egypólusú kapcsoló, IP44, szürke (101) | CEDAR PLUS | * | 1010 | 1 | 1 | DB | 1201.9
WDE000611 | Elektromos szerelvények | CEDAR PLUS Egypólusú nyomó, IP44, szürke (101N) | CEDAR PLUS | * | 1190 | 1 | 1 | DB | 1416.1
WDE000612 | Elektromos szerelvények | CEDAR PLUS Egypólusú nyomó, csengőjellel, IP44, szürke | CEDAR PLUS | * | 1190 | 1 | 1 | DB | 1416.1
WDE000613 | Elektromos szerelvények | CEDAR PLUS Egypólusú nyomó, lámpajellel, IP44, szürke | CEDAR PLUS | * | 1190 | 1 | 1 | DB | 1416.1
WDE000614 | Elektromos szerelvények | CEDAR PLUS Egypólusú kapcsoló, jelzőfénnyel, IP44, szürke | CEDAR PLUS | * | 1480 | 1 | 1 | DB | 1761.2
WDE000615 | Elektromos szerelvények | CEDAR PLUS Egypólusú nyomó csengőjellel, jelzőfénnyel, IP44, szürke | CEDAR PLUS | * | 1560 | 1 | 1 | DB | 1856.4
WDE000616 | Elektromos szerelvények | CEDAR PLUS Egypólusú nyomó lámpajellel, jelzőfénnyel, IP44, szürke | CEDAR PLUS | * | 1560 | 1 | 1 | DB | 1856.4
WDE000620 | Elektromos szerelvények | CEDAR PLUS Kétpólusú kapcsoló, IP44, szürke (102) | CEDAR PLUS | * | 1130 | 1 | 1 | DB | 1344.7
WDE000621 | Elektromos szerelvények | CEDAR PLUS Kétpólusú kapcsoló, jelzőfénnyel, IP44, szürke | CEDAR PLUS | * | 1530 | 1 | 1 | DB | 1820.7
WDE000623 | Elektromos szerelvények | CEDAR PLUS 2x2P+F csatlakozóaljzat, gyermekvédelemmel, csapófedéllel, IP44, szürke | CEDAR PLUS | * | 1740 | 1 | 1 | DB | 2070.6
WDE000625 | Elektromos szerelvények | CEDAR PLUS 2x2P+F csatlakozóaljzat, gyermekvédelemmel, átlátszó csapófedéllel, IP44, szürke | CEDAR PLUS | * | 1820 | 1 | 1 | DB | 2165.8
WDE000641 | Elektromos szerelvények | CEDAR PLUS 2P+F csatlakozóaljzat, gyermekvédelemmel, csapófedéllel, IP44, szürke | CEDAR PLUS | * | 860 | 1 | 1 | DB | 1023.4
WDE000643 | Elektromos szerelvények | CEDAR PLUS 2P+F csatlakozóaljzat, gyermekvédelemmel, átlátszó csapófedéllel, IP44, szürke | CEDAR PLUS | * | 990 | 1 | 1 | DB | 1178.1
WDE000650 | Elektromos szerelvények | CEDAR PLUS Csillárkapcsoló, IP44, szürke (105) | CEDAR PLUS | * | 1240 | 1 | 1 | DB | 1475.6
WDE000651 | Elektromos szerelvények | CEDAR PLUS Csillárkapcsoló, jelzőfénnyel, IP44, szürke | CEDAR PLUS | * | 1630 | 1 | 1 | DB | 1939.7
WDE000660 | Elektromos szerelvények | CEDAR PLUS Váltókapcsoló, IP44, szürke (106) | CEDAR PLUS | * | 1090 | 1 | 1 | DB | 1297.1
WDE000661 | Elektromos szerelvények | CEDAR PLUS Váltókapcsoló, jelzőfénnyel, IP44, szürke | CEDAR PLUS | * | 1440 | 1 | 1 | DB | 1713.6
WDE000670 | Elektromos szerelvények | CEDAR PLUS Keresztkapcsoló, IP44, szürke (107) | CEDAR PLUS | * | 1540 | 1 | 1 | DB | 1832.6
WDE000671 | Elektromos szerelvények | CEDAR PLUS Keresztkapcsoló, jelzőfénnyel, IP44, szürke | CEDAR PLUS |  | 1930 | 1 | 1 | DB | 2296.7
WDE001010 | Elektromos szerelvények | PRIMA Egypólusú kapcsoló 10AX, fehér (101) | PRIMA | * | 440 | 1 | 1 | DB | 523.6
WDE001012 | Elektromos szerelvények | PRIMA Egypólusú nyomó, csengőjellel, 10A, fehér (101N) | PRIMA | * | 590 | 1 | 1 | DB | 702.1
WDE001013 | Elektromos szerelvények | PRIMA Egypólusú nyomó, lámpajellel, 10A, fehér | PRIMA | * | 590 | 1 | 1 | DB | 702.1
WDE001014 | Elektromos szerelvények | PRIMA Egypólusú kapcsoló, jelzőfényes, 10AX, fehér | PRIMA | * | 710 | 1 | 1 | DB | 844.9
WDE001015 | Elektromos szerelvények | PRIMA Egypólusú nyomó csengőjellel, jelzőfényes 10A, fehér | PRIMA | * | 900 | 1 | 1 | DB | 1071
WDE001016 | Elektromos szerelvények | PRIMA Egypólusú nyomó lámpajellel, jelzőfényes 10A, fehér | PRIMA | * | 900 | 1 | 1 | DB | 1071
WDE001020 | Elektromos szerelvények | PRIMA Kétpólusú kapcsoló 10AX, fehér (102) | PRIMA | * | 750 | 1 | 1 | DB | 892.5
WDE001021 | Elektromos szerelvények | PRIMA Kétpólusú kapcsoló, jelzőfényes, 10AX, fehér | PRIMA |  | 870 | 1 | 1 | DB | 1035.3
WDE001048 | Elektromos szerelvények | PRIMA 2x2P+F csatlakozóaljzat, 16A, fehér | PRIMA | * | 710 | 1 | 1 | DB | 844.9
WDE001050 | Elektromos szerelvények | PRIMA Csillárkapcsoló 10AX, fehér (105) | PRIMA | * | 670 | 1 | 1 | DB | 797.3
WDE001051 | Elektromos szerelvények | PRIMA Csillárkapcsoló, jelzőfényes 10AX, fehér | PRIMA | * | 960 | 1 | 1 | DB | 1142.4
WDE001060 | Elektromos szerelvények | PRIMA Váltókapcsoló, lépcsőjellel 10AX, fehér (106) | PRIMA | * | 560 | 1 | 1 | DB | 666.4
WDE001061 | Elektromos szerelvények | PRIMA Váltókapcsoló, jelzőfényes, 10AX, fehér | PRIMA | * | 850 | 1 | 1 | DB | 1011.5
WDE001070 | Elektromos szerelvények | PRIMA Keresztkapcsoló 10AX, fehér (107) | PRIMA | * | 980 | 1 | 1 | DB | 1166.2
WDE001071 | Elektromos szerelvények | PRIMA Keresztkapcsoló, jelzőfényes 10AX, fehér | PRIMA |  | 1150 | 1 | 1 | DB | 1368.5
WDE001080 | Elektromos szerelvények | PRIMA 2P+F csatlakozóaljzat, 16A, fehér | PRIMA | * | 440 | 1 | 1 | DB | 523.6
WDE001110 | Elektromos szerelvények | PRIMA Egypólusú kapcsoló 10AX, krém (101) | PRIMA | * | 440 | 1 | 1 | DB | 523.6
WDE001112 | Elektromos szerelvények | PRIMA Egypólusú nyomó, csengőjellel, 10A, krém (101N) | PRIMA | * | 590 | 1 | 1 | DB | 702.1
WDE001113 | Elektromos szerelvények | PRIMA Egypólusú nyomó, lámpajellel, 10A, krém | PRIMA | * | 590 | 1 | 1 | DB | 702.1
WDE001114 | Elektromos szerelvények | PRIMA Egypólusú kapcsoló, jelzőfényes, 10AX, krém | PRIMA | * | 710 | 1 | 1 | DB | 844.9
WDE001115 | Elektromos szerelvények | PRIMA Egypólusú nyomó csengőjellel, jelzőfényes 10A, krém | PRIMA |  | 900 | 1 | 1 | DB | 1071
WDE001116 | Elektromos szerelvények | PRIMA Egypólusú nyomó lámpajellel, jelzőfényes 10A, krém | PRIMA |  | 900 | 1 | 1 | DB | 1071
WDE001120 | Elektromos szerelvények | PRIMA Kétpólusú kapcsoló 10AX, krém (102) | PRIMA | * | 750 | 1 | 1 | DB | 892.5
WDE001121 | Elektromos szerelvények | PRIMA Kétpólusú kapcsoló, jelzőfényes, 10AX, krém | PRIMA |  | 870 | 1 | 1 | DB | 1035.3
WDE001148 | Elektromos szerelvények | PRIMA 2x2P+F csatlakozóaljzat, 16A, krém | PRIMA | * | 710 | 1 | 1 | DB | 844.9
WDE001150 | Elektromos szerelvények | PRIMA Csillárkapcsoló 10AX, krém (105) | PRIMA | * | 670 | 1 | 1 | DB | 797.3
WDE001151 | Elektromos szerelvények | PRIMA Csillárkapcsoló, jelzőfényes, 10AX, krém | PRIMA | * | 960 | 1 | 1 | DB | 1142.4
WDE001160 | Elektromos szerelvények | PRIMA Váltókapcsoló, lépcsőjellel 10AX, krém (106) | PRIMA | * | 560 | 1 | 1 | DB | 666.4
WDE001161 | Elektromos szerelvények | PRIMA Váltókapcsoló, jelzőfényes, 10AX, krém | PRIMA | * | 850 | 1 | 1 | DB | 1011.5
WDE001170 | Elektromos szerelvények | PRIMA Keresztkapcsoló 10AX, krém (107) | PRIMA | * | 980 | 1 | 1 | DB | 1166.2
WDE001171 | Elektromos szerelvények | PRIMA Keresztkapcsoló, jelzőfényes 10AX, krém | PRIMA |  | 1150 | 1 | 1 | DB | 1368.5
WDE001180 | Elektromos szerelvények | PRIMA 2P+F csatlakozóaljzat, 16A, krém | PRIMA | * | 440 | 1 | 1 | DB | 523.6
XACA009 | Kézi kapcsolókészülékek és jelzőkészülékek | Mechanikai retesz |  | * | 1140 | 1 | 1 | DB | 1356.6
XACA02 | Kézi kapcsolókészülékek és jelzőkészülékek | Üres tokozatok, 2 lyukú |  | * | 16372 | 1 | 1 | DB | 19482.68
XACA03 | Kézi kapcsolókészülékek és jelzőkészülékek | Üres tokozatok, 3 lyukú |  | * | 11233 | 1 | 1 | DB | 13367.27
XACA04 | Kézi kapcsolókészülékek és jelzőkészülékek | Üres tokozatok, 4 lyukú |  | * | 16636 | 1 | 1 | DB | 19796.84
XACA04834490 | Kézi kapcsolókészülékek és jelzőkészülékek | Függőkapcsoló üres |  |  | 27679 | 1 | 1 | DB | 32938.01
XACA05 | Kézi kapcsolókészülékek és jelzőkészülékek | Üres tokozatok, 5 lyukú |  | * | 17695 | 1 | 1 | DB | 21057.05
XACA06 | Kézi kapcsolókészülékek és jelzőkészülékek | Üres tokozatok, 6 lyukú |  | * | 16496 | 1 | 1 | DB | 19630.24
XACA08 | Kézi kapcsolókészülékek és jelzőkészülékek | Üres tokozatok, 8 lyukú |  | * | 18393 | 1 | 1 | DB | 21887.67
XACA12 | Kézi kapcsolókészülékek és jelzőkészülékek | Üres tokozatok, 12 lyukú |  | * | 26225 | 1 | 1 | DB | 31207.75
XACA201 | Kézi kapcsolókészülékek és jelzőkészülékek | 2 nyomógomb, mechanikus retesz, NO érintkezők |  | * | 19282 | 1 | 1 | DB | 22945.58
XACA2013 | Kézi kapcsolókészülékek és jelzőkészülékek | 2 nyomógomb+vészgomb, mechanikus retesz, NO érintkezők |  | * | 22102 | 1 | 1 | DB | 26301.38
XACA2014 | Kézi kapcsolókészülékek és jelzőkészülékek | 2 nyomógomb+vészgomb, mechanikus retesz, NO érintkezők |  |  | 24965 | 1 | 1 | DB | 29708.35
XACA2033 | Kézi kapcsolókészülékek és jelzőkészülékek | Komplett függőkapcsoló 2 lyukú |  |  | 26514 | 1 | 1 | DB | 31551.66
XACA2034 | Kézi kapcsolókészülékek és jelzőkészülékek | Komplett függőkapcsoló 2 lyukú |  |  | 15703 | 1 | 1 | DB | 18686.57
XACA205 | Kézi kapcsolókészülékek és jelzőkészülékek | 2 nyomógomb, mechanikus retesz, NO+NC érintkezők |  |  | 22302 | 1 | 1 | DB | 26539.38
XACA2053 | Kézi kapcsolókészülékek és jelzőkészülékek | 2 nyomógomb+vészgomb, mechanikus retesz, NO+NC érintkezők |  |  | 23322 | 1 | 1 | DB | 27753.18
XACA2054 | Kézi kapcsolókészülékek és jelzőkészülékek | 2 nyomógomb+vészgomb, mechanikus retesz, NO+NC érintkezők |  |  | 26144 | 1 | 1 | DB | 31111.36
XACA207 | Kézi kapcsolókészülékek és jelzőkészülékek | 2 kétfokozatú nyomógomb, mechanikus retesz, NO+NO érintkezők |  |  | 22178 | 1 | 1 | DB | 26391.82
XACA2073 | Kézi kapcsolókészülékek és jelzőkészülékek | 2 kétfokozatú nyomógomb+vészgomb, mechanikus retesz, NO+NO érintkezők, g.sapka |  | * | 24246 | 1 | 1 | DB | 28852.74
XACA2074 | Kézi kapcsolókészülékek és jelzőkészülékek | Komplett függőkapcsoló 2 lyukú |  | * | 26827 | 1 | 1 | DB | 31924.13
XACA211 | Kézi kapcsolókészülékek és jelzőkészülékek | 2 nyomógomb, mechanikus retesz, NO érintkezők, gumisapka |  |  | 21046 | 1 | 1 | DB | 25044.74
XACA2113 | Kézi kapcsolókészülékek és jelzőkészülékek | 2 nyomógomb+vészgomb, mechanikus retesz, NO érintk., gumisapka |  |  | 24886 | 1 | 1 | DB | 29614.34
XACA2114 | Kézi kapcsolókészülékek és jelzőkészülékek | 2 nyomógomb+vészgomb, mechanikus retesz, NO érintk., gumisapka |  |  | 27708 | 1 | 1 | DB | 32972.52
XACA2133 | Kézi kapcsolókészülékek és jelzőkészülékek | Komplett függőkapcsoló 2 lyukú |  |  | 25885 | 1 | 1 | DB | 30803.15
XACA2134 | Kézi kapcsolókészülékek és jelzőkészülékek | Komplett függőkapcsoló 2 lyukú |  |  | 13454 | 1 | 1 | DB | 16010.26
XACA215 | Kézi kapcsolókészülékek és jelzőkészülékek | 2 nyomógomb, mechanikus retesz, NO+NC érintkezők, gumisapka |  |  | 25548 | 1 | 1 | DB | 30402.12
XACA2153 | Kézi kapcsolókészülékek és jelzőkészülékek | 2 nyomógomb+vészgomb, mechanikus retesz, NO+NC érintk., gumisapka |  |  | 26324 | 1 | 1 | DB | 31325.56
XACA2154 | Kézi kapcsolókészülékek és jelzőkészülékek | 2 nyomógomb+vészgomb, mechanikus retesz, NO+NC érintk., gumisapka |  |  | 29134 | 1 | 1 | DB | 34669.46
XACA217 | Kézi kapcsolókészülékek és jelzőkészülékek | 2 kétfokozatú nyomógomb, mechanikus retesz, NO+NO érintkezők, g.sapka |  |  | 32310 | 1 | 1 | DB | 38448.9
XACA2173 | Kézi kapcsolókészülékek és jelzőkészülékek | 2 kétfokozatú nyomógomb+vészgomb, mechanikus retesz, NO+NO érintkezők, g.sapka |  |  | 26043 | 1 | 1 | DB | 30991.17
XACA2174 | Kézi kapcsolókészülékek és jelzőkészülékek | Komplett függőkapcsoló 2 lyukú |  |  | 30120 | 1 | 1 | DB | 35842.8
XACA271 | Kézi kapcsolókészülékek és jelzőkészülékek | 2 nyomógomb, mechanikus retesz, NO érintkező |  | * | 21797 | 1 | 1 | DB | 25938.43
XACA2713 | Kézi kapcsolókészülékek és jelzőkészülékek | 2 nyomógomb, mechanikus retesz, NO érintkező, +vészgomb (NC) |  | * | 19606 | 1 | 1 | DB | 23331.14
XACA27131 | Kézi kapcsolókészülékek és jelzőkészülékek | 2 nyomógomb, mechanikus retesz, NO érintkező, +vészgomb (3NC) |  |  | 30731 | 1 | 1 | DB | 36569.89
XACA2714 | Kézi kapcsolókészülékek és jelzőkészülékek | Tokozott nyomógomb |  |  | 20371 | 1 | 1 | DB | 24241.49
XACA281 | Kézi kapcsolókészülékek és jelzőkészülékek | 2 nyomógomb, mechanikus retesz, NO+NC érintkező |  | * | 22178 | 1 | 1 | DB | 26391.82
XACA2813 | Kézi kapcsolókészülékek és jelzőkészülékek | 2 nyomógomb, mechanikus retesz, NO+NC érintkező, +vészg. (NC) |  | * | 21694 | 1 | 1 | DB | 25815.86
XACA28131 | Kézi kapcsolókészülékek és jelzőkészülékek | 2 nyomógomb, mechanikus retesz, NO+NC érintkező, +vészg. (3NC) |  |  | 30274 | 1 | 1 | DB | 36026.06
XACA291 | Kézi kapcsolókészülékek és jelzőkészülékek | 2 kétfokozatú nyomógomb, mechanikus retesz, 1NC+2NO érintkező |  |  | 35238 | 1 | 1 | DB | 41933.22
XACA2913 | Kézi kapcsolókészülékek és jelzőkészülékek | 2 kétfokozatú nyomógomb, mechanikus retesz, 1NC+2NO érintkező+vészg. (NC) |  | * | 29982 | 1 | 1 | DB | 35678.58
XACA29131 | Kézi kapcsolókészülékek és jelzőkészülékek | 2 kétfokozatú nyomógomb, mechanikus retesz, 1NC+2NO érintkező+vészg. (3NC) |  |  | 39034 | 1 | 1 | DB | 46450.46
XACA2914 | Kézi kapcsolókészülékek és jelzőkészülékek | Komplett függőkapcsoló, 2 sebességes, fel, le és vészgomb |  |  | 22197 | 1 | 1 | DB | 26414.43
XACA29141 | Kézi kapcsolókészülékek és jelzőkészülékek | Függőkapcsoló, 2 nygomb, 1 vészleállító |  |  | 39891 | 1 | 1 | DB | 47470.29
XACA471 | Kézi kapcsolókészülékek és jelzőkészülékek | 4 nyomógomb, páronként mechanikus retesz, NO érintkező |  | * | 25245 | 1 | 1 | DB | 30041.55
XACA4712 | Kézi kapcsolókészülékek és jelzőkészülékek | Komplett függőkapcsoló |  |  | 37454 | 1 | 1 | DB | 44570.26
XACA4713 | Kézi kapcsolókészülékek és jelzőkészülékek | 4 nyomógomb, páronként mechanikus retesz, NO érintkező, +vészgomb (NC) |  | * | 36117 | 1 | 1 | DB | 42979.23
XACA47131 | Kézi kapcsolókészülékek és jelzőkészülékek | 4 nyomógomb, páronként mechanikus retesz, NO érintkező, +vészgomb (3NC) |  |  | 45834 | 1 | 1 | DB | 54542.46
XACA4714 | Kézi kapcsolókészülékek és jelzőkészülékek | Komplett függőkapcsoló |  |  | 26151 | 1 | 1 | DB | 31119.69
XACA481 | Kézi kapcsolókészülékek és jelzőkészülékek | 4 nyomógomb, páronként mechanikus retesz, NO+NC érintkező |  | * | 29207 | 1 | 1 | DB | 34756.33
XACA4812 | Kézi kapcsolókészülékek és jelzőkészülékek | Függőkapcsoló |  |  | 23923 | 1 | 1 | DB | 28468.37
XACA48131 | Kézi kapcsolókészülékek és jelzőkészülékek | 4 nyomógomb, páronként mechanikus retesz, NO+NC érintkező, +vészgomb (3NC) |  |  | 50930 | 1 | 1 | DB | 60606.7
XACA4814 | Kézi kapcsolókészülékek és jelzőkészülékek | Komplett fuggőkapcsoló 4 lyukú |  |  | 29237 | 1 | 1 | DB | 34792.03
XACA48141 | Kézi kapcsolókészülékek és jelzőkészülékek | függőkapcsoló nyomógombos |  |  | 40848 | 1 | 1 | DB | 48609.12
XACA491 | Kézi kapcsolókészülékek és jelzőkészülékek | Komplett darukapcsoló, 4db kétsebességes nyomógombbal |  |  | 54022 | 1 | 1 | DB | 64286.18
XACA4912 | Kézi kapcsolókészülékek és jelzőkészülékek | Függőkapcsoló |  |  | 48656 | 1 | 1 | DB | 57900.64
XACA4913 | Kézi kapcsolókészülékek és jelzőkészülékek | 3 kétfokozatú nyomógomb, mechanikus retesz, 1NC+2NO érintkező+vészgomb (NC) |  | * | 29433 | 1 | 1 | DB | 35025.27
XACA49131 | Kézi kapcsolókészülékek és jelzőkészülékek | 3 kétfokozatú nyomógomb, mechanikus retesz, 1NC+2NO érintkező+vészgomb (3NC) |  |  | 65948 | 1 | 1 | DB | 78478.12
XACA4914 | Kézi kapcsolókészülékek és jelzőkészülékek | függőkapcsoló, 4 irányú, kétsebességes érintkezők, 1 NC vészgombbal |  |  | 31040 | 1 | 1 | DB | 36937.6
XACA49141 | Kézi kapcsolókészülékek és jelzőkészülékek | Függőkapcsoló üres |  |  | 41707 | 1 | 1 | DB | 49631.33
XACA492 | Kézi kapcsolókészülékek és jelzőkészülékek | Komplett függőkapcsoló |  |  | 16800 | 1 | 1 | DB | 19992
XACA4923 | Kézi kapcsolókészülékek és jelzőkészülékek | Komplett fuggőkapcsoló 4 lyukú |  | * | 55763 | 1 | 1 | DB | 66357.97
XACA49231 | Kézi kapcsolókészülékek és jelzőkészülékek | Komplett függőkapcsoló |  |  | 64216 | 1 | 1 | DB | 76417.04
XACA4924 | Kézi kapcsolókészülékek és jelzőkészülékek | Komplett függőkapcsoló 4 lyukú |  |  | 22559 | 1 | 1 | DB | 26845.21
XACA671 | Kézi kapcsolókészülékek és jelzőkészülékek | 6 nyomógomb, páronként mechanikus retesz, NO érintkező |  | * | 32123 | 1 | 1 | DB | 38226.37
XACA6713 | Kézi kapcsolókészülékek és jelzőkészülékek | 6 nyomógomb, páronként mechanikus retesz, NO érintkező, +vészgomb (NC) |  | * | 48363 | 1 | 1 | DB | 57551.97
XACA67131 | Kézi kapcsolókészülékek és jelzőkészülékek | 6 nyomógomb, páronként mechanikus retesz, NO érintkező, +vészgomb (3NC) |  |  | 56415 | 1 | 1 | DB | 67133.85
XACA6714 | Kézi kapcsolókészülékek és jelzőkészülékek | Komplett függőkapcsoló |  |  | 29680 | 1 | 1 | DB | 35319.2
XACA67141 | Kézi kapcsolókészülékek és jelzőkészülékek | Függőkapcsoló üres |  |  | 41631 | 1 | 1 | DB | 49540.89
XACA681 | Kézi kapcsolókészülékek és jelzőkészülékek | 6 nyomógomb, páronként mechanikus retesz, NO+NC érintkező |  | * | 41263 | 1 | 1 | DB | 49102.97
XACA6812 | Kézi kapcsolókészülékek és jelzőkészülékek | Komplett függőkapcsoló |  |  | 31446 | 1 | 1 | DB | 37420.74
XACA6813 | Kézi kapcsolókészülékek és jelzőkészülékek | 6 nyomógomb, páronként mechanikus retesz, NO+NC érintkező, +vészgomb (NC) |  | * | 55486 | 1 | 1 | DB | 66028.34
XACA68131 | Kézi kapcsolókészülékek és jelzőkészülékek | 6 nyomógomb, páronként mechanikus retesz, NO+NC érintkező, +vészgomb (3NC) |  |  | 63475 | 1 | 1 | DB | 75535.25
XACA6814 | Kézi kapcsolókészülékek és jelzőkészülékek | Nyomógomb egység |  |  | 31729 | 1 | 1 | DB | 37757.51
XACA68141 | Kézi kapcsolókészülékek és jelzőkészülékek | komplett függőkapcsoló 6 lyuku |  |  | 50210 | 1 | 1 | DB | 59749.9
XACA6913 | Kézi kapcsolókészülékek és jelzőkészülékek | Függőkapcsoló üres |  | * | 54172 | 1 | 1 | DB | 64464.68
XACA871 | Kézi kapcsolókészülékek és jelzőkészülékek | 8 nyomógomb, páronként mechanikus retesz, irány+BE:NO, KI:NC |  | * | 38226 | 1 | 1 | DB | 45488.94
XACA8711 | Kézi kapcsolókészülékek és jelzőkészülékek | Nyomógomb egység |  |  | 32085 | 1 | 1 | DB | 38181.15
XACA881 | Kézi kapcsolókészülékek és jelzőkészülékek | 8 nyomógomb, páronként mechanikus retesz, NO+NC érintkező |  |  | 52042 | 1 | 1 | DB | 61929.98
XACA913 | Kézi kapcsolókészülékek és jelzőkészülékek | Törésgátló függőkapcsolóhoz |  |  | 15807 | 1 | 1 | DB | 18810.33
XACA921 | Kézi kapcsolókészülékek és jelzőkészülékek | Nyomógombfej függőkapcsolóhoz |  |  | 4080 | 1 | 1 | DB | 4855.2
XACA922 | Kézi kapcsolókészülékek és jelzőkészülékek | Nyomógombfej függőkapcsolóhoz |  |  | 4080 | 1 | 1 | DB | 4855.2
XACA923 | Kézi kapcsolókészülékek és jelzőkészülékek | Sapkás nyomógombfej jelöléssel |  |  | 4008 | 1 | 1 | DB | 4769.52
XACA924 | Kézi kapcsolókészülékek és jelzőkészülékek | Sapkás nyomógombfej jelöléssel |  |  | 4008 | 1 | 1 | DB | 4769.52
XACA9411 | Kézi kapcsolókészülékek és jelzőkészülékek | Komplett sapkás nyomógomb, fehér |  | * | 1132 | 1 | 10 | DB | 1347.08
XACA9412 | Kézi kapcsolókészülékek és jelzőkészülékek | Komplett sapkás nyomógomb, fekete |  | * | 1132 | 1 | 10 | DB | 1347.08
XACA9413 | Kézi kapcsolókészülékek és jelzőkészülékek | Komplett sapkás nyomógomb, zöld |  | * | 1132 | 1 | 10 | DB | 1347.08
XACA9414 | Kézi kapcsolókészülékek és jelzőkészülékek | Komplett sapkás nyomógomb, piros |  | * | 1190 | 1 | 10 | DB | 1416.1
XACA9415 | Kézi kapcsolókészülékek és jelzőkészülékek | Komplett sapkás nyomógomb, sárga |  | * | 1190 | 1 | 10 | DB | 1416.1
XACA9416 | Kézi kapcsolókészülékek és jelzőkészülékek | Komplett sapkás nyomógomb, kék |  | * | 1190 | 1 | 10 | DB | 1416.1
XACA9419 | Kézi kapcsolókészülékek és jelzőkészülékek | Komplett sapkás nyomógomb, barna |  |  | 1174 | 1 | 1 | DB | 1397.06
XACA950 | Kézi kapcsolókészülékek és jelzőkészülékek | Kábelvédő 8…22mm-es kábelhez |  |  | 6345 | 1 | 1 | DB | 7550.55
XACA960 | Kézi kapcsolókészülékek és jelzőkészülékek | Kábelvédő 8…26mm-es kábelhez |  | * | 6409 | 1 | 1 | DB | 7626.71
XACA961 | Kézi kapcsolókészülékek és jelzőkészülékek | Rögzítő szerkezet |  |  | 11549 | 1 | 1 | DB | 13743.31
XACA964 | Kézi kapcsolókészülékek és jelzőkészülékek | Felfüggesztő gyűrű |  |  | 4062 | 1 | 1 | DB | 4833.78
XACA969 | Kézi kapcsolókészülékek és jelzőkészülékek | Lakatoló kiegészítő |  |  | 2803 | 1 | 1 | DB | 3335.57
XACA971 | Kézi kapcsolókészülékek és jelzőkészülékek | Alsó rögzítőgyűrű |  | * | 2055 | 1 | 1 | DB | 2445.45
XACA982 | Kézi kapcsolókészülékek és jelzőkészülékek | Talp forgatógombos kapcsolóhoz és vészgombhoz |  | * | 3157 | 1 | 1 | DB | 3756.83
XACA983 | Kézi kapcsolókészülékek és jelzőkészülékek | Talp kulcsos kapcsolóhoz és kulcsos vészgombhoz |  | * | 7154 | 1 | 1 | DB | 8513.26
XACB02 | Kézi kapcsolókészülékek és jelzőkészülékek | Függőkapcsolóház üres 2 lyukú |  | * | 22761 | 1 | 1 | DB | 27085.59
XACB020 | Kézi kapcsolókészülékek és jelzőkészülékek | Függőkapcsoló ház üres, 2 lyukú |  |  | 22994 | 1 | 1 | DB | 27362.86
XACB021 | Kézi kapcsolókészülékek és jelzőkészülékek | Függő nyomógomb, ÜRES 2LYUKU |  |  | 31493 | 1 | 1 | DB | 37476.67
XACB0215 | Kézi kapcsolókészülékek és jelzőkészülékek | Függőkapcsoló ház üres 2 lyukú |  |  | 47133 | 1 | 1 | DB | 56088.27
XACB025 | Kézi kapcsolókészülékek és jelzőkészülékek | Függőkapcsoló ház üres 2 lyukú |  |  | 46002 | 1 | 1 | DB | 54742.38
XACB030 | Kézi kapcsolókészülékek és jelzőkészülékek | Üres függőkapcsoló ház 3 lyukú |  | * | 22994 | 1 | 1 | DB | 27362.86
XACB04 | Kézi kapcsolókészülékek és jelzőkészülékek | Függőkapcs. üres ház 4 lyukú |  | * | 24810 | 1 | 1 | DB | 29523.9
XACB041 | Kézi kapcsolókészülékek és jelzőkészülékek | Üres függőkapcsoló ház 4 lyukú |  |  | 33854 | 1 | 1 | DB | 40286.26
XACB0415 | Kézi kapcsolókészülékek és jelzőkészülékek | Függőkapcs. üres ház 4 lyukú |  |  | 51834 | 1 | 1 | DB | 61682.46
XACB045 | Kézi kapcsolókészülékek és jelzőkészülékek | Függő nyomógomb üres tok 4 yukú |  |  | 49442 | 1 | 1 | DB | 58835.98
XACB06 | Kézi kapcsolókészülékek és jelzőkészülékek | Üres függőkapcsoló ház 6 lyukú |  | * | 25817 | 1 | 1 | DB | 30722.23
XACB061 | Kézi kapcsolókészülékek és jelzőkészülékek | Fúggőkapcsoló ház üres 6 lyukú |  |  | 32535 | 1 | 1 | DB | 38716.65
XACB0615 | Kézi kapcsolókészülékek és jelzőkészülékek | Függőkapcsolóház üres 6 lyukú |  |  | 49691 | 1 | 1 | DB | 59132.29
XACB065 | Kézi kapcsolókészülékek és jelzőkészülékek | Függőkapcsoló ház üres 6 lyukú |  |  | 47305 | 1 | 1 | DB | 56292.95
XACB08 | Kézi kapcsolókészülékek és jelzőkészülékek | Üres függőkapcsoló ház 8 lyukú |  | * | 27432 | 1 | 1 | DB | 32644.08
XACB081 | Kézi kapcsolókészülékek és jelzőkészülékek | Üres függőkapcsoló ház 8 lyukú |  |  | 32967 | 1 | 1 | DB | 39230.73
XACB0815 | Kézi kapcsolókészülékek és jelzőkészülékek | Függőkapcsoló ház üres 8 lyukú |  |  | 50548 | 1 | 1 | DB | 60152.12
XACB085 | Kézi kapcsolókészülékek és jelzőkészülékek | Függőkapcsoló ház üres 8 lyukú |  |  | 48157 | 1 | 1 | DB | 57306.83
XACB12 | Kézi kapcsolókészülékek és jelzőkészülékek | Üres függőkapcsoló ház 2x6 lyukú |  | * | 32935 | 1 | 1 | DB | 39192.65
XACB120 | Kézi kapcsolókészülékek és jelzőkészülékek | Üres függőkapcsoló ház 12 lyukú |  |  | 36413 | 1 | 1 | DB | 43331.47
XACB1201 | Kézi kapcsolókészülékek és jelzőkészülékek | Üres függőkapcsoló ház 12 lyukú |  |  | 45235 | 1 | 1 | DB | 53829.65
XACB12015 | Kézi kapcsolókészülékek és jelzőkészülékek | Üres függőkapcsoló ház 12 lyukú |  |  | 54409 | 1 | 1 | DB | 64746.71
XACB1205 | Kézi kapcsolókészülékek és jelzőkészülékek | Üres függőkapcsoló ház 12 lyukú |  |  | 66126 | 1 | 1 | DB | 78689.94
XACB121 | Kézi kapcsolókészülékek és jelzőkészülékek | Üres függőkapcsoló ház, 12 lyukú |  |  | 36768 | 1 | 1 | DB | 43753.92
XACB1215 | Kézi kapcsolókészülékek és jelzőkészülékek | Üres függőkapcsoló ház 12 lyukú |  |  | 48452 | 1 | 1 | DB | 57657.88
XACB125 | Kézi kapcsolókészülékek és jelzőkészülékek | Üres függőkapcsoló ház 12 lyukú |  |  | 52035 | 1 | 1 | DB | 61921.65
XACB219 | Kézi kapcsolókészülékek és jelzőkészülékek | 2 nyomógomb, mechanikus retesz, 2 pólus, 2,2kW |  |  | 52223 | 1 | 1 | DB | 62145.37
XACB2191 | Kézi kapcsolókészülékek és jelzőkészülékek | Függőkapcsoló |  |  | 69723 | 1 | 1 | DB | 82970.37
XACB220 | Kézi kapcsolókészülékek és jelzőkészülékek | 2 nyomógomb, mechanikus retesz, 3 pólus, 3kW |  |  | 59968 | 1 | 1 | DB | 71361.92
XACB2201 | Kézi kapcsolókészülékek és jelzőkészülékek | Komplett függőkapcsoló |  |  | 76916 | 1 | 1 | DB | 91530.04
XACB229 | Kézi kapcsolókészülékek és jelzőkészülékek | Komplett függőkapcsoló 2 lyukú |  |  | 72532 | 1 | 1 | DB | 86313.08
XACB2291 | Kézi kapcsolókészülékek és jelzőkészülékek | Függőkapcsoló |  |  | 71165 | 1 | 1 | DB | 84686.35
XACB281 | Kézi kapcsolókészülékek és jelzőkészülékek | 2 nyomógomb, CO érintkezők |  |  | 32373 | 1 | 1 | DB | 38523.87
XACB291 | Kézi kapcsolókészülékek és jelzőkészülékek | Nyomógomb STATION |  |  | 53008 | 1 | 1 | DB | 63079.52
XACB3191 | Kézi kapcsolókészülékek és jelzőkészülékek | 2 nyomógomb, mechanikus retesz, 2 pólus, +vészgomb, 2,2kW |  |  | 68703 | 1 | 1 | DB | 81756.57
XACB3201 | Kézi kapcsolókészülékek és jelzőkészülékek | 2 nyomógomb, mechanikus retesz, 3 pólus, +vészgomb, 3kW |  |  | 75785 | 1 | 1 | DB | 90184.15
XACB3291 | Kézi kapcsolókészülékek és jelzőkészülékek | Komplett függőkapcsoló |  | * | 67933 | 1 | 1 | DB | 80840.27
XACB481 | Kézi kapcsolókészülékek és jelzőkészülékek | 4 nyomógomb, CO érintkezők |  |  | 40929 | 1 | 1 | DB | 48705.51
XACB491 | Kézi kapcsolókészülékek és jelzőkészülékek | 4 nyomógomb, mechanikus retesz, 2 pólus, 2,2kW |  |  | 85321 | 1 | 1 | DB | 101531.99
XACB4913 | Kézi kapcsolókészülékek és jelzőkészülékek | 4 nyomógomb, mechanikus retesz, 2 pólus, +vészgomb, 2,2kW |  |  | 78911 | 1 | 1 | DB | 93904.09
XACB493 | Kézi kapcsolókészülékek és jelzőkészülékek | 4 nyomógomb, mechanikus retesz, 3 pólus, 3kW |  |  | 100117 | 1 | 1 | DB | 119139.23
XACB4933 | Kézi kapcsolókészülékek és jelzőkészülékek | 4 nyomógomb, mechanikus retesz, 3 pólus, +vészgomb, 3kW |  |  | 128280 | 1 | 1 | DB | 152653.2
XACB681 | Kézi kapcsolókészülékek és jelzőkészülékek | 6 nyomógomb, CO érintkezők |  |  | 53928 | 1 | 1 | DB | 64174.32
XACB691 | Kézi kapcsolókészülékek és jelzőkészülékek | 6 nyomógomb, mechanikus retesz, 2 pólus, 2,2kW |  |  | 122459 | 1 | 1 | DB | 145726.21
XACB6913 | Kézi kapcsolókészülékek és jelzőkészülékek | 6 nyomógomb, mechanikus retesz, 2 pólus, +vészgomb, 2,2kW |  |  | 115906 | 1 | 1 | DB | 137928.14
XACB693 | Kézi kapcsolókészülékek és jelzőkészülékek | 6 nyomógomb, mechanikus retesz, 3 pólus, 3kW |  |  | 145175 | 1 | 1 | DB | 172758.25
XACB6933 | Kézi kapcsolókészülékek és jelzőkészülékek | 6 nyomógomb, mechanikus retesz, 3 pólus, +vészgomb, 3kW |  |  | 189070 | 1 | 1 | DB | 224993.3
XACB881 | Kézi kapcsolókészülékek és jelzőkészülékek | 8 nyomógomb, CO érintkezők |  |  | 65988 | 1 | 1 | DB | 78525.72
XACB901 | Kézi kapcsolókészülékek és jelzőkészülékek | Vakdugó függőkapcsolóhoz, fehér |  | * | 1260 | 1 | 10 | DB | 1499.4
XACB902 | Kézi kapcsolókészülékek és jelzőkészülékek | Vakdugó függőkapcsolóhoz fekete |  | * | 1260 | 1 | 10 | DB | 1499.4
XACB903 | Kézi kapcsolókészülékek és jelzőkészülékek | Vakdugó függőkapcsolóhoz, zöld |  |  | 1260 | 1 | 1 | DB | 1499.4
XACB904 | Kézi kapcsolókészülékek és jelzőkészülékek | Vakdugó függőkapcsolóhoz, piros |  |  | 1260 | 1 | 1 | DB | 1499.4
XACB905 | Kézi kapcsolókészülékek és jelzőkészülékek | Vakdugó függőkapcsolóhoz, sárga |  |  | 1260 | 1 | 1 | DB | 1499.4
XACB906 | Kézi kapcsolókészülékek és jelzőkészülékek | Vakdugó függőkapcsolóhoz, kék |  |  | 1260 | 1 | 1 | DB | 1499.4
XACB909 | Kézi kapcsolókészülékek és jelzőkészülékek | Színes beillesztődarab |  |  | 89177 | 100 | 1 | DB | 106120.63
XACB911 | Kézi kapcsolókészülékek és jelzőkészülékek | Sapka |  |  | 1540 | 1 | 1 | DB | 1832.6
XACB9111 | Kézi kapcsolókészülékek és jelzőkészülékek | Nyomógombfej fehér |  | * | 1148 | 1 | 10 | DB | 1366.12
XACB9112 | Kézi kapcsolókészülékek és jelzőkészülékek | Sapkás nyomógomb fej fekete |  | * | 1177 | 1 | 10 | DB | 1400.63
XACB9113 | Kézi kapcsolókészülékek és jelzőkészülékek | Nyomógomb zöld 4mm -25..+70C |  | * | 1148 | 1 | 10 | DB | 1366.12
XACB9114 | Kézi kapcsolókészülékek és jelzőkészülékek | Nyomógomb piros 4mm -25..+70C |  | * | 1148 | 1 | 10 | DB | 1366.12
XACB9115 | Kézi kapcsolókészülékek és jelzőkészülékek | Nyomógombfej sárga |  |  | 1148 | 1 | 1 | DB | 1366.12
XACB9116 | Kézi kapcsolókészülékek és jelzőkészülékek | Nyomógombfej kék |  |  | 1148 | 1 | 1 | DB | 1366.12
XACB9119 | Kézi kapcsolókészülékek és jelzőkészülékek | Nyomógombfej barna |  |  | 1196 | 1 | 1 | DB | 1423.24
XACB912 | Kézi kapcsolókészülékek és jelzőkészülékek | Szilikon sapka |  |  | 1984 | 1 | 1 | DB | 2360.96
XACB9121 | Kézi kapcsolókészülékek és jelzőkészülékek | Nyomógomb fehér 4mm -40..+70C |  |  | 2532 | 1 | 1 | DB | 3013.08
XACB9122 | Kézi kapcsolókészülékek és jelzőkészülékek | Nyomógombfej fekete |  |  | 1398 | 1 | 1 | DB | 1663.62
XACB9123 | Kézi kapcsolókészülékek és jelzőkészülékek | Nyomógombfej zöld |  |  | 1410 | 1 | 1 | DB | 1677.9
XACB9124 | Kézi kapcsolókészülékek és jelzőkészülékek | Nyomógombfej, piros |  |  | 1319 | 1 | 1 | DB | 1569.61
XACB9125 | Kézi kapcsolókészülékek és jelzőkészülékek | Nyomógombfej sárga |  |  | 1319 | 1 | 1 | DB | 1569.61
XACB9126 | Kézi kapcsolókészülékek és jelzőkészülékek | Nyomógombfej kék |  |  | 1410 | 1 | 1 | DB | 1677.9
XACB9129 | Kézi kapcsolókészülékek és jelzőkészülékek | Nyomógombfej barna |  |  | 1367 | 1 | 1 | DB | 1626.73
XACB913 | Kézi kapcsolókészülékek és jelzőkészülékek | Védőkupak |  |  | 2777 | 1 | 1 | DB | 3304.63
XACB921 | Kézi kapcsolókészülékek és jelzőkészülékek | Védősapka 16mm PCP |  | * | 1502 | 1 | 10 | DB | 1787.38
XACB9211 | Kézi kapcsolókészülékek és jelzőkészülékek | Sapkás nyomógomb fej fehér |  | * | 1148 | 1 | 10 | DB | 1366.12
XACB9212 | Kézi kapcsolókészülékek és jelzőkészülékek | Sapkás nyomógomb fej fekete |  | * | 1148 | 1 | 10 | DB | 1366.12
XACB9213 | Kézi kapcsolókészülékek és jelzőkészülékek | Nyomógombfej zöld |  |  | 1148 | 1 | 1 | DB | 1366.12
XACB9214 | Kézi kapcsolókészülékek és jelzőkészülékek | Sapkás nyomógomb fej piros |  |  | 1148 | 1 | 1 | DB | 1366.12
XACB9215 | Kézi kapcsolókészülékek és jelzőkészülékek | Nyomógombfej sárga |  |  | 1148 | 1 | 1 | DB | 1366.12
XACB9216 | Kézi kapcsolókészülékek és jelzőkészülékek | Nyomógombfej kék |  |  | 1148 | 1 | 1 | DB | 1366.12
XACB9219 | Kézi kapcsolókészülékek és jelzőkészülékek | Nyomógomb barna 16mm -25..+70C |  |  | 1208 | 1 | 1 | DB | 1437.52
XACB922 | Kézi kapcsolókészülékek és jelzőkészülékek | Védősapka 16mm szilikon |  | * | 1984 | 1 | 10 | DB | 2360.96
XACB9221 | Kézi kapcsolókészülékek és jelzőkészülékek | Sapkás nyomógomb fej fehér |  |  | 2532 | 1 | 1 | DB | 3013.08
XACB9222 | Kézi kapcsolókészülékek és jelzőkészülékek | Sapkás nyomógomb fej fekete |  | * | 2667 | 1 | 10 | DB | 3173.73
XACB9223 | Kézi kapcsolókészülékek és jelzőkészülékek | sapkás nyomógomb fej zöld |  |  | 1290 | 1 | 1 | DB | 1535.1
XACB9224 | Kézi kapcsolókészülékek és jelzőkészülékek | sapkás nyomógomb fej piros |  |  | 1290 | 1 | 1 | DB | 1535.1
XACB9225 | Kézi kapcsolókészülékek és jelzőkészülékek | Nyomógombfej sárga |  |  | 1290 | 1 | 1 | DB | 1535.1
XACB9226 | Kézi kapcsolókészülékek és jelzőkészülékek | Nyomógombfej kék |  |  | 1290 | 1 | 1 | DB | 1535.1
XACB9229 | Kézi kapcsolókészülékek és jelzőkészülékek | ny.gombfej barna 16mm -25..+70C |  |  | 5978 | 1 | 1 | DB | 7113.82
XACB951 | Kézi kapcsolókészülékek és jelzőkészülékek | Nyomógombvédő |  |  | 52542 | 100 | 1 | DB | 62524.98
XACB960 | Kézi kapcsolókészülékek és jelzőkészülékek | Védőkupak XACB, XACM-hez 10-22mm kábelhez |  |  | 9034 | 1 | 1 | DB | 10750.46
XACB961 | Kézi kapcsolókészülékek és jelzőkészülékek | Rögzítőelem öntartó kábelhez |  | * | 2627 | 1 | 1 | DB | 3126.13
XACB965 | Kézi kapcsolókészülékek és jelzőkészülékek | Védőkupak |  |  | 6120 | 1 | 1 | DB | 7282.8
XACB966 | Kézi kapcsolókészülékek és jelzőkészülékek | Védőkupak |  |  | 29959 | 1 | 1 | DB | 35651.21
XACB971 | Kézi kapcsolókészülékek és jelzőkészülékek | Belső függesztőgyűrű |  |  | 1770 | 1 | 1 | DB | 2106.3
XACB972 | Kézi kapcsolókészülékek és jelzőkészülékek | Belső függesztő gyűrű |  |  | 2240 | 1 | 1 | DB | 2665.6
XACB982 | Kézi kapcsolókészülékek és jelzőkészülékek | Védőtölcsér függőkapcsolóhoz |  | * | 1816 | 1 | 1 | DB | 2161.04
XACB983 | Kézi kapcsolókészülékek és jelzőkészülékek | Védőtölcsér függőkapcsolóhoz |  | * | 3030 | 1 | 1 | DB | 3605.7
XACD021 | Kézi kapcsolókészülékek és jelzőkészülékek | Üres függőkapcsoló ház |  |  | 24327 | 1 | 1 | DB | 28949.13
XACD022 | Kézi kapcsolókészülékek és jelzőkészülékek | Üres doboz 2 lyukú |  |  | 28837 | 1 | 1 | DB | 34316.03
XACD21A0101 | Kézi kapcsolókészülékek és jelzőkészülékek | 1 kétirányú nyomógomb, NO érintkező |  |  | 24148 | 1 | 1 | DB | 28736.12
XACD21A0105 | Kézi kapcsolókészülékek és jelzőkészülékek | 1 kétirányú nyomógomb, NO+NC érintkező |  |  | 27486 | 1 | 1 | DB | 32708.34
XACD21A1231 | Kézi kapcsolókészülékek és jelzőkészülékek | 1 kétirányú nyomógomb, kétfokozatú, NO+NO érintkező |  |  | 37435 | 1 | 1 | DB | 44547.65
XACD21A1241 | Kézi kapcsolókészülékek és jelzőkészülékek | Komplett függőkapcsoló 2 lyukú |  |  | 41370 | 1 | 1 | DB | 49230.3
XACD21P2111 | Kézi kapcsolókészülékek és jelzőkészülékek | 1 kétirányú nyomógomb, 2 pólus, 1,1kW |  |  | 50583 | 1 | 1 | DB | 60193.77
XACD21P2121 | Kézi kapcsolókészülékek és jelzőkészülékek | Komplett függőkapcsoló 2 lyukú |  |  | 59412 | 1 | 1 | DB | 70700.28
XACD21P2231 | Kézi kapcsolókészülékek és jelzőkészülékek | 1 kétirányú nyomógomb, 2 fokozatú, 2 pólus, 1,1kW |  |  | 68108 | 1 | 1 | DB | 81048.52
XACD21P2241 | Kézi kapcsolókészülékek és jelzőkészülékek | Komplett függőkapcsoló 2 lyukú |  |  | 77784 | 1 | 1 | DB | 92562.96
XACD21P3111 | Kézi kapcsolókészülékek és jelzőkészülékek | Komplett függőkapcsoló |  |  | 58271 | 1 | 1 | DB | 69342.49
XACD21P3121 | Kézi kapcsolókészülékek és jelzőkészülékek | Komplett függőkapcsoló 2 lyukú |  |  | 64384 | 1 | 1 | DB | 76616.96
XACD21P3231 | Kézi kapcsolókészülékek és jelzőkészülékek | Komplett függőkapcsoló |  |  | 77506 | 1 | 1 | DB | 92232.14
XACD21P3241 | Kézi kapcsolókészülékek és jelzőkészülékek | Komplett függőkapcsoló 2 lyukú |  |  | 89760 | 1 | 1 | DB | 106814.4
XACD22A0101 | Kézi kapcsolókészülékek és jelzőkészülékek | 1 kétirányú nyomógomb+vészgomb, NO érintkező |  |  | 36905 | 1 | 1 | DB | 43916.95
XACD22A0105 | Kézi kapcsolókészülékek és jelzőkészülékek | 1 kétirányú nyomógomb+vészgomb, NO+NC érintkező |  | * | 40233 | 1 | 1 | DB | 47877.27
XACD22A1231 | Kézi kapcsolókészülékek és jelzőkészülékek | 1 kétirányú nyomógomb, kétfokozatú, +vészgomb NO+NO érintkező |  |  | 54691 | 1 | 1 | DB | 65082.29
XACD22A1241 | Kézi kapcsolókészülékek és jelzőkészülékek | Komplett függőkapcsoló |  |  | 54353 | 1 | 1 | DB | 64680.07
XACD22P2111 | Kézi kapcsolókészülékek és jelzőkészülékek | Komplett függőkapcsoló |  |  | 79509 | 1 | 1 | DB | 94615.71
XACD22P2121 | Kézi kapcsolókészülékek és jelzőkészülékek | 1 kétirányú nyomógomb, 2 pólus, +vészgomb, 1,1kW |  |  | 80071 | 1 | 1 | DB | 95284.49
XACD22P2231 | Kézi kapcsolókészülékek és jelzőkészülékek | Komplett függőkapcsoló |  |  | 89533 | 1 | 1 | DB | 106544.27
XACD22P2241 | Kézi kapcsolókészülékek és jelzőkészülékek | 1 kétirányú nyomógomb, 2 fokozatú, 2 pólus, +vészgomb, 1,1kW |  |  | 97472 | 1 | 1 | DB | 115991.68
XACD22P3111 | Kézi kapcsolókészülékek és jelzőkészülékek | Komplett függőkapcsoló 2 lyukú |  |  | 86141 | 1 | 1 | DB | 102507.79
XACD22P3121 | Kézi kapcsolókészülékek és jelzőkészülékek | Komplett függőkapcsoló 2 lyukú |  |  | 92308 | 1 | 1 | DB | 109846.52
XACD22P3231 | Kézi kapcsolókészülékek és jelzőkészülékek | Komplett végálláskapcsoló 2 lyukú |  |  | 107194 | 1 | 1 | DB | 127560.86
XACD22P3241 | Kézi kapcsolókészülékek és jelzőkészülékek | Komplett függőkapcsoló |  |  | 119491 | 1 | 1 | DB | 142194.29
XACD24A0105 | Kézi kapcsolókészülékek és jelzőkészülékek | Komplett függőkapcsoló |  |  | 42189 | 1 | 1 | DB | 50204.91
XACD24A1241 | Kézi kapcsolókészülékek és jelzőkészülékek | Komplett függőkapcsoló |  |  | 55703 | 1 | 1 | DB | 66286.57
XACD24P3121 | Kézi kapcsolókészülékek és jelzőkészülékek | Függőkapcsoló |  |  | 92308 | 1 | 1 | DB | 109846.52
XACD24P3231 | Kézi kapcsolókészülékek és jelzőkészülékek | Függőkapcsoló |  |  | 107194 | 1 | 1 | DB | 127560.86
XACD24P3241 | Kézi kapcsolókészülékek és jelzőkészülékek | Függőkapcsoló |  |  | 119491 | 1 | 1 | DB | 142194.29
XACD901 | Kézi kapcsolókészülékek és jelzőkészülékek | Védőkupak |  |  | 15807 | 1 | 1 | DB | 18810.33
XACD902 | Kézi kapcsolókészülékek és jelzőkészülékek | Membrán függőkapcsolóhoz |  |  | 15968 | 1 | 1 | DB | 19001.92
XACD905 | Kézi kapcsolókészülékek és jelzőkészülékek | Nyomógombfej jelöléssel |  |  | 26288 | 1 | 1 | DB | 31282.72
XACD911 | Kézi kapcsolókészülékek és jelzőkészülékek | Tartólap 1 kontaktussal |  |  | 15968 | 1 | 1 | DB | 19001.92
XACD912 | Kézi kapcsolókészülékek és jelzőkészülékek | Tartólap |  |  | 7974 | 1 | 1 | DB | 9489.06
XACD913 | Kézi kapcsolókészülékek és jelzőkészülékek | Tartólap 2 kontaktussal |  |  | 15968 | 1 | 1 | DB | 19001.92
XACM081 | Kézi kapcsolókészülékek és jelzőkészülékek | Függőkapcsoló ház üres 8 lyukú |  |  | 218987 | 1 | 1 | DB | 260594.53
XACV06 | Kézi kapcsolókészülékek és jelzőkészülékek | Előlapra szerelhető jelző elem |  | * | 14637 | 1 | 1 | DB | 17418.03
XACV07 | Kézi kapcsolókészülékek és jelzőkészülékek | Világító elem jelzőoszlophoz |  | * | 18895 | 1 | 1 | DB | 22485.05
XACX1 | Kézi kapcsolókészülékek és jelzőkészülékek | Szorítókulcs függőkapcsolóhoz |  |  | 728 | 1 | 1 | DB | 866.32
XACX905 | Kézi kapcsolókészülékek és jelzőkészülékek | Szorítókulcs függőkapcsolóhoz |  |  | 2282 | 1 | 1 | DB | 2715.58
XACY3970 | Kézi kapcsolókészülékek és jelzőkészülékek | Felirati címke függőkapcsolóhoz |  |  | 770 | 1 | 1 | DB | 916.3
XACY3971 | Kézi kapcsolókészülékek és jelzőkészülékek | Felirati címke függőkapcsolóhoz |  |  | 637 | 1 | 1 | DB | 758.03
XACY3972 | Kézi kapcsolókészülékek és jelzőkészülékek | Felirati címke függőkapcsolóhoz |  |  | 578 | 1 | 1 | DB | 687.82
XACY3973 | Kézi kapcsolókészülékek és jelzőkészülékek | Felirati címke függőkapcsolóhoz |  |  | 637 | 1 | 1 | DB | 758.03
XACY4970 | Kézi kapcsolókészülékek és jelzőkészülékek | Címke 40mm "le-föl" |  |  | 907 | 1 | 1 | DB | 1079.33
XACY4971 | Kézi kapcsolókészülékek és jelzőkészülékek | Címke 40mm forgó: jobb-bal |  |  | 907 | 1 | 1 | DB | 1079.33
XACY4972 | Kézi kapcsolókészülékek és jelzőkészülékek | Felirati címke függőkapcsolóhoz |  |  | 924 | 1 | 1 | DB | 1099.56
XACY4973 | Kézi kapcsolókészülékek és jelzőkészülékek | Felirati címke függőkapcsolóhoz |  |  | 858 | 1 | 1 | DB | 1021.02
XACS101 | Kézi kapcsolókészülékek és jelzőkészülékek | Lassú kioldású, N/O |  | * | 5188 | 1 | 1 | DB | 6173.72
XACS102 | Kézi kapcsolókészülékek és jelzőkészülékek | Lassú kioldású, N/C |  | * | 5717 | 1 | 1 | DB | 6803.23
XACS103 | Kézi kapcsolókészülékek és jelzőkészülékek | Lassú kioldású, N/O+N/O |  |  | 6160 | 1 | 1 | DB | 7330.4
XACS104 | Kézi kapcsolókészülékek és jelzőkészülékek | Lassú kioldású, N/C+N/C |  | * | 6830 | 1 | 1 | DB | 8127.7
XACS105 | Kézi kapcsolókészülékek és jelzőkészülékek | Lassú kioldású, N/C+N/O |  | * | 6830 | 1 | 1 | DB | 8127.7
XACS399 | Kézi kapcsolókészülékek és jelzőkészülékek | Vészleállító kontaktus blokk |  | * | 18298 | 1 | 1 | DB | 21774.62
XACS411 | Kézi kapcsolókészülékek és jelzőkészülékek | Érintkező elem 1záró |  | * | 4975 | 1 | 1 | DB | 5920.25
XACS412 | Kézi kapcsolókészülékek és jelzőkészülékek | Érintkező elem, frontális, 1NY |  | * | 4624 | 1 | 1 | DB | 5502.56
XACS413 | Kézi kapcsolókészülékek és jelzőkészülékek | Érintkező elem, frontális, 2Z |  | * | 6836 | 1 | 1 | DB | 8134.84
XACS414 | Kézi kapcsolókészülékek és jelzőkészülékek | Érintkezőblokk |  |  | 6436 | 1 | 1 | DB | 7658.84
XACS415 | Kézi kapcsolókészülékek és jelzőkészülékek | Érintkező elem, frontális, 1NY+1Z |  | * | 6501 | 1 | 1 | DB | 7736.19
XACS499 | Kézi kapcsolókészülékek és jelzőkészülékek | Vészleállító kontaktus blokk |  | * | 19536 | 1 | 1 | DB | 23247.84
XALD01 | Kézi kapcsolókészülékek és jelzőkészülékek | Nyomógomb tokozat, üres, 1 lyukú |  | * | 2344 | 1 | 1 | DB | 2789.36
XALD01H7 | Kézi kapcsolókészülékek és jelzőkészülékek | Nyomógomb tokozat, üres, 1 lyukú |  |  | 7357 | 1 | 1 | DB | 8754.83
XALD02 | Kézi kapcsolókészülékek és jelzőkészülékek | Nyomógomb tokozat, üres, 2 lyukú |  | * | 3771 | 1 | 1 | DB | 4487.49
XALD02H7 | Kézi kapcsolókészülékek és jelzőkészülékek | Nyomógomb tokozat, üres, 2 lyukú |  |  | 4976 | 1 | 1 | DB | 5921.44
XALD03 | Kézi kapcsolókészülékek és jelzőkészülékek | Nyomógomb tokozat, üres, 3 lyukú |  | * | 4066 | 1 | 1 | DB | 4838.54
XALD03H7 | Kézi kapcsolókészülékek és jelzőkészülékek | Üres doboz 3 lyukú földelő sorkapocs |  |  | 5263 | 1 | 1 | DB | 6262.97
XALD04 | Kézi kapcsolókészülékek és jelzőkészülékek | Nyomógomb tokozat, üres, 4 lyukú |  | * | 5130 | 1 | 1 | DB | 6104.7
XALD04H7 | Kézi kapcsolókészülékek és jelzőkészülékek | Nyomógomb tokozat, üres, 4 lyukú |  |  | 6194 | 1 | 1 | DB | 7370.86
XALD05 | Kézi kapcsolókészülékek és jelzőkészülékek | Nyomógomb tokozat, üres, 5 lyukú |  | * | 6210 | 1 | 1 | DB | 7389.9
XALD05H7 | Kézi kapcsolókészülékek és jelzőkészülékek | Nyomógomb tokozat, üres, 5 lyukú |  |  | 9409 | 1 | 1 | DB | 11196.71
XALD101 | Kézi kapcsolókészülékek és jelzőkészülékek | Tokozott nyomógomb, 1 ny.gomb |  |  | 6065 | 1 | 1 | DB | 7217.35
XALD1014 | Kézi kapcsolókészülékek és jelzőkészülékek | Tokozott nyomógomb, 1 ny.gomb |  |  | 5292 | 1 | 1 | DB | 6297.48
XALD101H29 | Kézi kapcsolókészülékek és jelzőkészülékek | Tokozott nyomógomb 1 nyomógomb |  |  | 6212 | 1 | 1 | DB | 7392.28
XALD102 | Kézi kapcsolókészülékek és jelzőkészülékek | Tokozott nyomógomb zöld |  | * | 4793 | 1 | 1 | DB | 5703.67
XALD102E | Kézi kapcsolókészülékek és jelzőkészülékek | Tokozott nyomógomb, 1 nyomógomb zöld |  | * | 6699 | 1 | 1 | DB | 7971.81
XALD103 | Kézi kapcsolókészülékek és jelzőkészülékek | Tokozott nyomógomb, üres tok 1 lyukú |  |  | 5711 | 1 | 1 | DB | 6796.09
XALD104 | Kézi kapcsolókészülékek és jelzőkészülékek | Tokozott nyomógomb, 1 ny.gomb |  |  | 5275 | 1 | 1 | DB | 6277.25
XALD111 | Kézi kapcsolókészülékek és jelzőkészülékek | Tokozott nyomógomb, 1 ny.gomb |  |  | 5258 | 1 | 1 | DB | 6257.02
XALD111H29 | Kézi kapcsolókészülékek és jelzőkészülékek | Tokozott nyomógomb, 1 ny.gomb |  |  | 5305 | 1 | 1 | DB | 6312.95
XALD112 | Kézi kapcsolókészülékek és jelzőkészülékek | Tokozott nyomógomb, 1 nyomógomb |  |  | 6280 | 1 | 1 | DB | 7473.2
XALD112E | Kézi kapcsolókészülékek és jelzőkészülékek | Tokozott nyomógomb, 1 nyomógomb |  | * | 6801 | 1 | 1 | DB | 8093.19
XALD114 | Kézi kapcsolókészülékek és jelzőkészülékek | Tokozott nyomógomb, 1 NY |  |  | 5894 | 1 | 1 | DB | 7013.86
XALD114E | Kézi kapcsolókészülékek és jelzőkészülékek | Tokozott nyomógomb, 1 NY |  |  | 6221 | 1 | 1 | DB | 7402.99
XALD115 | Kézi kapcsolókészülékek és jelzőkészülékek | Tokozott nyomógomb, 1 nyomógomb |  |  | 6634 | 1 | 1 | DB | 7894.46
XALD116 | Kézi kapcsolókészülékek és jelzőkészülékek | Tokozott nyomógomb, 1 nyomógomb |  |  | 13039 | 1 | 1 | DB | 15516.41
XALD132 | Kézi kapcsolókészülékek és jelzőkészülékek | Tokozott nyomógomb |  |  | 5750 | 1 | 1 | DB | 6842.5
XALD134 | Kézi kapcsolókészülékek és jelzőkészülékek | Tokozott választókapcsoló |  | * | 6010 | 1 | 1 | DB | 7151.9
XALD134H7 | Kézi kapcsolókészülékek és jelzőkészülékek | Nyomógomb tokozat, START vagy STOP funkció |  |  | 7814 | 1 | 1 | DB | 9298.66
XALD144 | Kézi kapcsolókészülékek és jelzőkészülékek | Tokozott kulcsos választókapcsoló |  |  | 13445 | 1 | 1 | DB | 15999.55
XALD144E | Kézi kapcsolókészülékek és jelzőkészülékek | Tokozott nyomógomb, 1 gombos |  |  | 10239 | 1 | 1 | DB | 12184.41
XALD164 | Kézi kapcsolókészülékek és jelzőkészülékek | Tokozott nyomógomb, 1 nyomógomb |  | * | 4986 | 1 | 1 | DB | 5933.34
XALD1644 | Kézi kapcsolókészülékek és jelzőkészülékek | Tokozott nyomógomb, 1 ny.gomb |  |  | 4440 | 1 | 1 | DB | 5283.6
XALD211 | Kézi kapcsolókészülékek és jelzőkészülékek | Tokozott nyomógomb, 2 ny.gomb |  |  | 7433 | 1 | 1 | DB | 8845.27
XALD211H29 | Kézi kapcsolókészülékek és jelzőkészülékek | Tokozott nyomógomb, 2 nyomógomb |  | * | 11214 | 1 | 1 | DB | 13344.66
XALD213 | Kézi kapcsolókészülékek és jelzőkészülékek | Tokozott nyomógomb "I" "O" |  | * | 9139 | 1 | 1 | DB | 10875.41
XALD213E | Kézi kapcsolókészülékek és jelzőkészülékek | Tokozott nyomógomb 2 nyomógomb |  |  | 12172 | 1 | 1 | DB | 14484.68
XALD214 | Kézi kapcsolókészülékek és jelzőkészülékek | Tokozott nyomógomb 2 nyomógomb |  |  | 8594 | 1 | 1 | DB | 10226.86
XALD215 | Kézi kapcsolókészülékek és jelzőkészülékek | Tokozott nyomógomb 2 nyomógomb |  | * | 9139 | 1 | 1 | DB | 10875.41
XALD222 | Kézi kapcsolókészülékek és jelzőkészülékek | Tokozott nyomógomb, 2 nyomógomb |  | * | 9485 | 1 | 1 | DB | 11287.15
XALD222E | Kézi kapcsolókészülékek és jelzőkészülékek | tokozott nyomógomb, 2 ny.gomb |  |  | 9947 | 1 | 1 | DB | 11836.93
XALD223 | Kézi kapcsolókészülékek és jelzőkészülékek | Tokozott nyomógomb, 2 ny.gomb |  |  | 7833 | 1 | 1 | DB | 9321.27
XALD224 | Kézi kapcsolókészülékek és jelzőkészülékek | Tokozott nyomógomb, 2 ny.gomb |  |  | 8720 | 1 | 1 | DB | 10376.8
XALD2244 | Kézi kapcsolókészülékek és jelzőkészülékek | Nyomógomb tokozat, 2 ny.gomb |  |  | 7199 | 1 | 1 | DB | 8566.81
XALD225 | Kézi kapcsolókészülékek és jelzőkészülékek | Tokozott nyomógomb, 2 nyomógomb |  |  | 9585 | 1 | 1 | DB | 11406.15
XALD241 | Kézi kapcsolókészülékek és jelzőkészülékek | Tokozott nyomógomb, 2 ny.gomb |  |  | 8300 | 1 | 1 | DB | 9877
XALD3114 | Kézi kapcsolókészülékek és jelzőkészülékek | Tokozott nyomógomb, 3 ny.gomb |  |  | 10596 | 1 | 1 | DB | 12609.24
XALD321 | Kézi kapcsolókészülékek és jelzőkészülékek | Tokozott nyomógomb, 3 ny.gomb |  |  | 10426 | 1 | 1 | DB | 12406.94
XALD324 | Kézi kapcsolókészülékek és jelzőkészülékek | Tokozott nyomógomb.3ny gomb |  | * | 31193 | 1 | 1 | DB | 37119.67
XALD324E | Kézi kapcsolókészülékek és jelzőkészülékek | Tokozott nyomógomb zöld |  |  | 14847 | 1 | 1 | DB | 17667.93
XALD325 | Kézi kapcsolókészülékek és jelzőkészülékek | Tokozott nyomógomb, 3 ny.gomb |  |  | 11090 | 1 | 1 | DB | 13197.1
XALD326 | Kézi kapcsolókészülékek és jelzőkészülékek | Tokozott nyomógombok |  | * | 13898 | 1 | 1 | DB | 16538.62
xald328 | Kézi kapcsolókészülékek és jelzőkészülékek | Tokozott nyomógomb, 3 nyomógomb |  |  | 13730 | 1 | 1 | DB | 16338.7
XALD334 | Kézi kapcsolókészülékek és jelzőkészülékek | Tokozott nyomógomb |  |  | 13233 | 1 | 1 | DB | 15747.27
XALD339 | Kézi kapcsolókészülékek és jelzőkészülékek | Tokozott nyomógomb 3 gombos |  |  | 14667 | 1 | 1 | DB | 17453.73
XALD361B | Kézi kapcsolókészülékek és jelzőkészülékek | Tokozott ny.gomb, 2 ny.gomb+1jelzől. |  |  | 12336 | 1 | 1 | DB | 14679.84
XALD361M | Kézi kapcsolókészülékek és jelzőkészülékek | Tokozott nyomógomb, 2 ny.gomb+1jelzől. |  |  | 13437 | 1 | 1 | DB | 15990.03
XALD363B | Kézi kapcsolókészülékek és jelzőkészülékek | Tokozott nyomógomb 2 gombos + 1 jjelzől. |  | * | 16180 | 1 | 1 | DB | 19254.2
XALD363G | Kézi kapcsolókészülékek és jelzőkészülékek | Tokozott ny.gomb, 2 ny.gomb+1jelzől. |  |  | 13111 | 1 | 1 | DB | 15602.09
XALD363M | Kézi kapcsolókészülékek és jelzőkészülékek | Tokozott nyomógomb 2 gombos + jelzől. |  |  | 15925 | 1 | 1 | DB | 18950.75
XALE1112 | Kézi kapcsolókészülékek és jelzőkészülékek | Tokozott nyomógomb, piros |  |  | 4251 | 1 | 1 | DB | 5058.69
XALE1441 | Kézi kapcsolókészülékek és jelzőkészülékek | Tokozott kulcsos választókapcs 1NO+1NC |  |  | 7597 | 1 | 1 | DB | 9040.43
XALE2 | Kézi kapcsolókészülékek és jelzőkészülékek | Üres tokozat 2 lyukú |  |  | 2181 | 1 | 1 | DB | 2595.39
XALE2011 | Kézi kapcsolókészülékek és jelzőkészülékek | Tokozott nyomógomb, zöld |  |  | 6379 | 1 | 1 | DB | 7591.01
XALE3 | Kézi kapcsolókészülékek és jelzőkészülékek | Üres tokozat 3 lyukú |  |  | 3665 | 1 | 1 | DB | 4361.35
XALEK1701 | Kézi kapcsolókészülékek és jelzőkészülékek | Tokozott nyomógomb |  |  | 5275 | 1 | 1 | DB | 6277.25
XALEK1702 | Kézi kapcsolókészülékek és jelzőkészülékek | Tokozott nyomógomb |  |  | 5878 | 1 | 1 | DB | 6994.82
XALFK2001E | Kézi kapcsolókészülékek és jelzőkészülékek | Sárga doboz ES EN81 1NC, PB lámpa 1NO |  |  | 71089 | 1 | 1 | DB | 84595.91
XALFK3011E | Kézi kapcsolókészülékek és jelzőkészülékek | Komplett liftvezérlő állomás 3 funkciós |  |  | 64203 | 1 | 1 | DB | 76401.57
XALFP6003E | Kézi kapcsolókészülékek és jelzőkészülékek | Komplett liftvezérlő állomás 6 funkciós |  |  | 37407 | 1 | 1 | DB | 44514.33
XALG01 | Kézi kapcsolókészülékek és jelzőkészülékek | 1 nyomógomb tokozat 1 lyukú,nehézüzemi a. |  | * | 9521 | 1 | 1 | DB | 11329.99
XALG02 | Kézi kapcsolókészülékek és jelzőkészülékek | Nyomógomb tokozat 2 lyukú,nehézüzemi alk |  |  | 11120 | 1 | 1 | DB | 13232.8
XALG03 | Kézi kapcsolókészülékek és jelzőkészülékek | Nyomógomb tokozat 3 lyukú,nehézüzemi alk |  | * | 11808 | 1 | 1 | DB | 14051.52
XALG04 | Kézi kapcsolókészülékek és jelzőkészülékek | 4 üres nyomógombház |  | * | 13547 | 1 | 1 | DB | 16120.93
XALG041 | Kézi kapcsolókészülékek és jelzőkészülékek | Tokozat 3 furattal 40mm és 50mm távolságra |  |  | 23539 | 1 | 1 | DB | 28011.41
XALG05 | Kézi kapcsolókészülékek és jelzőkészülékek | 5 üres nyomógombház |  |  | 14582 | 1 | 1 | DB | 17352.58
XALK01 | Kézi kapcsolókészülékek és jelzőkészülékek | Tokozott nyomógomb, 1 vészgomb |  | * | 2648 | 1 | 1 | DB | 3151.12
XALK01H29 | Kézi kapcsolókészülékek és jelzőkészülékek | Nyomógomb fej függőkapcsolóhoz |  |  | 2404 | 1 | 1 | DB | 2860.76
XALK01H7 | Kézi kapcsolókészülékek és jelzőkészülékek | Üres tokozat nyomógombhoz 1ly.sárga |  |  | 4112 | 1 | 1 | DB | 4893.28
XALK01TQ | Kézi kapcsolókészülékek és jelzőkészülékek | Nyomógomb doboz sárga üres |  |  | 10117 | 1 | 1 | DB | 12039.23
XALK02 | Kézi kapcsolókészülékek és jelzőkészülékek | Nyomógomb tokozat |  | * | 4386 | 1 | 1 | DB | 5219.34
XALK03 | Kézi kapcsolókészülékek és jelzőkészülékek | Nyomógomb tokozat |  |  | 4878 | 1 | 1 | DB | 5804.82
XALK04 | Kézi kapcsolókészülékek és jelzőkészülékek | Nyomógomb tokozat |  |  | 6337 | 1 | 1 | DB | 7541.03
XALK05 | Kézi kapcsolókészülékek és jelzőkészülékek | Nyomógombfej függőkapcsolóhoz |  |  | 7954 | 1 | 1 | DB | 9465.26
XALK178 | Kézi kapcsolókészülékek és jelzőkészülékek | Tokozot vészgomb |  | * | 4576 | 1 | 1 | DB | 5445.44
XALK1781 | Kézi kapcsolókészülékek és jelzőkészülékek | Tokozott vészgomb |  | * | 4576 | 1 | 1 | DB | 5445.44
XALK1781H29 | Kézi kapcsolókészülékek és jelzőkészülékek | Tokozot vészgomb |  | * | 5240 | 1 | 1 | DB | 6235.6
XALK178E | Kézi kapcsolókészülékek és jelzőkészülékek | Tokozott vészgomb, TTR |  | * | 12361 | 1 | 1 | DB | 14709.59
XALK178EH7 | Kézi kapcsolókészülékek és jelzőkészülékek | Tokozott vészgomb, TTR, H7 |  |  | 13930 | 1 | 1 | DB | 16576.7
XALK178F | Kézi kapcsolókészülékek és jelzőkészülékek | Tokozott vészgomb, TTR |  | * | 12945 | 1 | 1 | DB | 15404.55
XALK178FH7 | Kézi kapcsolókészülékek és jelzőkészülékek | Tokozott vészgomb, TTR, H7 |  |  | 15197 | 1 | 1 | DB | 18084.43
XALK178G | Kézi kapcsolókészülékek és jelzőkészülékek | Tokozott vészgomb, TTR |  | * | 16592 | 1 | 1 | DB | 19744.48
XALK178GH7 | Kézi kapcsolókészülékek és jelzőkészülékek | Tokozott vészgomb, TTR, H7 |  |  | 18994 | 1 | 1 | DB | 22602.86
XALK178GTH29 | Kézi kapcsolókészülékek és jelzőkészülékek | Tokozott vészgomb |  |  | 17606 | 1 | 1 | DB | 20951.14
XALK178H29 | Kézi kapcsolókészülékek és jelzőkészülékek | KOMPL. 1 VÉSZGOMBOS TOK.VÉSZLEÁLL. SÁRGA |  |  | 3912 | 1 | 1 | DB | 4655.28
XALK178H7 | Kézi kapcsolókészülékek és jelzőkészülékek | Tokozott vészgomb, TTR, H7 |  |  | 19628 | 1 | 1 | DB | 23357.32
XALK178SAQ | Kézi kapcsolókészülékek és jelzőkészülékek | Tokozott vészgomb, TTR |  |  | 19628 | 1 | 1 | DB | 23357.32
XALK178TQ | Kézi kapcsolókészülékek és jelzőkészülékek | Tokozott vészgomb, TTR |  |  | 19722 | 1 | 1 | DB | 23469.18
XALK188 | Kézi kapcsolókészülékek és jelzőkészülékek | Tokozott vészgomb |  | * | 11008 | 1 | 1 | DB | 13099.52
XALK188E | Kézi kapcsolókészülékek és jelzőkészülékek | Tokozott nyomógomb, 1 kulcs vészgomb |  | * | 16124 | 1 | 1 | DB | 19187.56
XALK188EH7 | Kézi kapcsolókészülékek és jelzőkészülékek | Tokozott nyomógomb |  |  | 16462 | 1 | 1 | DB | 19589.78
XALK188F | Kézi kapcsolókészülékek és jelzőkészülékek | Tokozott nyomógomb, 1 kulcs. vészgomb |  | * | 10232 | 1 | 1 | DB | 12176.08
XALK188G | Kézi kapcsolókészülékek és jelzőkészülékek | Tokozott nyomógomb, 1 kulcs. vészgomb |  | * | 9021 | 1 | 1 | DB | 10734.99
XALK188H7 | Kézi kapcsolókészülékek és jelzőkészülékek | Vészleállító vezérlődoboz |  |  | 16462 | 1 | 1 | DB | 19589.78
XALK198 | Kézi kapcsolókészülékek és jelzőkészülékek | Tokozott nyomógomb, vészleállító funkció |  |  | 12234 | 1 | 1 | DB | 14558.46
XALK198H7 | Kézi kapcsolókészülékek és jelzőkészülékek | Vészleállító vezérlődoboz |  |  | 17728 | 1 | 1 | DB | 21096.32
XALS2003H | Kézi kapcsolókészülékek és jelzőkészülékek | Tokozott nyomógomb |  |  | 76800 | 1 | 1 | DB | 91392
XALZ09 | Kézi kapcsolókészülékek és jelzőkészülékek | Földelő kapocs |  |  | 999 | 1 | 1 | DB | 1188.81
XAPA1100 | Kézi kapcsolókészülékek és jelzőkészülékek | Üres műanyag doboz 85x146mm furatlan |  |  | 12494 | 1 | 1 | DB | 14867.86
XAPA1101 | Kézi kapcsolókészülékek és jelzőkészülékek | Üres műanyag doboz 1 lyukú |  |  | 12594 | 1 | 1 | DB | 14986.86
XAPA1102 | Kézi kapcsolókészülékek és jelzőkészülékek | Üres műanyag doboz 2 lyukú |  |  | 12594 | 1 | 1 | DB | 14986.86
XAPA1104 | Kézi kapcsolókészülékek és jelzőkészülékek | Üres műanyag doboz 80x146mm 4 lyukú |  |  | 13337 | 1 | 1 | DB | 15871.03
XAPA1110 | Kézi kapcsolókészülékek és jelzőkészülékek | Üres műanyag doboz 85x146mm 1 lyukú |  |  | 12594 | 1 | 1 | DB | 14986.86
XAPA1120 | Kézi kapcsolókészülékek és jelzőkészülékek | Üres műanyag doboz 85x146mm 2lyukú |  |  | 13578 | 1 | 1 | DB | 16157.82
XAPA2100 | Kézi kapcsolókészülékek és jelzőkészülékek | Üres műanyag doboz 85x226mm furatlan |  | * | 16033 | 1 | 1 | DB | 19079.27
XAPA2104 | Kézi kapcsolókészülékek és jelzőkészülékek | üres műanyag doboz |  |  | 15566 | 1 | 1 | DB | 18523.54
XAPA2108 | Kézi kapcsolókészülékek és jelzőkészülékek | Üres műanyag doboz 85x226mm 8 lyukú |  |  | 16659 | 1 | 1 | DB | 19824.21
XAPA3100 | Kézi kapcsolókészülékek és jelzőkészülékek | Üres műanyag doboz 151x241mm furatlan |  |  | 19620 | 1 | 1 | DB | 23347.8
XAPA3109 | Kézi kapcsolókészülékek és jelzőkészülékek | Nyomógomb egység |  |  | 26093 | 1 | 1 | DB | 31050.67
XAPA3116 | Kézi kapcsolókészülékek és jelzőkészülékek | Üres műanyag doboz 151x241mm 16 lyukú |  |  | 21680 | 1 | 1 | DB | 25799.2
XAPA4100 | Kézi kapcsolókészülékek és jelzőkészülékek | Üres műanyag doboz furatlan |  |  | 19920 | 1 | 1 | DB | 23704.8
XAPA4109 | Kézi kapcsolókészülékek és jelzőkészülékek | Nyomógomb egység |  |  | 98765 | 1 | 1 | DB | 117530.35
XAPA4116 | Kézi kapcsolókészülékek és jelzőkészülékek | Üres műanyag doboz 16 lyukú |  |  | 47103 | 1 | 1 | DB | 56052.57
XAPE104 | Kézi kapcsolókészülékek és jelzőkészülékek | Vezérlőegység tokozat |  |  | 25817 | 1 | 1 | DB | 30722.23
XAPE105 | Kézi kapcsolókészülékek és jelzőkészülékek | Vezérlőegység tokozat |  |  | 17546 | 1 | 1 | DB | 20879.74
XAPE301 | Kézi kapcsolókészülékek és jelzőkészülékek | Lemez 1 lyukkal tokozathoz |  |  | 8488 | 1 | 1 | DB | 10100.72
XAPE302 | Kézi kapcsolókészülékek és jelzőkészülékek | Előlemez ny. gomb tokozathoz 2 lyukú |  |  | 10907 | 1 | 1 | DB | 12979.33
XAPE303 | Kézi kapcsolókészülékek és jelzőkészülékek | Előlemez nyomógomb tokozathoz 3 lyukú |  |  | 10892 | 1 | 1 | DB | 12961.48
XAPE304 | Kézi kapcsolókészülékek és jelzőkészülékek | Előlemez nyomógomb tokozathoz 4 lyukú |  |  | 11513 | 1 | 1 | DB | 13700.47
XAPE305 | Kézi kapcsolókészülékek és jelzőkészülékek | Előlemez nyomógomb tokozathoz 5 lyukú |  |  | 16961 | 1 | 1 | DB | 20183.59
XAPE402 | Kézi kapcsolókészülékek és jelzőkészülékek | Vezérlőegység tokozat |  |  | 10022 | 1 | 1 | DB | 11926.18
XAPE502 | Kézi kapcsolókészülékek és jelzőkészülékek | Vezérlőegység tokozat |  |  | 50625 | 1 | 1 | DB | 60243.75
XAPE504 | Kézi kapcsolókészülékek és jelzőkészülékek | Vezérlőegység tokozat |  |  | 6784 | 1 | 1 | DB | 8072.96
XAPE506 | Kézi kapcsolókészülékek és jelzőkészülékek | Vezérlőegység tokozat |  |  | 16509 | 1 | 1 | DB | 19645.71
XAPE901 | Kézi kapcsolókészülékek és jelzőkészülékek | Hátlap nyomógomb tokozathoz |  |  | 6157 | 1 | 1 | DB | 7326.83
XAPE902 | Kézi kapcsolókészülékek és jelzőkészülékek | Hátlap nyomógomb tokozathoz |  |  | 6393 | 1 | 1 | DB | 7607.67
XAPE903 | Kézi kapcsolókészülékek és jelzőkészülékek | Hátlap nyomógomb tokozathoz |  |  | 3132 | 1 | 1 | DB | 3727.08
XAPE904 | Kézi kapcsolókészülékek és jelzőkészülékek | Hátlap nyomógomb tokozathoz |  |  | 2961 | 1 | 1 | DB | 3523.59
XAPE905 | Kézi kapcsolókészülékek és jelzőkészülékek | Hátlap nyomógomb tokozathoz |  |  | 3642 | 1 | 1 | DB | 4333.98
XAPG19501 | Kézi kapcsolókészülékek és jelzőkészülékek | Üres fém doboz |  |  | 13498 | 1 | 1 | DB | 16062.62
XAPG2203 | Kézi kapcsolókészülékek és jelzőkészülékek | Üres fém doboz |  |  | 24108 | 1 | 1 | DB | 28688.52
XAPG2502 | Kézi kapcsolókészülékek és jelzőkészülékek | Üres fém doboz |  |  | 30583 | 1 | 1 | DB | 36393.77
XAPG29502 | Kézi kapcsolókészülékek és jelzőkészülékek | Üres fém doboz |  |  | 19766 | 1 | 1 | DB | 23521.54
XAPG3506 | Kézi kapcsolókészülékek és jelzőkészülékek | Üres fém doboz |  |  | 37608 | 1 | 1 | DB | 44753.52
XAPG39503 | Kézi kapcsolókészülékek és jelzőkészülékek | Üres fém doboz |  |  | 23112 | 1 | 1 | DB | 27503.28
XAPJ11 | Kézi kapcsolókészülékek és jelzőkészülékek | Üres fémdoboz |  |  | 9881 | 1 | 1 | DB | 11758.39
XAPJ11H29 | Kézi kapcsolókészülékek és jelzőkészülékek | Üres fémtokozat |  |  | 12496 | 1 | 1 | DB | 14870.24
XAPJ1201 | Kézi kapcsolókészülékek és jelzőkészülékek | Üres fém tokozat |  | * | 28364 | 1 | 1 | DB | 33753.16
XAPJ1201H29 | Kézi kapcsolókészülékek és jelzőkészülékek | Nyomógomb pult |  |  | 10560 | 1 | 1 | DB | 12566.4
XAPJ14 | Kézi kapcsolókészülékek és jelzőkészülékek | Üres fém tokozat |  |  | 20200 | 1 | 1 | DB | 24038
XAPJ14H29 | Kézi kapcsolókészülékek és jelzőkészülékek | Fém tokozat |  |  | 12728 | 1 | 1 | DB | 15146.32
XAPJ1501 | Kézi kapcsolókészülékek és jelzőkészülékek | Üres fém tokozat |  | * | 29791 | 1 | 1 | DB | 35451.29
XAPJ1501H29 | Kézi kapcsolókészülékek és jelzőkészülékek | Nyomógomb pult |  |  | 12271 | 1 | 1 | DB | 14602.49
XAPJ1601 | Kézi kapcsolókészülékek és jelzőkészülékek | Nyomógomb pult |  |  | 16800 | 1 | 1 | DB | 19992
XAPJ34 | Kézi kapcsolókészülékek és jelzőkészülékek | Fém tokozat |  |  | 19239 | 1 | 1 | DB | 22894.41
XAPJ3802 | Kézi kapcsolókészülékek és jelzőkészülékek | Nyomógomb pult |  |  | 27306 | 1 | 1 | DB | 32494.14
XAPM11 | Kézi kapcsolókészülékek és jelzőkészülékek | Üres fém doboz 80x80mm furatlan |  |  | 11333 | 1 | 1 | DB | 13486.27
XAPM11H29 | Kézi kapcsolókészülékek és jelzőkészülékek | Fém tokozat |  |  | 11541 | 1 | 1 | DB | 13733.79
XAPM1201 | Kézi kapcsolókészülékek és jelzőkészülékek | Fém tokozat nyomógombhoz 1 lyukú |  | * | 10661 | 1 | 1 | DB | 12686.59
XAPM1201H29 | Kézi kapcsolókészülékek és jelzőkészülékek | Öntött fémdoboz 80x80 1 lyukú |  | * | 12942 | 1 | 1 | DB | 15400.98
XAPM1202 | Kézi kapcsolókészülékek és jelzőkészülékek | Fémdoboz 80X80 MM |  | * | 11506 | 1 | 1 | DB | 13692.14
XAPM1202H29 | Kézi kapcsolókészülékek és jelzőkészülékek | Öntött fémdoboz 80x80 1 lyukú |  |  | 12006 | 1 | 1 | DB | 14287.14
XAPM14 | Kézi kapcsolókészülékek és jelzőkészülékek | Üres fém tokozat nyomógombhoz furatlan |  |  | 23418 | 1 | 1 | DB | 27867.42
XAPM14H29 | Kézi kapcsolókészülékek és jelzőkészülékek | Nyomógomb pult |  |  | 12023 | 1 | 1 | DB | 14307.37
XAPM1501 | Kézi kapcsolókészülékek és jelzőkészülékek | Üres fém doboz 80x80mm 1 lyukú |  | * | 12143 | 1 | 1 | DB | 14450.17
XAPM1501H29 | Kézi kapcsolókészülékek és jelzőkészülékek | Nyomógomb pult |  | * | 11527 | 1 | 1 | DB | 13717.13
XAPM1502 | Kézi kapcsolókészülékek és jelzőkészülékek | Üres fém doboz 80x80mm 2 lyukú |  |  | 12143 | 1 | 1 | DB | 14450.17
XAPM1502H29 | Kézi kapcsolókészülékek és jelzőkészülékek | Nyomógomb pult |  |  | 11543 | 1 | 1 | DB | 13736.17
XAPM1601 | Kézi kapcsolókészülékek és jelzőkészülékek | Üres fém doboz 30mm |  |  | 14486 | 1 | 1 | DB | 17238.34
XAPM1601H29 | Kézi kapcsolókészülékek és jelzőkészülékek | Nyomógomb pult |  |  | 12304 | 1 | 1 | DB | 14641.76
XAPM21 | Kézi kapcsolókészülékek és jelzőkészülékek | Üres fém tokozat nyomógombhoz furatlan |  |  | 16602 | 1 | 1 | DB | 19756.38
XAPM2100 | Kézi kapcsolókészülékek és jelzőkészülékek | Üres fém tokozat ny.gombhoz furatlan |  |  | 13854 | 1 | 1 | DB | 16486.26
XAPM21H29 | Kézi kapcsolókészülékek és jelzőkészülékek | Nyomógomb pult |  |  | 14242 | 1 | 1 | DB | 16947.98
XAPM2202 | Kézi kapcsolókészülékek és jelzőkészülékek | Üres fém tokozat nyomógombhoz |  | * | 14433 | 1 | 1 | DB | 17175.27
XAPM2202H29 | Kézi kapcsolókészülékek és jelzőkészülékek | Üres fém tokozat nyomógombhoz |  |  | 15305 | 1 | 1 | DB | 18212.95
XAPM2203 | Kézi kapcsolókészülékek és jelzőkészülékek | Fémdoboz 80x130 3lyukú |  | * | 15337 | 1 | 1 | DB | 18251.03
XAPM2203H29 | Kézi kapcsolókészülékek és jelzőkészülékek | Fémdoboz 80X130 MM |  |  | 15658 | 1 | 1 | DB | 18633.02
XAPM2204 | Kézi kapcsolókészülékek és jelzőkészülékek | fém tokozat nyomógombhoz |  |  | 13489 | 1 | 1 | DB | 16051.91
XAPM2204H29 | Kézi kapcsolókészülékek és jelzőkészülékek | Nyomógomb pult |  |  | 13809 | 1 | 1 | DB | 16432.71
XAPM24 | Kézi kapcsolókészülékek és jelzőkészülékek | Üres fém doboz 80x130mm furatlan |  | * | 15078 | 1 | 1 | DB | 17942.82
XAPM24H29 | Kézi kapcsolókészülékek és jelzőkészülékek | Nyomógomb pult |  |  | 16663 | 1 | 1 | DB | 19828.97
XAPM2502 | Kézi kapcsolókészülékek és jelzőkészülékek | Üres fém doboz 80x130mm 2 lyukú |  | * | 15126 | 1 | 1 | DB | 17999.94
XAPM2502H29 | Kézi kapcsolókészülékek és jelzőkészülékek | Fém tokozat nyomógombhoz |  |  | 16569 | 1 | 1 | DB | 19717.11
XAPM2503 | Kézi kapcsolókészülékek és jelzőkészülékek | Üres fémdoboz 80x130 3 lyukú |  | * | 15143 | 1 | 1 | DB | 18020.17
XAPM2503H29 | Kézi kapcsolókészülékek és jelzőkészülékek | üres fém doboz furatlan |  |  | 16586 | 1 | 1 | DB | 19737.34
XAPM2504 | Kézi kapcsolókészülékek és jelzőkészülékek | Üres fém doboz 80x130mm 4 lyukú |  |  | 17529 | 1 | 1 | DB | 20859.51
XAPM2504H29 | Kézi kapcsolókészülékek és jelzőkészülékek | Üres fém doboz 429248 |  |  | 18372 | 1 | 1 | DB | 21862.68
XAPM2602 | Kézi kapcsolókészülékek és jelzőkészülékek | Fémdoboz 80X130 MM |  |  | 24552 | 1 | 1 | DB | 29216.88
XAPM2602H29 | Kézi kapcsolókészülékek és jelzőkészülékek | Nyomógomb pult |  |  | 18724 | 1 | 1 | DB | 22281.56
XAPM31 | Kézi kapcsolókészülékek és jelzőkészülékek | Üres fém doboz 80x175mm furatlan |  |  | 18283 | 1 | 1 | DB | 21756.77
XAPM3100 | Kézi kapcsolókészülékek és jelzőkészülékek | Nyomógomb pult |  |  | 17662 | 1 | 1 | DB | 21017.78
XAPM31H29 | Kézi kapcsolókészülékek és jelzőkészülékek | Nyomógomb pult |  |  | 18970 | 1 | 1 | DB | 22574.3
XAPM3203 | Kézi kapcsolókészülékek és jelzőkészülékek | Fém nyomógomb tokozat |  | * | 18459 | 1 | 1 | DB | 21966.21
XAPM3203H29 | Kézi kapcsolókészülékek és jelzőkészülékek | Nyomógomb pult |  |  | 17067 | 1 | 1 | DB | 20309.73
XAPM3204 | Kézi kapcsolókészülékek és jelzőkészülékek | Üres fém doboz 80x175mm 4 lyukú |  | * | 20234 | 1 | 1 | DB | 24078.46
XAPM3204H29 | Kézi kapcsolókészülékek és jelzőkészülékek | Fém nyomógomb doboz |  |  | 20862 | 1 | 1 | DB | 24825.78
XAPM3206 | Kézi kapcsolókészülékek és jelzőkészülékek | Fém doboz |  |  | 20234 | 1 | 1 | DB | 24078.46
XAPM3206H29 | Kézi kapcsolókészülékek és jelzőkészülékek | Nyomógomb pult |  |  | 17237 | 1 | 1 | DB | 20512.03
XAPM34 | Kézi kapcsolókészülékek és jelzőkészülékek | Üres fém doboz 80x175mm furatlan |  | * | 20313 | 1 | 1 | DB | 24172.47
XAPM3400 | Kézi kapcsolókészülékek és jelzőkészülékek | Nyomógomb pult |  |  | 21969 | 1 | 1 | DB | 26143.11
XAPM34H29 | Kézi kapcsolókészülékek és jelzőkészülékek | üres fém doboz 429248 |  |  | 19782 | 1 | 1 | DB | 23540.58
XAPM3503 | Kézi kapcsolókészülékek és jelzőkészülékek | Üres fém tokozat nyomógombhoz |  | * | 33454 | 1 | 1 | DB | 39810.26
XAPM3503H29 | Kézi kapcsolókészülékek és jelzőkészülékek | Nyomógomb |  |  | 22632 | 1 | 1 | DB | 26932.08
XAPM3504 | Kézi kapcsolókészülékek és jelzőkészülékek | Fémdoboz 4 lyukú 80x175x74,5 mm |  | * | 20510 | 1 | 1 | DB | 24406.9
XAPM3504H29 | Kézi kapcsolókészülékek és jelzőkészülékek | Fém tokozat nyomógombhoz |  |  | 20026 | 1 | 1 | DB | 23830.94
XAPM3506 | Kézi kapcsolókészülékek és jelzőkészülékek | Fém doboz |  |  | 19488 | 1 | 1 | DB | 23190.72
XAPM3506H29 | Kézi kapcsolókészülékek és jelzőkészülékek | Nyomógomb pult |  |  | 26503 | 1 | 1 | DB | 31538.57
XAPM3603 | Kézi kapcsolókészülékek és jelzőkészülékek | Nyomógomb pult |  |  | 19843 | 1 | 1 | DB | 23613.17
XAPM3603H29 | Kézi kapcsolókészülékek és jelzőkészülékek | Nyomógomb pult |  |  | 22323 | 1 | 1 | DB | 26564.37
XAPM3802 | Kézi kapcsolókészülékek és jelzőkészülékek | Nyomógomb pult |  |  | 17842 | 1 | 1 | DB | 21231.98
XAPM44 | Kézi kapcsolókészülékek és jelzőkészülékek | Fém nyomógomb tokozat |  | * | 22637 | 1 | 1 | DB | 26938.03
XAPM4400 | Kézi kapcsolókészülékek és jelzőkészülékek | Nyomógomb pult |  |  | 29012 | 1 | 1 | DB | 34524.28
XAPM44H29 | Kézi kapcsolókészülékek és jelzőkészülékek | Nyomógomb pult |  |  | 21844 | 1 | 1 | DB | 25994.36
XAPM4506 | Kézi kapcsolókészülékek és jelzőkészülékek | Üres fém tokozat nyomógombhoz |  | * | 25590 | 1 | 1 | DB | 30452.1
XAPM4506H29 | Kézi kapcsolókészülékek és jelzőkészülékek | Üres fém tokozat nyomógombhoz |  |  | 27171 | 1 | 1 | DB | 32333.49
XAPM4508 | Kézi kapcsolókészülékek és jelzőkészülékek | Fém nyomógomb tokozat |  |  | 24770 | 1 | 1 | DB | 29476.3
XAPM4508H29 | Kézi kapcsolókészülékek és jelzőkészülékek | Nyomógomb pult |  |  | 23382 | 1 | 1 | DB | 27824.58
XAPM4604 | Kézi kapcsolókészülékek és jelzőkészülékek | Üres fém tokozat nyomógombhoz |  |  | 47958 | 1 | 1 | DB | 57070.02
XAPM4604H29 | Kézi kapcsolókészülékek és jelzőkészülékek | Nyomógomb pult |  |  | 22495 | 1 | 1 | DB | 26769.05
XAPM54 | Kézi kapcsolókészülékek és jelzőkészülékek | Üres fém tokozat nyomógombhoz furatlan |  |  | 41906 | 1 | 1 | DB | 49868.14
XAPM5400 | Kézi kapcsolókészülékek és jelzőkészülékek | Nyomógomb pult |  |  | 76038 | 1 | 1 | DB | 90485.22
XAPM54H29 | Kézi kapcsolókészülékek és jelzőkészülékek | Üres fém doboz 85x310mm furatlan |  |  | 43302 | 1 | 1 | DB | 51529.38
XAPM5508 | Kézi kapcsolókészülékek és jelzőkészülékek | Fém nyomógomb tokozat |  |  | 76819 | 1 | 1 | DB | 91414.61
XAPM5508H29 | Kézi kapcsolókészülékek és jelzőkészülékek | Nyomógomb pult |  |  | 44742 | 1 | 1 | DB | 53242.98
XAPM5512 | Kézi kapcsolókészülékek és jelzőkészülékek | Fém nyomógomb tokozat |  |  | 76819 | 1 | 1 | DB | 91414.61
XAPM5512H29 | Kézi kapcsolókészülékek és jelzőkészülékek | Nyomógomb pult |  |  | 45038 | 1 | 1 | DB | 53595.22
XAPM5606 | Kézi kapcsolókészülékek és jelzőkészülékek | Fém tokozat nyomógombhoz |  |  | 52656 | 1 | 1 | DB | 62660.64
XAPM5606H29 | Kézi kapcsolókészülékek és jelzőkészülékek | Nyomógomb pult |  |  | 54052 | 1 | 1 | DB | 64321.88
XAPS11111N | Kézi kapcsolókészülékek és jelzőkészülékek | Feltörhetetlen biztonsági tokozat |  |  | 23176 | 1 | 1 | DB | 27579.44
XAPS11221N | Kézi kapcsolókészülékek és jelzőkészülékek | Feltörhetetlen biztonsági tokozat |  |  | 22513 | 1 | 1 | DB | 26790.47
XAPS11331N | Kézi kapcsolókészülékek és jelzőkészülékek | Feltörhetetlen biztonsági tokozat |  |  | 23909 | 1 | 1 | DB | 28451.71
XAPS11431N | Kézi kapcsolókészülékek és jelzőkészülékek | Feltörhetetlen biztonsági tokozat |  |  | 23458 | 1 | 1 | DB | 27915.02
XAPS14111N | Kézi kapcsolókészülékek és jelzőkészülékek | Kulcsos müködtetésü vez.e.(vandálbiztos) |  |  | 26879 | 1 | 1 | DB | 31986.01
XAPS14221N | Kézi kapcsolókészülékek és jelzőkészülékek | Feltörhetetlen biztonsági tokozat |  |  | 24217 | 1 | 1 | DB | 28818.23
XAPS14331N | Kézi kapcsolókészülékek és jelzőkészülékek | Feltörhetetlen biztonsági tokozat |  |  | 25195 | 1 | 1 | DB | 29982.05
XAPS14431N | Kézi kapcsolókészülékek és jelzőkészülékek | Feltörhetetlen biztonsági tokozat |  |  | 24839 | 1 | 1 | DB | 29558.41
XAPS21111 | Kézi kapcsolókészülékek és jelzőkészülékek | Sérthetetlen zárral ellátott tokozat |  |  | 79543 | 1 | 1 | DB | 94656.17
XAPS21331 | Kézi kapcsolókészülékek és jelzőkészülékek | Sérthetetlen zárral ellátott tokozat |  |  | 69225 | 1 | 1 | DB | 82377.75
XAPS21431 | Kézi kapcsolókészülékek és jelzőkészülékek | Sérthetetlen zárral ellátott tokozat |  |  | 66959 | 1 | 1 | DB | 79681.21
XAPS24111 | Kézi kapcsolókészülékek és jelzőkészülékek | Sérthetetlen zárral ellátott tokozat |  |  | 99896 | 1 | 1 | DB | 118876.24
XAPS24331 | Kézi kapcsolókészülékek és jelzőkészülékek | Sérthetetlen zárral ellátott tokozat |  |  | 80503 | 1 | 1 | DB | 95798.57
XAPS24431 | Kézi kapcsolókészülékek és jelzőkészülékek | Sérthetetlen zárral ellátott tokozat |  |  | 78240 | 1 | 1 | DB | 93105.6
XAPZ100 | Kézi kapcsolókészülékek és jelzőkészülékek | Földelőlemez ny.gomb tokozathoz |  |  | 12898 | 1 | 1 | DB | 15348.62
XAPZ102 | Kézi kapcsolókészülékek és jelzőkészülékek | Földelőlemez |  |  | 2875 | 1 | 1 | DB | 3421.25
XAPZ104 | Kézi kapcsolókészülékek és jelzőkészülékek | Földelőlemez ny.gomb tokozathoz |  |  | 5943 | 1 | 1 | DB | 7072.17
XAPZ110 | Kézi kapcsolókészülékek és jelzőkészülékek | Földelőlemez ny.gomb tokozathoz |  |  | 5448 | 1 | 1 | DB | 6483.12
XAPZ120 | Kézi kapcsolókészülékek és jelzőkészülékek | Földelőlemez ny.gomb tokozathoz |  |  | 18464 | 1 | 1 | DB | 21972.16
XAPZ200 | Kézi kapcsolókészülékek és jelzőkészülékek | Földelőlemez ny.gomb tokozathoz |  |  | 5352 | 1 | 1 | DB | 6368.88
XAPZ204 | Kézi kapcsolókészülékek és jelzőkészülékek | Földelőlemez |  |  | 3214 | 1 | 1 | DB | 3824.66
XAPZ208 | Kézi kapcsolókészülékek és jelzőkészülékek | Földelőlemez ny.gomb tokozathoz |  |  | 16545 | 1 | 1 | DB | 19688.55
XAPZ300 | Kézi kapcsolókészülékek és jelzőkészülékek | Földelőlemez ny.gomb tokozathoz |  |  | 5044 | 1 | 1 | DB | 6002.36
XAPZ309 | Kézi kapcsolókészülékek és jelzőkészülékek | Földelőlemez |  |  | 4079 | 1 | 1 | DB | 4854.01
XAPZ316 | Kézi kapcsolókészülékek és jelzőkészülékek | Földelőlemez ny.gomb tokozathoz |  |  | 7679 | 1 | 1 | DB | 9138.01
XARS12D18H | Kézi kapcsolókészülékek és jelzőkészülékek | Harmony wireless távvezérlő |  |  | 556643 | 1 | 1 | DB | 662405.17
XARS12D18W | Kézi kapcsolókészülékek és jelzőkészülékek | Harmony wireless távvezérlő |  |  | 518615 | 1 | 1 | DB | 617151.85
XARS8D18H | Kézi kapcsolókészülékek és jelzőkészülékek | Harmony wireless távvezérlő |  |  | 556903 | 1 | 1 | DB | 662714.57
XARS8D18W | Kézi kapcsolókészülékek és jelzőkészülékek | Harmony wireless távvezérlő |  |  | 518881 | 1 | 1 | DB | 617468.39
XARS8L12H | Kézi kapcsolókészülékek és jelzőkészülékek | Harmony wireless távvezérlő |  |  | 509789 | 1 | 1 | DB | 606648.91
XARS8L12W | Kézi kapcsolókészülékek és jelzőkészülékek | Harmony wireless távvezérlő |  |  | 474028 | 1 | 1 | DB | 564093.32
XARSK12D18H | Kézi kapcsolókészülékek és jelzőkészülékek | Vezeték nélküli távvezérlő állomás klt. |  |  | 621429 | 1 | 1 | DB | 739500.51
XARSK12D18W | Kézi kapcsolókészülékek és jelzőkészülékek | Vezeték nélküli távvezérlő állomás klt. |  |  | 583405 | 1 | 1 | DB | 694251.95
XARSK8D18H | Kézi kapcsolókészülékek és jelzőkészülékek | Vezeték nélküli távvezérlő állomás klt. |  |  | 621695 | 1 | 1 | DB | 739817.05
XARSK8D18W | Kézi kapcsolókészülékek és jelzőkészülékek | Vezeték nélküli távvezérlő állomás klt. |  |  | 583667 | 1 | 1 | DB | 694563.73
XARSK8L12H | Kézi kapcsolókészülékek és jelzőkészülékek | Vezeték nélküli távvezérlő állomás klt. |  |  | 574574 | 1 | 1 | DB | 683743.06
XARSK8L12W | Kézi kapcsolókészülékek és jelzőkészülékek | Vezeték nélküli távvezérlő állomás klt. |  |  | 538814 | 1 | 1 | DB | 641188.66
XAWF110EX | Kézi kapcsolókészülékek és jelzőkészülékek | ATEX D tokozott nyomógomb, fém, 1NC, piros |  |  | 72606 | 1 | 1 | DB | 86401.14
XAWF130EX | Kézi kapcsolókészülékek és jelzőkészülékek | ATEX D tokozott kétállású választókapcsoló, fém, 1NO, fekete |  |  | 75400 | 1 | 1 | DB | 89726
XAWF140EX | Kézi kapcsolókészülékek és jelzőkészülékek | ATEX D tokozott kétállású választókapcsoló, fém, 1NO, fekete, kulcsos |  |  | 80456 | 1 | 1 | DB | 95742.64
XAWF178EX | Kézi kapcsolókészülékek és jelzőkészülékek | ATEX D tokozott vészleállító, gombafejű 40mm, forgatásra oldó, fém, 2NC, piros |  |  | 102428 | 1 | 1 | DB | 121889.32
XAWF188EX | Kézi kapcsolókészülékek és jelzőkészülékek | ATEX D tokozott vészleállító, gombafejű 40mm, kulccsal oldható, fém, 2NC, piros |  |  | 117442 | 1 | 1 | DB | 139755.98
XAWF198EX | Kézi kapcsolókészülékek és jelzőkészülékek | ATEX D tokozott vészleállító, gombafejű 40mm, forgatásra oldó, fém, 1NC, piros |  |  | 89719 | 1 | 1 | DB | 106765.61
XAWG100EX | Kézi kapcsolókészülékek és jelzőkészülékek | ATEX D tokozott nyomógomb, műanyag, 1NC, zöld |  |  | 84149 | 1 | 1 | DB | 100137.31
XAWG110EX | Kézi kapcsolókészülékek és jelzőkészülékek | ATEX D tokozott nyomógomb, műanyag, 1NC, piros |  |  | 84090 | 1 | 1 | DB | 100067.1
XAWG130EX | Kézi kapcsolókészülékek és jelzőkészülékek | ATEX D tokozott kétállású választókapcsoló, műanyag, 1NO, fekete |  |  | 87003 | 1 | 1 | DB | 103533.57
XAWG140EX | Kézi kapcsolókészülékek és jelzőkészülékek | ATEX D tokozott kétállású választókapcsoló, műanyag, 1NO, fekete, kulcsos |  |  | 89578 | 1 | 1 | DB | 106597.82
XAWG178EX | Kézi kapcsolókészülékek és jelzőkészülékek | ATEX D tokozott vészleállító, gombafejű 40mm, forgatásra oldó, műanyag, 2NC, piros |  |  | 113439 | 1 | 1 | DB | 134992.41
XAWG188EX | Kézi kapcsolókészülékek és jelzőkészülékek | ATEX D tokozott vészleállító, gombafejű 40mm, kulccsal oldható, műanyag, 2NC, piros |  |  | 124876 | 1 | 1 | DB | 148602.44
XAWG198EX | Kézi kapcsolókészülékek és jelzőkészülékek | ATEX D tokozott vészleállító, gombafejű 40mm, forgatásra oldó, műanyag, 1NC, piros |  |  | 106537 | 1 | 1 | DB | 126779.03
XAWG210EX | Kézi kapcsolókészülékek és jelzőkészülékek | ATEX D tokozott kettős nyomógomb, műanyag, 1NO zöld, 1NC piros |  |  | 100084 | 1 | 1 | DB | 119099.96
XAWG310EX | Kézi kapcsolókészülékek és jelzőkészülékek | ATEX D tokozott hármas nyomógomb, műanyag, 1NO zöld, 1NC piros, 1NO fekete |  |  | 125138 | 1 | 1 | DB | 148914.22
XB2BN411 | Kézi kapcsolókészülékek és jelzőkészülékek | Nyomógomb |  |  | 27782 | 1 | 1 | DB | 33060.58
XB2SL32009 | Kézi kapcsolókészülékek és jelzőkészülékek | Nyomógomb tokozat üres |  |  | 139801 | 1 | 1 | DB | 166363.19
XB2SL42007 | Kézi kapcsolókészülékek és jelzőkészülékek | Nyomógomb tokozat üres |  |  | 130678 | 1 | 1 | DB | 155506.82
XB2SL42009 | Kézi kapcsolókészülékek és jelzőkészülékek | Nyomógomb tokozat, üres |  |  | 138651 | 1 | 1 | DB | 164994.69
XB2SL44007 | Kézi kapcsolókészülékek és jelzőkészülékek | Nyomógomb tokozat üres |  |  | 139740 | 1 | 1 | DB | 166290.6
XB2SL64007 | Kézi kapcsolókészülékek és jelzőkészülékek | Nyomógomb tokozat üres |  |  | 151111 | 1 | 1 | DB | 179822.09
XB2SL65007 | Kézi kapcsolókészülékek és jelzőkészülékek | Nyomógomb tokozat, üres |  |  | 155268 | 1 | 1 | DB | 184768.92
XB4BA11 | Kézi kapcsolókészülékek és jelzőkészülékek | Nyomógomb fehér, 1N/O |  | * | 2823 | 1 | 1 | DB | 3359.37
XB4BA21 | Kézi kapcsolókészülékek és jelzőkészülékek | Komplett nyomógomb, fekete |  | * | 3152 | 1 | 1 | DB | 3750.88
XB4BA31 | Kézi kapcsolókészülékek és jelzőkészülékek | Komplett nyomógomb, zöld |  | * | 3152 | 1 | 1 | DB | 3750.88
XB4BA3311 | Kézi kapcsolókészülékek és jelzőkészülékek | Komplett nyomógomb, zöld, "I" jellel |  | * | 3635 | 1 | 1 | DB | 4325.65
XB4BA3341 | Kézi kapcsolókészülékek és jelzőkészülékek | Komplett nyomógomb |  | * | 3635 | 1 | 1 | DB | 4325.65
XB4BA3351 | Kézi kapcsolókészülékek és jelzőkészülékek | Komplett nyomógomb |  | * | 3635 | 1 | 1 | DB | 4325.65
XB4BA42 | Kézi kapcsolókészülékek és jelzőkészülékek | Komplett nyomógomb, piros |  | * | 3152 | 1 | 1 | DB | 3750.88
XB4BA4322 | Kézi kapcsolókészülékek és jelzőkészülékek | Komplett nyomógomb, piros, "O" jellel |  | * | 3635 | 1 | 1 | DB | 4325.65
XB4BA45 | Kézi kapcsolókészülékek és jelzőkészülékek | Nyomógomb |  |  | 3856 | 1 | 1 | DB | 4588.64
XB4BA51 | Kézi kapcsolókészülékek és jelzőkészülékek | Nyomógomb, sárga |  | * | 3152 | 1 | 1 | DB | 3750.88
XB4BA61 | Kézi kapcsolókészülékek és jelzőkészülékek | Komplett nyomógomb, kék |  | * | 3152 | 1 | 1 | DB | 3750.88
XB4BA731327 | Kézi kapcsolókészülékek és jelzőkészülékek | Komplett kettősfejű nyomógomb, fém |  |  | 7092 | 1 | 1 | DB | 8439.48
XB4BA821 | Kézi kapcsolókészülékek és jelzőkészülékek | Reset gomb, fekete |  |  | 12893 | 1 | 1 | DB | 15342.67
XB4BA822 | Kézi kapcsolókészülékek és jelzőkészülékek | Reset gomb, fekete |  |  | 13094 | 1 | 1 | DB | 15581.86
XB4BA841 | Kézi kapcsolókészülékek és jelzőkészülékek | Reset gomb, piros |  |  | 12952 | 1 | 1 | DB | 15412.88
XB4BA842 | Kézi kapcsolókészülékek és jelzőkészülékek | RESET XB4B nyomógomb |  |  | 13154 | 1 | 1 | DB | 15653.26
XB4BA861 | Kézi kapcsolókészülékek és jelzőkészülékek | Reset nyomógomb |  |  | 12971 | 1 | 1 | DB | 15435.49
XB4BA862 | Kézi kapcsolókészülékek és jelzőkészülékek | Reset gomb |  |  | 13171 | 1 | 1 | DB | 15673.49
XB4BA921 | Kézi kapcsolókészülékek és jelzőkészülékek | Reset gomb, fekete |  |  | 5874 | 1 | 1 | DB | 6990.06
XB4BA922 | Kézi kapcsolókészülékek és jelzőkészülékek | XB4 nyomó gomb (RESET) |  |  | 7138 | 1 | 1 | DB | 8494.22
XB4BA941 | Kézi kapcsolókészülékek és jelzőkészülékek | Reset gomb, piros |  |  | 5874 | 1 | 1 | DB | 6990.06
XB4BA942 | Kézi kapcsolókészülékek és jelzőkészülékek | Reset gomb, piros |  |  | 7121 | 1 | 1 | DB | 8473.99
XB4BA961 | Kézi kapcsolókészülékek és jelzőkészülékek | Reset gomb, kék |  |  | 5874 | 1 | 1 | DB | 6990.06
XB4BC21 | Kézi kapcsolókészülékek és jelzőkészülékek | Komplett gombafejű nyomógomb átm:40 |  | * | 6419 | 1 | 1 | DB | 7638.61
XB4BC21EX | Kézi kapcsolókészülékek és jelzőkészülékek | ATEX D gombafejű nyomógomb 40mm, fém, 1NO, fekete |  |  | 14753 | 1 | 1 | DB | 17556.07
XB4BC31EX | Kézi kapcsolókészülékek és jelzőkészülékek | ATEX D gombafejű nyomógomb 40mm, fém, 1NO, zöld |  |  | 15313 | 1 | 1 | DB | 18222.47
XB4BC42EX | Kézi kapcsolókészülékek és jelzőkészülékek | ATEX D gombafejű nyomógomb 40mm, fém, 1NC, piros |  |  | 14787 | 1 | 1 | DB | 17596.53
XB4BC51EX | Kézi kapcsolókészülékek és jelzőkészülékek | ATEX D gombafejű nyomógomb 40mm, fém, 1NO, sárga |  |  | 14876 | 1 | 1 | DB | 17702.44
XB4BC61EX | Kézi kapcsolókészülékek és jelzőkészülékek | ATEX D gombafejű nyomógomb 40mm, fém, 1NO, kék |  |  | 10290 | 1 | 1 | DB | 12245.1
XB4BD21 | Kézi kapcsolókészülékek és jelzőkészülékek | Választókapcsoló, 2 állású, N/O |  | * | 5000 | 1 | 1 | DB | 5950
XB4BD25 | Kézi kapcsolókészülékek és jelzőkészülékek | Választókapcsoló, 2 állású, 2N/O |  | * | 6193 | 1 | 1 | DB | 7369.67
XB4BD25EX | Kézi kapcsolókészülékek és jelzőkészülékek | ATEX D kétállású kapcsoló, fém, fekete, 1NO+1NC |  |  | 16166 | 1 | 1 | DB | 19237.54
XB4BD33 | Kézi kapcsolókészülékek és jelzőkészülékek | Választókapcsoló, 3 állású, 2N/O |  | * | 6193 | 1 | 1 | DB | 7369.67
XB4BD33EX | Kézi kapcsolókészülékek és jelzőkészülékek | ATEX D háromállású kapcsoló, fém, fekete, 2NO |  |  | 16166 | 1 | 1 | DB | 19237.54
XB4BD41 | Kézi kapcsolókészülékek és jelzőkészülékek | Választókapcsoló |  | * | 5024 | 1 | 1 | DB | 5978.56
XB4BD53 | Kézi kapcsolókészülékek és jelzőkészülékek | Választókapcsoló, 3 állású, 2N/O |  | * | 6223 | 1 | 1 | DB | 7405.37
XB4BD53EX | Kézi kapcsolókészülékek és jelzőkészülékek | ATEX D háromállású kapcsoló, fém, 2NO, fekete, visszaugró |  |  | 16197 | 1 | 1 | DB | 19274.43
XB4BD912R10K | Kézi kapcsolókészülékek és jelzőkészülékek | Potenciométer, 10 kOhm |  | * | 19748 | 1 | 1 | DB | 23500.12
XB4BG03 | Kézi kapcsolókészülékek és jelzőkészülékek | Választókapcsoló, 3 állású kulcsos, 2N/O |  | * | 13186 | 1 | 1 | DB | 15691.34
XB4BG03EX | Kézi kapcsolókészülékek és jelzőkészülékek | ATEX D kulcsos háromállású kapcsoló, fém, 2NO, fekete |  |  | 18292 | 1 | 1 | DB | 21767.48
XB4BG21 | Kézi kapcsolókészülékek és jelzőkészülékek | Választókapcsoló, 2 állású kulcsos, N/O |  | * | 11904 | 1 | 1 | DB | 14165.76
XB4BG2110 | Kézi kapcsolókészülékek és jelzőkészülékek | Fekete fogantyú választókapcsolóhoz |  |  | 7216 | 1 | 1 | DB | 8587.04
XB4BG21EX | Kézi kapcsolókészülékek és jelzőkészülékek | ATEX D kulcsos kétállású kapcsoló, fém, 1NO, fekete |  |  | 18274 | 1 | 1 | DB | 21746.06
XB4BG33 | Kézi kapcsolókészülékek és jelzőkészülékek | Választókapcsoló, 3 állású kulcsos, 2N/O |  | * | 13121 | 1 | 1 | DB | 15613.99
XB4BG33EX | Kézi kapcsolókészülékek és jelzőkészülékek | ATEX D kulcsos háromállású kapcsoló, fém, 2NO, fekete |  |  | 16492 | 1 | 1 | DB | 19625.48
XB4BG41 | Kézi kapcsolókészülékek és jelzőkészülékek | Választókapcsoló, 2 állású kulcsos, N/O |  | * | 11904 | 1 | 1 | DB | 14165.76
XB4BG41EX | Kézi kapcsolókészülékek és jelzőkészülékek | ATEX D kulcsos kétállású kapcsoló, fém, 1NO, fekete |  |  | 18198 | 1 | 1 | DB | 21655.62
XB4BG61 | Kézi kapcsolókészülékek és jelzőkészülékek | Választókapcsoló, 2 állású kulcsos, N/O |  | * | 11961 | 1 | 1 | DB | 14233.59
XB4BG61EX | Kézi kapcsolókészülékek és jelzőkészülékek | ATEX D kulcsos kétállású kapcsoló, fém, 1NO, fekete, visszaugró |  |  | 18353 | 1 | 1 | DB | 21840.07
XB4BJ21 | Kézi kapcsolókészülékek és jelzőkészülékek | Választókapcsoló, 2 állású, N/O |  | * | 5864 | 1 | 1 | DB | 6978.16
XB4BJ21EX | Kézi kapcsolókészülékek és jelzőkészülékek | ATEX D kétállású kapcsoló, fém, 1NO, fekete, hosszabbított kar |  |  | 15515 | 1 | 1 | DB | 18462.85
XB4BJ33 | Kézi kapcsolókészülékek és jelzőkészülékek | Választókapcsoló, 3 állású, 2N/O |  | * | 7064 | 1 | 1 | DB | 8406.16
XB4BJ33EX | Kézi kapcsolókészülékek és jelzőkészülékek | ATEX D háromállású kapcsoló, fém, 2NO, fekete, hosszabbított kar |  |  | 16072 | 1 | 1 | DB | 19125.68
XB4BJ53 | Kézi kapcsolókészülékek és jelzőkészülékek | Választókapcsoló, 3 állású, 2N/O |  | * | 7064 | 1 | 1 | DB | 8406.16
XB4BJ53EX | Kézi kapcsolókészülékek és jelzőkészülékek | ATEX D háromállású kapcsoló, fém, 2NO, fekete, visszaugró, hosszabbított kar |  |  | 19004 | 1 | 1 | DB | 22614.76
XB4BK123B5 | Kézi kapcsolókészülékek és jelzőkészülékek | LED-es választókapcsoló, zöld, 24V, N/O+N/C |  | * | 10784 | 1 | 1 | DB | 12832.96
XB4BK123G5 | Kézi kapcsolókészülékek és jelzőkészülékek | LED-es választókapcsoló, zöld |  |  | 15508 | 1 | 1 | DB | 18454.52
XB4BK123M5 | Kézi kapcsolókészülékek és jelzőkészülékek | LED-es választókapcsoló, zöld, 240V, N/O+N/C |  | * | 14383 | 1 | 1 | DB | 17115.77
XB4BK124B5 | Kézi kapcsolókészülékek és jelzőkészülékek | LED-es választókapcsoló, piros, 24V, N/O+N/C |  | * | 10784 | 1 | 1 | DB | 12832.96
XB4BK124G5 | Kézi kapcsolókészülékek és jelzőkészülékek | LED-es világító választókapcsoló, piros 120V, N/O |  |  | 15508 | 1 | 1 | DB | 18454.52
XB4BK124M5 | Kézi kapcsolókészülékek és jelzőkészülékek | LED-es választókapcsoló, piros, 240V, N/O+N/C |  |  | 14314 | 1 | 1 | DB | 17033.66
XB4BK125B5 | Kézi kapcsolókészülékek és jelzőkészülékek | LED-es választókapcsoló, sárga, 24V, N/O+N/C |  | * | 10784 | 1 | 1 | DB | 12832.96
XB4BK125G5 | Kézi kapcsolókészülékek és jelzőkészülékek | LED-es választókapcsoló, sárga |  |  | 15508 | 1 | 1 | DB | 18454.52
XB4BK125M5 | Kézi kapcsolókészülékek és jelzőkészülékek | LED-es választókapcsoló, sárga, 240V, N/O+N/C |  | * | 14314 | 1 | 1 | DB | 17033.66
XB4BK133B5 | Kézi kapcsolókészülékek és jelzőkészülékek | Vil.választókapcsoló |  | * | 7590 | 1 | 1 | DB | 9032.1
XB4BK133M5 | Kézi kapcsolókészülékek és jelzőkészülékek | Világító választókapcsoló |  | * | 7450 | 1 | 1 | DB | 8865.5
XB4BK135B5 | Kézi kapcsolókészülékek és jelzőkészülékek | Világító választókapcsoló, 3 állású |  |  | 8710 | 1 | 1 | DB | 10364.9
XB4BL42 | Kézi kapcsolókészülékek és jelzőkészülékek | Komplett nyomógomb piros |  | * | 3936 | 1 | 1 | DB | 4683.84
XB4BL73415 | Kézi kapcsolókészülékek és jelzőkészülékek | Komplett fém duplafejű nyomógomb |  | * | 5462 | 1 | 1 | DB | 6499.78
XB4BP181EX | Kézi kapcsolókészülékek és jelzőkészülékek | ATEX D nyomógomb, fém, 1NO, fehér, átlátszó védőspkával, címke tartóval |  |  | 16723 | 1 | 1 | DB | 19900.37
XB4BP183B5EX | Kézi kapcsolókészülékek és jelzőkészülékek | ATEX D világító nyomógomb, fém, 1NO, fehér, átlátszó védősapkával, 24VAC/DC |  |  | 28006 | 1 | 1 | DB | 33327.14
XB4BP183BG5EX | Kézi kapcsolókészülékek és jelzőkészülékek | Világítós nyomógomb ATEX |  |  | 21458 | 1 | 1 | DB | 25535.02
XB4BP183G5EX | Kézi kapcsolókészülékek és jelzőkészülékek | Világítós nyomógomb ATEX |  |  | 22909 | 1 | 1 | DB | 27261.71
XB4BP183M5EX | Kézi kapcsolókészülékek és jelzőkészülékek | ATEX D világító nyomógomb, fém, 1NO, fehér, átlátszó védősapkával, 240VAC |  |  | 20914 | 1 | 1 | DB | 24887.66
XB4BP21 | Kézi kapcsolókészülékek és jelzőkészülékek | Gumisapkás nyomógomb, fekete |  | * | 5277 | 1 | 1 | DB | 6279.63
XB4BP21EX | Kézi kapcsolókészülékek és jelzőkészülékek | ATEX D nyomógomb, fém, 1NO, fekete, átlátszó védőspkával |  |  | 14023 | 1 | 1 | DB | 16687.37
XB4BP31 | Kézi kapcsolókészülékek és jelzőkészülékek | Gumisapkás nyomogomb, zöld, N/O |  | * | 5277 | 1 | 1 | DB | 6279.63
XB4BP31EX | Kézi kapcsolókészülékek és jelzőkészülékek | ATEX D nyomógomb, fém, 1NO, zöld, átlátszó védőspkával |  |  | 22203 | 1 | 1 | DB | 26421.57
XB4BP381EX | Kézi kapcsolókészülékek és jelzőkészülékek | ATEX D nyomógomb, fém, 1NO, zöld, átlátszó védőspkával, címke tartóval |  |  | 15841 | 1 | 1 | DB | 18850.79
XB4BP383B5EX | Kézi kapcsolókészülékek és jelzőkészülékek | ATEX D világító nyomógomb, fém, 1NO, zöld, átlátszó védősapkával, 24VAC/DC |  |  | 25786 | 1 | 1 | DB | 30685.34
XB4BP383M5EX | Kézi kapcsolókészülékek és jelzőkészülékek | ATEX D világító nyomógomb, fém, 1NO, zöld, átlátszó védősapkával, 240VAC |  |  | 27881 | 1 | 1 | DB | 33178.39
XB4BP42 | Kézi kapcsolókészülékek és jelzőkészülékek | Gumisapkás nyomogomb, piros, N/C |  | * | 5277 | 1 | 1 | DB | 6279.63
XB4BP42EX | Kézi kapcsolókészülékek és jelzőkészülékek | ATEX D nyomógomb, fém, 1NC, piros, átlátszó védőspkával |  |  | 14023 | 1 | 1 | DB | 16687.37
XB4BP482EX | Kézi kapcsolókészülékek és jelzőkészülékek | ATEX D nyomógomb, fém, 1NC, piros, átlátszó védőspkával, címke tartóval |  |  | 15841 | 1 | 1 | DB | 18850.79
XB4BP483B5EX | Kézi kapcsolókészülékek és jelzőkészülékek | ATEX D világító nyomógomb, fém, 1NC, piros, átlátszó védősapkával, 24VAC/DC |  |  | 24792 | 1 | 1 | DB | 29502.48
XB4BP483BG5EX | Kézi kapcsolókészülékek és jelzőkészülékek | Világítós nyomógomb ATEX |  |  | 26655 | 1 | 1 | DB | 31719.45
XB4BP483G5EX | Kézi kapcsolókészülékek és jelzőkészülékek | Világítós nyomógomb ATEX |  |  | 26655 | 1 | 1 | DB | 31719.45
XB4BP483M5EX | Kézi kapcsolókészülékek és jelzőkészülékek | ATEX D világító nyomógomb, fém, 1NC, piros, átlátszó védősapkával, 240VAC |  |  | 26886 | 1 | 1 | DB | 31994.34
XB4BP51 | Kézi kapcsolókészülékek és jelzőkészülékek | Gumisapkás nyomógomb, sárga N/O |  | * | 5277 | 1 | 1 | DB | 6279.63
XB4BP51EX | Kézi kapcsolókészülékek és jelzőkészülékek | ATEX D nyomógomb, fém, 1NO, sárga, átlátszó védőspkával |  |  | 22203 | 1 | 1 | DB | 26421.57
XB4BP581EX | Kézi kapcsolókészülékek és jelzőkészülékek | ATEX D nyomógomb, fém, 1NO, sárga, átlátszó védőspkával, címke tartóval |  |  | 11427 | 1 | 1 | DB | 13598.13
XB4BP583B5EX | Kézi kapcsolókészülékek és jelzőkészülékek | ATEX D világító nyomógomb, fém, 1NO, sárga, átlátszó védősapkával, 24VAC/DC |  |  | 25118 | 1 | 1 | DB | 29890.42
XB4BP583BG5EX | Kézi kapcsolókészülékek és jelzőkészülékek | Világítós nyomógomb ATEX |  |  | 27337 | 1 | 1 | DB | 32531.03
XB4BP583G5EX | Kézi kapcsolókészülékek és jelzőkészülékek | Világítós nyomógomb ATEX |  |  | 19625 | 1 | 1 | DB | 23353.75
XB4BP583M5EX | Kézi kapcsolókészülékek és jelzőkészülékek | ATEX D világító nyomógomb, fém, 1NO, sárga, átlátszó védősapkával, 240VAC |  |  | 27230 | 1 | 1 | DB | 32403.7
XB4BP61 | Kézi kapcsolókészülékek és jelzőkészülékek | Gumisapkás nyomógomb, kék N/O |  |  | 5302 | 1 | 1 | DB | 6309.38
XB4BP61EX | Kézi kapcsolókészülékek és jelzőkészülékek | ATEX D nyomógomb, fém, 1NO, kék, átlátszó védőspkával |  |  | 14023 | 1 | 1 | DB | 16687.37
XB4BP681EX | Kézi kapcsolókészülékek és jelzőkészülékek | ATEX D nyomógomb, fém, 1NO, kék, átlátszó védőspkával, címke tartóval |  |  | 15592 | 1 | 1 | DB | 18554.48
XB4BP683B5EX | Kézi kapcsolókészülékek és jelzőkészülékek | ATEX D világító nyomógomb, fém, 1NO, kék, átlátszó védősapkával, 24VAC/DC |  |  | 25473 | 1 | 1 | DB | 30312.87
XB4BP683BG5EX | Kézi kapcsolókészülékek és jelzőkészülékek | Világítós nyomógomb ATEX |  |  | 27556 | 1 | 1 | DB | 32791.64
XB4BP683G5EX | Kézi kapcsolókészülékek és jelzőkészülékek | Világítós nyomógomb ATEX |  |  | 27556 | 1 | 1 | DB | 32791.64
XB4BP683M5EX | Kézi kapcsolókészülékek és jelzőkészülékek | ATEX D világító nyomógomb, fém, 1NO, kék, átlátszó védősapkával, 240VAC |  |  | 15622 | 1 | 1 | DB | 18590.18
XB4BPS11EX | Kézi kapcsolókészülékek és jelzőkészülékek | ATEX D nyomógomb, fém, 1NO, fehér, színes védőspkával |  |  | 20477 | 1 | 1 | DB | 24367.63
XB4BPS21EX | Kézi kapcsolókészülékek és jelzőkészülékek | ATEX D nyomógomb, fém, 1NO, fekete, színes védőspkával |  |  | 20477 | 1 | 1 | DB | 24367.63
XB4BPS31EX | Kézi kapcsolókészülékek és jelzőkészülékek | ATEX D nyomógomb, fém, 1NO, zöld, színes védőspkával |  |  | 20477 | 1 | 1 | DB | 24367.63
XB4BPS42EX | Kézi kapcsolókészülékek és jelzőkészülékek | ATEX D nyomógomb, fém, 1NC, piros, színes védőspkával |  |  | 20477 | 1 | 1 | DB | 24367.63
XB4BPS51EX | Kézi kapcsolókészülékek és jelzőkészülékek | ATEX D nyomógomb, fém, 1NO, sárga, színes védőspkával |  |  | 18522 | 1 | 1 | DB | 22041.18
XB4BPS61EX | Kézi kapcsolókészülékek és jelzőkészülékek | Nyomógomb ATEX |  |  | 16788 | 1 | 1 | DB | 19977.72
XB4BS8442 | Kézi kapcsolókészülékek és jelzőkészülékek | Vészgomb D:40mm fém TTR Piros |  | * | 7345 | 1 | 1 | DB | 8740.55
XB4BS8444 | Kézi kapcsolókészülékek és jelzőkészülékek | Komplett vészgomb |  | * | 6261 | 1 | 1 | DB | 7450.59
XB4BS84441 | Kézi kapcsolókészülékek és jelzőkészülékek | Vészgomb, piros, átm:22mm |  | * | 5310 | 1 | 1 | DB | 6318.9
XB4BS8444S47 | Kézi kapcsolókészülékek és jelzőkészülékek | Vészgomb D:40mm fém Piros, Trigger |  |  | 10579 | 1 | 1 | DB | 12589.01
XB4BS8445 | Kézi kapcsolókészülékek és jelzőkészülékek | Komplett vészgomb, forgatós, N/O+N/C |  | * | 8419 | 1 | 1 | DB | 10018.61
XB4BS8445EX | Kézi kapcsolókészülékek és jelzőkészülékek | Vészgomb, piros EN13850 |  |  | 48310 | 1 | 1 | DB | 57488.9
XB4BS9442 | Kézi kapcsolókészülékek és jelzőkészülékek | Vészgomb D:40mm fém KR Piros |  |  | 15183 | 1 | 1 | DB | 18067.77
XB4BS9444S16 | Kézi kapcsolókészülékek és jelzőkészülékek | Vészgomb D:40mm,KR Piros |  |  | 15051 | 1 | 1 | DB | 17910.69
XB4BS9445 | Kézi kapcsolókészülékek és jelzőkészülékek | Komplett vészgomb, kulcsos, N/O+N/C |  | * | 15257 | 1 | 1 | DB | 18155.83
XB4BS9445EX | Kézi kapcsolókészülékek és jelzőkészülékek | Vészgomb, piros EN13850, kulcsos |  |  | 125568 | 1 | 1 | DB | 149425.92
XB4BT842 | Kézi kapcsolókészülékek és jelzőkészülékek | Vészgomb D:40mm fém PP Piros |  | * | 7727 | 1 | 1 | DB | 9195.13
XB4BT845 | Kézi kapcsolókészülékek és jelzőkészülékek | Komplett vészgomb, húzó, N/O+N/C |  | * | 9430 | 1 | 1 | DB | 11221.7
XB4BT845EX | Kézi kapcsolókészülékek és jelzőkészülékek | ATEX D gombafejű vészkioldó 40mm, fém, 1NO+1NC, piros, húzásra oldó |  |  | 50695 | 1 | 1 | DB | 60327.05
XB4BV31 | Kézi kapcsolókészülékek és jelzőkészülékek | Jelzőlámpa+transzformátor, fehér |  |  | 9571 | 1 | 1 | DB | 11389.49
XB4BV33 | Kézi kapcsolókészülékek és jelzőkészülékek | Jelzőlámpa+transzformátor, 120V |  |  | 9571 | 1 | 1 | DB | 11389.49
XB4BV34 | Kézi kapcsolókészülékek és jelzőkészülékek | Jelzőlámpa+transzformátor, piros |  |  | 9571 | 1 | 1 | DB | 11389.49
XB4BV35 | Kézi kapcsolókészülékek és jelzőkészülékek | Jelzőlámpa+transzformátor, 120V |  |  | 9571 | 1 | 1 | DB | 11389.49
XB4BV41 | Kézi kapcsolókészülékek és jelzőkészülékek | Jelzőlámpa+transzformátor, fehér 230V |  | * | 10770 | 1 | 1 | DB | 12816.3
XB4BV43 | Kézi kapcsolókészülékek és jelzőkészülékek | Jelzőlámpa+transzformátor, zöld 230V |  |  | 10770 | 1 | 1 | DB | 12816.3
XB4BV44 | Kézi kapcsolókészülékek és jelzőkészülékek | Jelzőlámpa+transzformátor-piros 230V |  |  | 10770 | 1 | 1 | DB | 12816.3
XB4BV45 | Kézi kapcsolókészülékek és jelzőkészülékek | Jelzőlámpa+transzformátor, sárga |  |  | 10770 | 1 | 1 | DB | 12816.3
XB4BV5B1 | Kézi kapcsolókészülékek és jelzőkészülékek | Fehér jelzőlámpa LED-del 400V |  | * | 12130 | 1 | 1 | DB | 14434.7
XB4BV61 | Kézi kapcsolókészülékek és jelzőkészülékek | Jelzőlámpa fehér izzó nélkül |  | * | 3576 | 1 | 1 | DB | 4255.44
XB4BV63 | Kézi kapcsolókészülékek és jelzőkészülékek | Komplett jelzőlámpa zöld izzó nélkül |  | * | 3559 | 1 | 1 | DB | 4235.21
XB4BV64 | Kézi kapcsolókészülékek és jelzőkészülékek | Jelzőlámpa piros izzó nélkül |  | * | 3576 | 1 | 1 | DB | 4255.44
XB4BV65 | Kézi kapcsolókészülékek és jelzőkészülékek | Jelzőlámpa sárga izzó nélkül |  |  | 3576 | 1 | 1 | DB | 4255.44
XB4BV9B1 | Kézi kapcsolókészülékek és jelzőkészülékek | fehér jelzőlámpa 600 V AC integrál LED |  |  | 11929 | 1 | 1 | DB | 14195.51
XB4BVB1 | Kézi kapcsolókészülékek és jelzőkészülékek | LED-es jelzőlámpa, fehér, 24V |  | * | 3926 | 1 | 1 | DB | 4671.94
XB4BVB1EX | Kézi kapcsolókészülékek és jelzőkészülékek | ATEX D LED jelzőlámpa, fém, fehér, 24VAC/DC |  |  | 21349 | 1 | 1 | DB | 25405.31
XB4BVB3 | Kézi kapcsolókészülékek és jelzőkészülékek | LED-es jelzőlámpa, zöld, 24V |  | * | 3926 | 1 | 1 | DB | 4671.94
XB4BVB3EX | Kézi kapcsolókészülékek és jelzőkészülékek | ATEX D LED jelzőlámpa, fém, zöld, 24VAC/DC |  |  | 20728 | 1 | 1 | DB | 24666.32
XB4BVB4 | Kézi kapcsolókészülékek és jelzőkészülékek | LED-es jelzőlámpa, piros, 24V |  | * | 3926 | 1 | 1 | DB | 4671.94
XB4BVB4EX | Kézi kapcsolókészülékek és jelzőkészülékek | ATEX D LED jelzőlámpa, fém, piros, 24VAC/DC |  |  | 21349 | 1 | 1 | DB | 25405.31
XB4BVB5 | Kézi kapcsolókészülékek és jelzőkészülékek | LED-es jelzőlámpa, sárga, 24V |  | * | 3926 | 1 | 1 | DB | 4671.94
XB4BVB5EX | Kézi kapcsolókészülékek és jelzőkészülékek | ATEX D LED jelzőlámpa, fém, sárga, 24VAC/DC |  |  | 15078 | 1 | 1 | DB | 17942.82
XB4BVB6 | Kézi kapcsolókészülékek és jelzőkészülékek | LED-es jelzőlámpa, kék, 24V |  | * | 3926 | 1 | 1 | DB | 4671.94
XB4BVB6EX | Kézi kapcsolókészülékek és jelzőkészülékek | ATEX D LED jelzőlámpa, fém, kék, 24VAC/DC |  |  | 15935 | 1 | 1 | DB | 18962.65
XB4BVBG1EX | Kézi kapcsolókészülékek és jelzőkészülékek | Világító jelzőkészülék ATEX |  |  | 18522 | 1 | 1 | DB | 22041.18
XB4BVBG3EX | Kézi kapcsolókészülékek és jelzőkészülékek | Világító jelzőkészülék ATEX |  |  | 17623 | 1 | 1 | DB | 20971.37
XB4BVBG4EX | Kézi kapcsolókészülékek és jelzőkészülékek | Világító jelzőkészülék ATEX |  |  | 16462 | 1 | 1 | DB | 19589.78
XB4BVBG5EX | Kézi kapcsolókészülékek és jelzőkészülékek | Világító jelzőkészülék ATEX |  |  | 16647 | 1 | 1 | DB | 19809.93
XB4BVBG6EX | Kézi kapcsolókészülékek és jelzőkészülékek | Világító jelzőkészülék ATEX |  |  | 13450 | 1 | 1 | DB | 16005.5
XB4BVG1 | Kézi kapcsolókészülékek és jelzőkészülékek | LED-es jelzőlámpa, fehér |  | * | 6405 | 1 | 1 | DB | 7621.95
XB4BVG1EX | Kézi kapcsolókészülékek és jelzőkészülékek | Világító jelzőkészülék ATEX |  |  | 18198 | 1 | 1 | DB | 21655.62
XB4BVG3 | Kézi kapcsolókészülékek és jelzőkészülékek | LED-es jelzőlámpa, zöld |  | * | 6405 | 1 | 1 | DB | 7621.95
XB4BVG3EX | Kézi kapcsolókészülékek és jelzőkészülékek | Világító jelzőkészülék ATEX |  |  | 17409 | 1 | 1 | DB | 20716.71
XB4BVG4 | Kézi kapcsolókészülékek és jelzőkészülékek | LED-es jelzőlámpa, piros |  | * | 5229 | 1 | 1 | DB | 6222.51
XB4BVG4EX | Kézi kapcsolókészülékek és jelzőkészülékek | Világító jelzőkészülék ATEX |  |  | 16629 | 1 | 1 | DB | 19788.51
XB4BVG5 | Kézi kapcsolókészülékek és jelzőkészülékek | LED-es jelzőlámpa, sárga |  |  | 5229 | 1 | 1 | DB | 6222.51
XB4BVG5EX | Kézi kapcsolókészülékek és jelzőkészülékek | Világító jelzőkészülék ATEX |  |  | 16647 | 1 | 1 | DB | 19809.93
XB4BVG6 | Kézi kapcsolókészülékek és jelzőkészülékek | LED-es jelzőlámpa, kék |  |  | 5229 | 1 | 1 | DB | 6222.51
XB4BVG6EX | Kézi kapcsolókészülékek és jelzőkészülékek | Világító jelzőkészülék ATEX |  |  | 12786 | 1 | 1 | DB | 15215.34
XB4BVM1 | Kézi kapcsolókészülékek és jelzőkészülékek | LED-es jelzőlámpa, fehér, 230V |  | * | 6535 | 1 | 1 | DB | 7776.65
XB4BVM1EX | Kézi kapcsolókészülékek és jelzőkészülékek | ATEX D LED jelzőlámpa, fém, fehér, 240VAC |  |  | 18387 | 1 | 1 | DB | 21880.53
XB4BVM3 | Kézi kapcsolókészülékek és jelzőkészülékek | LED-es jelzőlámpa, zöld, 230V |  | * | 6535 | 1 | 1 | DB | 7776.65
XB4BVM3EX | Kézi kapcsolókészülékek és jelzőkészülékek | ATEX D LED jelzőlámpa, fém, zöld, 240VAC |  |  | 17451 | 1 | 1 | DB | 20766.69
XB4BVM4 | Kézi kapcsolókészülékek és jelzőkészülékek | LED-es jelzőlámpa, piros, 230V |  | * | 6535 | 1 | 1 | DB | 7776.65
XB4BVM4EX | Kézi kapcsolókészülékek és jelzőkészülékek | ATEX D LED jelzőlámpa, fém, piros, 240VAC |  |  | 16788 | 1 | 1 | DB | 19977.72
XB4BVM5 | Kézi kapcsolókészülékek és jelzőkészülékek | LED-es jelzőlámpa, sárga, 230V |  | * | 6535 | 1 | 1 | DB | 7776.65
XB4BVM5EX | Kézi kapcsolókészülékek és jelzőkészülékek | ATEX D LED jelzőlámpa, fém, sárga, 240VAC |  |  | 16552 | 1 | 1 | DB | 19696.88
XB4BVM6 | Kézi kapcsolókészülékek és jelzőkészülékek | LED-es jelzőlámpa, kék, 230V |  | * | 6535 | 1 | 1 | DB | 7776.65
XB4BVM6EX | Kézi kapcsolókészülékek és jelzőkészülékek | ATEX D LED jelzőlámpa, fém, kék, 240VAC |  |  | 17439 | 1 | 1 | DB | 20752.41
XB4BW3135 | Kézi kapcsolókészülékek és jelzőkészülékek | Világító nyomógomb |  |  | 9187 | 1 | 1 | DB | 10932.53
XB4BW3145 | Kézi kapcsolókészülékek és jelzőkészülékek | Világító nyomógomb +transzformátor, fehér |  |  | 14722 | 1 | 1 | DB | 17519.18
XB4BW3165 | Kézi kapcsolókészülékek és jelzőkészülékek | Világító nyomógomb, fehér |  | * | 6490 | 1 | 1 | DB | 7723.1
XB4BW31B5 | Kézi kapcsolókészülékek és jelzőkészülékek | LED-es világító nyomógomb, fehér, 24V |  | * | 7145 | 1 | 1 | DB | 8502.55
XB4BW31G5 | Kézi kapcsolókészülékek és jelzőkészülékek | LED-es világító nyomógomb, fehér, 110V |  |  | 7785 | 1 | 1 | DB | 9264.15
XB4BW31M5 | Kézi kapcsolókészülékek és jelzőkészülékek | LED-es világító nyomógomb, fehér, 230V |  | * | 9765 | 1 | 1 | DB | 11620.35
XB4BW3335 | Kézi kapcsolókészülékek és jelzőkészülékek | Világító nyomógomb |  |  | 9153 | 1 | 1 | DB | 10892.07
XB4BW3345 | Kézi kapcsolókészülékek és jelzőkészülékek | Világító nyomógomb +transzformátor zöld |  |  | 14722 | 1 | 1 | DB | 17519.18
XB4BW3365 | Kézi kapcsolókészülékek és jelzőkészülékek | Világító nyomógomb, zöld |  | * | 6705 | 1 | 1 | DB | 7978.95
XB4BW33B5 | Kézi kapcsolókészülékek és jelzőkészülékek | LED-es világító nyomógomb, zöld, 24V |  | * | 7145 | 1 | 1 | DB | 8502.55
XB4BW33G5 | Kézi kapcsolókészülékek és jelzőkészülékek | LED-es világító nyomógomb, zöld |  |  | 7785 | 1 | 1 | DB | 9264.15
XB4BW33M5 | Kézi kapcsolókészülékek és jelzőkészülékek | LED-es világító nyomógomb, zöld, 230V |  | * | 9765 | 1 | 1 | DB | 11620.35
XB4BW3435 | Kézi kapcsolókészülékek és jelzőkészülékek | Világító nyomógomb +transzformátor, piros |  |  | 9170 | 1 | 1 | DB | 10912.3
XB4BW3445 | Kézi kapcsolókészülékek és jelzőkészülékek | Világító nyomógomb +transzformátor piros |  |  | 14722 | 1 | 1 | DB | 17519.18
XB4BW3465 | Kézi kapcsolókészülékek és jelzőkészülékek | Világító nyomógomb, piros |  | * | 6490 | 1 | 1 | DB | 7723.1
XB4BW34B5 | Kézi kapcsolókészülékek és jelzőkészülékek | LED-es világító nyomógomb, piros, 24V |  | * | 7145 | 1 | 1 | DB | 8502.55
XB4BW34G5 | Kézi kapcsolókészülékek és jelzőkészülékek | LED-es világító nyomógomb, piros |  |  | 7785 | 1 | 1 | DB | 9264.15
XB4BW34M5 | Kézi kapcsolókészülékek és jelzőkészülékek | LED-es világító nyomógomb, piros, 230V |  | * | 9765 | 1 | 1 | DB | 11620.35
XB4BW3535 | Kézi kapcsolókészülékek és jelzőkészülékek | Világító nyomógomb |  |  | 13593 | 1 | 1 | DB | 16175.67
XB4BW3545 | Kézi kapcsolókészülékek és jelzőkészülékek | Világító nyomógomb +transzformátor sárga |  |  | 14722 | 1 | 1 | DB | 17519.18
XB4BW3565 | Kézi kapcsolókészülékek és jelzőkészülékek | Világító nyomógomb, narancs |  | * | 6490 | 1 | 1 | DB | 7723.1
XB4BW35B5 | Kézi kapcsolókészülékek és jelzőkészülékek | LED-es világító nyomógomb, sárga, 24V |  | * | 7145 | 1 | 1 | DB | 8502.55
XB4BW35G5 | Kézi kapcsolókészülékek és jelzőkészülékek | LED-es világító nyomógomb, sárga |  |  | 7785 | 1 | 1 | DB | 9264.15
XB4BW35M5 | Kézi kapcsolókészülékek és jelzőkészülékek | LED-es világító nyomógomb, sárga, 230V |  | * | 9765 | 1 | 1 | DB | 11620.35
XB4BW36B5 | Kézi kapcsolókészülékek és jelzőkészülékek | LED-es világító nyomógomb, kék, 24V |  | * | 7145 | 1 | 1 | DB | 8502.55
XB4BW36G5 | Kézi kapcsolókészülékek és jelzőkészülékek | LED-es világító nyomógomb, kék |  |  | 7785 | 1 | 1 | DB | 9264.15
XB4BW36M5 | Kézi kapcsolókészülékek és jelzőkészülékek | LED-es világító nyomógomb, kék, 230V |  | * | 9765 | 1 | 1 | DB | 11620.35
XB4BW73731B5 | Kézi kapcsolókészülékek és jelzőkészülékek | Komplett kettősfejű nyomógomb, fém |  | * | 6251 | 1 | 1 | DB | 7438.69
XB4BW73731M5 | Kézi kapcsolókészülékek és jelzőkészülékek | Komplett kettősfejű nyomógomb, fém |  | * | 8025 | 1 | 1 | DB | 9549.75
XB4RFA02 | Kézi kapcsolókészülékek és jelzőkészülékek | Vezeték nélküli nyomógomb kit XB4 programozható |  |  | 60496 | 1 | 1 | DB | 71990.24
XB4RFB01 | Kézi kapcsolókészülékek és jelzőkészülékek | Vezeték nélküli nyomógomb kit XB4 nem programozható |  |  | 57976 | 1 | 1 | DB | 68991.44
XB5AA11 | Kézi kapcsolókészülékek és jelzőkészülékek | Nyomógomb, fehér, 1N/O |  | * | 2344 | 1 | 1 | DB | 2789.36
XB5AA15 | Kézi kapcsolókészülékek és jelzőkészülékek | Nyomógomb |  | * | 2930 | 1 | 1 | DB | 3486.7
XB5AA21 | Kézi kapcsolókészülékek és jelzőkészülékek | Komplett nyomógomb, fekete |  | * | 2332 | 1 | 1 | DB | 2775.08
XB5AA25 | Kézi kapcsolókészülékek és jelzőkészülékek | Nyomógomb |  | * | 4827 | 1 | 1 | DB | 5744.13
XB5AA31 | Kézi kapcsolókészülékek és jelzőkészülékek | Komplett nyomógomb, zöld |  | * | 2332 | 1 | 1 | DB | 2775.08
XB5AA3311 | Kézi kapcsolókészülékek és jelzőkészülékek | Komplett nyomógomb, zöld, "I" jellel |  | * | 2514 | 1 | 1 | DB | 2991.66
XB5AA3341 | Kézi kapcsolókészülékek és jelzőkészülékek | Komplett nyomógomb, fehér |  | * | 2585 | 1 | 1 | DB | 3076.15
XB5AA3351 | Kézi kapcsolókészülékek és jelzőkészülékek | Komplett nyomógomb, fekete |  | * | 7097 | 1 | 1 | DB | 8445.43
XB5AA35 | Kézi kapcsolókészülékek és jelzőkészülékek | Komplett nyomógomb |  |  | 2380 | 1 | 1 | DB | 2832.2
XB5AA41 | Kézi kapcsolókészülékek és jelzőkészülékek | Komplett nyomógomb |  |  | 2264 | 1 | 1 | DB | 2694.16
XB5AA42 | Kézi kapcsolókészülékek és jelzőkészülékek | Komplett nyomógomb, piros |  | * | 2385 | 1 | 1 | DB | 2838.15
XB5AA4322 | Kézi kapcsolókészülékek és jelzőkészülékek | Komplett nyomógomb, piros, "O" jellel |  | * | 2514 | 1 | 1 | DB | 2991.66
XB5AA45 | Kézi kapcsolókészülékek és jelzőkészülékek | Nyomógomb |  | * | 2805 | 1 | 1 | DB | 3337.95
XB5AA51 | Kézi kapcsolókészülékek és jelzőkészülékek | Komplett nyomógomb, sárga |  | * | 2332 | 1 | 1 | DB | 2775.08
XB5AA55 | Kézi kapcsolókészülékek és jelzőkészülékek | Komplett nyomógomb, sárga |  |  | 2807 | 1 | 1 | DB | 3340.33
XB5AA61 | Kézi kapcsolókészülékek és jelzőkészülékek | Komplett nyomógomb, kék |  | * | 2332 | 1 | 1 | DB | 2775.08
XB5AA65 | Kézi kapcsolókészülékek és jelzőkészülékek | Komplett nyomógomb |  |  | 5527 | 1 | 1 | DB | 6577.13
XB5AA711237 | Kézi kapcsolókészülékek és jelzőkészülékek | Komplett kettősfejű nyomógomb, műanyag |  |  | 7155 | 1 | 1 | DB | 8514.45
XB5AA731327 | Kézi kapcsolókészülékek és jelzőkészülékek | Dupla fejű nyomógomb, komplett |  |  | 6571 | 1 | 1 | DB | 7819.49
XB5AA831 | Kézi kapcsolókészülékek és jelzőkészülékek | Reset gomb, zöld |  |  | 4510 | 1 | 1 | DB | 5366.9
XB5AA832 | Kézi kapcsolókészülékek és jelzőkészülékek | Reset gomb, zöld |  |  | 5742 | 1 | 1 | DB | 6832.98
XB5AA841 | Kézi kapcsolókészülékek és jelzőkészülékek | Reset gomb, piros |  |  | 3654 | 1 | 1 | DB | 4348.26
XB5AA842 | Kézi kapcsolókészülékek és jelzőkészülékek | Reset gomb, piros |  |  | 5742 | 1 | 1 | DB | 6832.98
XB5AA861 | Kézi kapcsolókészülékek és jelzőkészülékek | Reset gomb, kék |  | * | 3664 | 1 | 1 | DB | 4360.16
XB5AA86102 | Kézi kapcsolókészülékek és jelzőkészülékek | Reset gomb kék |  | * | 6442 | 1 | 1 | DB | 7665.98
XB5AA862 | Kézi kapcsolókészülékek és jelzőkészülékek | Reset gomb, kék |  |  | 5750 | 1 | 1 | DB | 6842.5
XB5AC21 | Kézi kapcsolókészülékek és jelzőkészülékek | Komplett gombafejű nyomógomb fekete |  | * | 4059 | 1 | 1 | DB | 4830.21
XB5AD21 | Kézi kapcsolókészülékek és jelzőkészülékek | Választókapcsoló, 2 állású |  | * | 3577 | 1 | 1 | DB | 4256.63
XB5AD25 | Kézi kapcsolókészülékek és jelzőkészülékek | Választókapcsoló, 2 állású |  | * | 4867 | 1 | 1 | DB | 5791.73
XB5AD33 | Kézi kapcsolókészülékek és jelzőkészülékek | Választókapcsoló, 3 állású |  | * | 4355 | 1 | 1 | DB | 5182.45
XB5AD41 | Kézi kapcsolókészülékek és jelzőkészülékek | Választókapcsoló |  | * | 4390 | 1 | 1 | DB | 5224.1
XB5AD53 | Kézi kapcsolókészülékek és jelzőkészülékek | Választókapcsoló, 3 állású |  | * | 4890 | 1 | 1 | DB | 5819.1
XB5AD912R10K | Kézi kapcsolókészülékek és jelzőkészülékek | Potencióméter és állítófej R10K |  | * | 32616 | 1 | 1 | DB | 38813.04
XB5AG03 | Kézi kapcsolókészülékek és jelzőkészülékek | Választókapcsoló, 3 állású kulcsos |  | * | 10417 | 1 | 1 | DB | 12396.23
XB5AG21 | Kézi kapcsolókészülékek és jelzőkészülékek | Választókapcsoló, 2 állású kulcsos |  | * | 10417 | 1 | 1 | DB | 12396.23
XB5AG33 | Kézi kapcsolókészülékek és jelzőkészülékek | Választókapcsoló, 3 állású kulcsos |  | * | 10417 | 1 | 1 | DB | 12396.23
XB5AG41 | Kézi kapcsolókészülékek és jelzőkészülékek | Választókapcsoló, 2 állású kulcsos |  | * | 10417 | 1 | 1 | DB | 12396.23
XB5AG61 | Kézi kapcsolókészülékek és jelzőkészülékek | Választókapcsoló, 2 állású kulcsos |  | * | 10417 | 1 | 1 | DB | 12396.23
XB5AJ21 | Kézi kapcsolókészülékek és jelzőkészülékek | Választókapcsoló, 2 állású |  | * | 4084 | 1 | 1 | DB | 4859.96
XB5AJ33 | Kézi kapcsolókészülékek és jelzőkészülékek | Választókapcsoló, 3 állású |  | * | 4845 | 1 | 1 | DB | 5765.55
XB5AJ53 | Kézi kapcsolókészülékek és jelzőkészülékek | Választókapcsoló, 3 állású |  | * | 5380 | 1 | 1 | DB | 6402.2
XB5AK123B5 | Kézi kapcsolókészülékek és jelzőkészülékek | LED-es vil.választókapcsoló, zöld, 24V |  | * | 8558 | 1 | 1 | DB | 10184.02
XB5AK123G5 | Kézi kapcsolókészülékek és jelzőkészülékek | LED-es választókapcsoló, zöld, |  |  | 9392 | 1 | 1 | DB | 11176.48
XB5AK123M5 | Kézi kapcsolókészülékek és jelzőkészülékek | LED-es vil.választókapcsoló, zöld, 240V |  | * | 9782 | 1 | 1 | DB | 11640.58
XB5AK124B5 | Kézi kapcsolókészülékek és jelzőkészülékek | LED-es vil.választókapcsoló, piros, 24V |  |  | 8558 | 1 | 1 | DB | 10184.02
XB5AK124G5 | Kézi kapcsolókészülékek és jelzőkészülékek | LED-es választókapcsolófej, piros |  |  | 9392 | 1 | 1 | DB | 11176.48
XB5AK124M5 | Kézi kapcsolókészülékek és jelzőkészülékek | LED-es vil.választókapcsoló, piros, 240V |  |  | 9782 | 1 | 1 | DB | 11640.58
XB5AK125B5 | Kézi kapcsolókészülékek és jelzőkészülékek | LED-es vil.választókapcsoló, sárga, 24V |  | * | 8558 | 1 | 1 | DB | 10184.02
XB5AK125G5 | Kézi kapcsolókészülékek és jelzőkészülékek | LED-es választókapcsoló, sárga |  |  | 9392 | 1 | 1 | DB | 11176.48
XB5AK125M5 | Kézi kapcsolókészülékek és jelzőkészülékek | LED-es vil.választókapcsoló, sárga, 240V |  |  | 9782 | 1 | 1 | DB | 11640.58
XB5AK133B5 | Kézi kapcsolókészülékek és jelzőkészülékek | Világító választókapcsoló, 3 állású |  | * | 6150 | 1 | 1 | DB | 7318.5
XB5AK133M5 | Kézi kapcsolókészülékek és jelzőkészülékek | Világító választókapcsoló, 3állású |  | * | 6750 | 1 | 1 | DB | 8032.5
XB5AK135M5 | Kézi kapcsolókészülékek és jelzőkészülékek | Világító választókapcsoló, 3állású |  |  | 5944 | 1 | 1 | DB | 7073.36
XB5AL42 | Kézi kapcsolókészülékek és jelzőkészülékek | Komplett nyomógomb piros |  | * | 3036 | 1 | 1 | DB | 3612.84
XB5AL4322 | Kézi kapcsolókészülékek és jelzőkészülékek | Komplett nyomógomb piros |  |  | 6337 | 1 | 1 | DB | 7541.03
XB5AL73415 | Kézi kapcsolókészülékek és jelzőkészülékek | Komplett műanyag kétfejű nyomógomb |  | * | 5357 | 1 | 1 | DB | 6374.83
XB5AL84101 | Kézi kapcsolókészülékek és jelzőkészülékek | Reset gomb, piros |  |  | 4605 | 1 | 1 | DB | 5479.95
XB5AP21 | Kézi kapcsolókészülékek és jelzőkészülékek | Gumisapkás nyomógomb,fekete |  | * | 3464 | 1 | 1 | DB | 4122.16
XB5AP31 | Kézi kapcsolókészülékek és jelzőkészülékek | Gumisapkás nyomógomb, zöld |  | * | 3464 | 1 | 1 | DB | 4122.16
XB5AP42 | Kézi kapcsolókészülékek és jelzőkészülékek | Gumisapkás nyomógomb, piros |  |  | 3464 | 1 | 1 | DB | 4122.16
XB5AP51 | Kézi kapcsolókészülékek és jelzőkészülékek | Gumisapkás nyomógomb sárga |  |  | 3464 | 1 | 1 | DB | 4122.16
XB5AP61 | Kézi kapcsolókészülékek és jelzőkészülékek | Gumisapkás nyomógomb, kék |  |  | 3464 | 1 | 1 | DB | 4122.16
XB5AS8442 | Kézi kapcsolókészülékek és jelzőkészülékek | Vészgomb |  | * | 5274 | 1 | 1 | DB | 6276.06
XB5AS8444 | Kézi kapcsolókészülékek és jelzőkészülékek | Komplett vészgomb, forgatós TR 2NC |  | * | 4225 | 1 | 1 | DB | 5027.75
XB5AS8445 | Kézi kapcsolókészülékek és jelzőkészülékek | Komplett vészgomb, forgatós TR 1NO 1NC |  | * | 6045 | 1 | 1 | DB | 7193.55
XB5AS8445N | Kézi kapcsolókészülékek és jelzőkészülékek | Vészleállító trigger működéssel |  |  | 2437 | 1 | 1 | DB | 2900.03
XB5AS9442 | Kézi kapcsolókészülékek és jelzőkészülékek | Vészgomb D:40mm Műanyag KR Piros |  | * | 10899 | 1 | 1 | DB | 12969.81
XB5AS9444S40 | Kézi kapcsolókészülékek és jelzőkészülékek | Vészgomb D:40mm Műanyag KR Piros |  |  | 15641 | 1 | 1 | DB | 18612.79
XB5AS9445 | Kézi kapcsolókészülékek és jelzőkészülékek | Komplett vészgomb, kulcsos |  | * | 10899 | 1 | 1 | DB | 12969.81
XB5AT842 | Kézi kapcsolókészülékek és jelzőkészülékek | Vészgomb D:40mm Műanyag PP Piros |  | * | 5547 | 1 | 1 | DB | 6600.93
XB5AT845 | Kézi kapcsolókészülékek és jelzőkészülékek | Komplett vészgomb, húzó |  | * | 6770 | 1 | 1 | DB | 8056.3
XB5AV31 | Kézi kapcsolókészülékek és jelzőkészülékek | Jelzőlámpa+transzformátor, fehér |  |  | 9817 | 1 | 1 | DB | 11682.23
XB5AV33 | Kézi kapcsolókészülékek és jelzőkészülékek | Komplett jelzőlámpa + trafó 120V |  |  | 9817 | 1 | 1 | DB | 11682.23
XB5AV34 | Kézi kapcsolókészülékek és jelzőkészülékek | Jelzőlámpa +transzformátor 120V piros |  |  | 9817 | 1 | 1 | DB | 11682.23
XB5AV35 | Kézi kapcsolókészülékek és jelzőkészülékek | Transzformátor |  |  | 7491 | 1 | 1 | DB | 8914.29
XB5AV41 | Kézi kapcsolókészülékek és jelzőkészülékek | Jelzőlámpa+transzformátor, fehér |  |  | 11775 | 1 | 1 | DB | 14012.25
XB5AV43 | Kézi kapcsolókészülékek és jelzőkészülékek | Jelzőlámpa zöld +transzformátor 230V |  |  | 11775 | 1 | 1 | DB | 14012.25
XB5AV44 | Kézi kapcsolókészülékek és jelzőkészülékek | Jelzőlámpa piros + transzformátor 230V |  |  | 11775 | 1 | 1 | DB | 14012.25
XB5AV45 | Kézi kapcsolókészülékek és jelzőkészülékek | Jelzőlámpa+transzformátor, sárga |  |  | 11775 | 1 | 1 | DB | 14012.25
XB5AV5B4 | Kézi kapcsolókészülékek és jelzőkészülékek | Jelzőlámpa Piros LED-del 400V AC |  |  | 17801 | 1 | 1 | DB | 21183.19
XB5AV5B5 | Kézi kapcsolókészülékek és jelzőkészülékek | Jelzőlámpa narancs LED-del 400V AC |  |  | 17801 | 1 | 1 | DB | 21183.19
XB5AV61 | Kézi kapcsolókészülékek és jelzőkészülékek | Jelzőlámpa fehér izzó nélkül |  |  | 3027 | 1 | 1 | DB | 3602.13
XB5AV63 | Kézi kapcsolókészülékek és jelzőkészülékek | Jelzőlámpa izzó zöld |  |  | 3027 | 1 | 1 | DB | 3602.13
XB5AV64 | Kézi kapcsolókészülékek és jelzőkészülékek | Jelzőlámpa piros izzó nélkül |  |  | 3027 | 1 | 1 | DB | 3602.13
XB5AV65 | Kézi kapcsolókészülékek és jelzőkészülékek | Jelzőlámpa, sárga |  |  | 3027 | 1 | 1 | DB | 3602.13
XB5AV66 | Kézi kapcsolókészülékek és jelzőkészülékek | jelzőlámpa |  |  | 4194 | 1 | 1 | DB | 4990.86
XB5AVB1 | Kézi kapcsolókészülékek és jelzőkészülékek | LED-es jelzőlámpa, fehér, 24V |  | * | 2968 | 1 | 1 | DB | 3531.92
XB5AVB3 | Kézi kapcsolókészülékek és jelzőkészülékek | LED-es jelzőlámpa, zöld, 24V |  | * | 2968 | 1 | 1 | DB | 3531.92
XB5AVB4 | Kézi kapcsolókészülékek és jelzőkészülékek | LED-es jelzőlámpa, piros, 24V |  | * | 2968 | 1 | 1 | DB | 3531.92
XB5AVB5 | Kézi kapcsolókészülékek és jelzőkészülékek | LED-es jelzőlámpa, sárga, 24V |  | * | 2968 | 1 | 1 | DB | 3531.92
XB5AVB6 | Kézi kapcsolókészülékek és jelzőkészülékek | LED-es jelzőlámpa, kék, 24V |  | * | 2968 | 1 | 1 | DB | 3531.92
XB5AVG1 | Kézi kapcsolókészülékek és jelzőkészülékek | LED-es jelzőlámpa, fehér |  | * | 4052 | 1 | 1 | DB | 4821.88
XB5AVG3 | Kézi kapcsolókészülékek és jelzőkészülékek | LED-es jelzőlámpa aljzat zöld, 110V |  |  | 4033 | 1 | 1 | DB | 4799.27
XB5AVG4 | Kézi kapcsolókészülékek és jelzőkészülékek | LED-es jelzőlámpa aljzat piros, 110V |  |  | 4052 | 1 | 1 | DB | 4821.88
XB5AVG5 | Kézi kapcsolókészülékek és jelzőkészülékek | LED-es jelzőlámpa, sárga, 120V |  |  | 4033 | 1 | 1 | DB | 4799.27
XB5AVG6 | Kézi kapcsolókészülékek és jelzőkészülékek | LED-es jelzőlámpa, kék |  |  | 4052 | 1 | 1 | DB | 4821.88
XB5AVM1 | Kézi kapcsolókészülékek és jelzőkészülékek | LED-es jelzőlámpa, fehér, 230V |  | * | 4510 | 1 | 1 | DB | 5366.9
XB5AVM3 | Kézi kapcsolókészülékek és jelzőkészülékek | LED-es jelzőlámpa, zöld, 230V |  | * | 4510 | 1 | 1 | DB | 5366.9
XB5AVM4 | Kézi kapcsolókészülékek és jelzőkészülékek | LED-es jelzőlámpa, piros, 230V |  | * | 4510 | 1 | 1 | DB | 5366.9
XB5AVM5 | Kézi kapcsolókészülékek és jelzőkészülékek | LED-es jelzőlámpa, sárga, 230V |  | * | 4510 | 1 | 1 | DB | 5366.9
XB5AVM6 | Kézi kapcsolókészülékek és jelzőkészülékek | LED-es jelzőlámpa, kék, 230V |  | * | 4510 | 1 | 1 | DB | 5366.9
XB5AW3135 | Kézi kapcsolókészülékek és jelzőkészülékek | Világító nyomógomb +transzformátor, fehér |  |  | 12212 | 1 | 1 | DB | 14532.28
XB5AW3145 | Kézi kapcsolókészülékek és jelzőkészülékek | Világító nyomógomb +transzformátor fehér |  |  | 12212 | 1 | 1 | DB | 14532.28
XB5AW3165 | Kézi kapcsolókészülékek és jelzőkészülékek | Világító nyomógomb fehér |  | * | 5660 | 1 | 1 | DB | 6735.4
XB5AW31B5 | Kézi kapcsolókészülékek és jelzőkészülékek | LED-es világító nyomógomb, fehér, 24V |  | * | 5446 | 1 | 1 | DB | 6480.74
XB5AW31G5 | Kézi kapcsolókészülékek és jelzőkészülékek | LED-es világító nyomógomb, fehér |  |  | 6462 | 1 | 1 | DB | 7689.78
XB5AW31M5 | Kézi kapcsolókészülékek és jelzőkészülékek | LED-es világító nyomógomb, fehér, 230V |  | * | 6570 | 1 | 1 | DB | 7818.3
XB5AW3335 | Kézi kapcsolókészülékek és jelzőkészülékek | Világító nyomógomb +transzformátor, zöld |  |  | 12212 | 1 | 1 | DB | 14532.28
XB5AW3345 | Kézi kapcsolókészülékek és jelzőkészülékek | Világító nyomógomb +transzformátor, zöld |  |  | 12212 | 1 | 1 | DB | 14532.28
XB5AW3365 | Kézi kapcsolókészülékek és jelzőkészülékek | Világító nyomógomb, zöld |  | * | 5660 | 1 | 1 | DB | 6735.4
XB5AW33B5 | Kézi kapcsolókészülékek és jelzőkészülékek | LED-es világító nyomógomb, zöld, 24V |  | * | 5446 | 1 | 1 | DB | 6480.74
XB5AW33G5 | Kézi kapcsolókészülékek és jelzőkészülékek | LED-es világító nyomógomb, zöld |  |  | 6462 | 1 | 1 | DB | 7689.78
XB5AW33M5 | Kézi kapcsolókészülékek és jelzőkészülékek | LED-es világító nyomógomb, zöld, 230V |  | * | 6570 | 1 | 1 | DB | 7818.3
XB5AW3435 | Kézi kapcsolókészülékek és jelzőkészülékek | Világító nyomógomb +transzformátor, piros |  |  | 12212 | 1 | 1 | DB | 14532.28
XB5AW3445 | Kézi kapcsolókészülékek és jelzőkészülékek | Világító nyomógomb +transzformátor, piros |  |  | 12212 | 1 | 1 | DB | 14532.28
XB5AW3465 | Kézi kapcsolókészülékek és jelzőkészülékek | Világító nyomógomb piros |  | * | 5660 | 1 | 1 | DB | 6735.4
XB5AW34B5 | Kézi kapcsolókészülékek és jelzőkészülékek | LED-es világító nyomógomb, piros, 24V |  | * | 5446 | 1 | 1 | DB | 6480.74
XB5AW34G5 | Kézi kapcsolókészülékek és jelzőkészülékek | LED-es világító nyomógomb, piros |  |  | 6462 | 1 | 1 | DB | 7689.78
XB5AW34M5 | Kézi kapcsolókészülékek és jelzőkészülékek | LED-es világító nyomógomb, piros, 230V |  | * | 6570 | 1 | 1 | DB | 7818.3
XB5AW3545 | Kézi kapcsolókészülékek és jelzőkészülékek | Világító nyomógomb +transzformátor sárga |  |  | 12212 | 1 | 1 | DB | 14532.28
XB5AW3565 | Kézi kapcsolókészülékek és jelzőkészülékek | BA 9s világító nyomógomb sárga |  | * | 5660 | 1 | 1 | DB | 6735.4
XB5AW35B5 | Kézi kapcsolókészülékek és jelzőkészülékek | LED-es világító nyomógomb, sárga, 24V |  | * | 5446 | 1 | 1 | DB | 6480.74
XB5AW35G5 | Kézi kapcsolókészülékek és jelzőkészülékek | LED-es világító nyomógomb, sárga, 110V |  |  | 6462 | 1 | 1 | DB | 7689.78
XB5AW35M5 | Kézi kapcsolókészülékek és jelzőkészülékek | LED-es világító nyomógomb, sárga, 230V |  | * | 6900 | 1 | 1 | DB | 8211
XB5AW36B5 | Kézi kapcsolókészülékek és jelzőkészülékek | LED-es világító nyomógomb, kék, 24V |  | * | 5473 | 1 | 1 | DB | 6512.87
XB5AW36G5 | Kézi kapcsolókészülékek és jelzőkészülékek | LED-es világító nyomógomb, kék, 110V |  |  | 6462 | 1 | 1 | DB | 7689.78
XB5AW36M5 | Kézi kapcsolókészülékek és jelzőkészülékek | LED-es világító nyomógomb, kék, 230V |  | * | 6650 | 1 | 1 | DB | 7913.5
XB5AW73731B5 | Kézi kapcsolókészülékek és jelzőkészülékek | Komplett műanyag duplafejű nyomógomb |  | * | 6493 | 1 | 1 | DB | 7726.67
XB5AW73731G5 | Kézi kapcsolókészülékek és jelzőkészülékek | Műanyag duplafejű nyomógomb |  |  | 8030 | 1 | 1 | DB | 9555.7
XB5AW73731M5 | Kézi kapcsolókészülékek és jelzőkészülékek | Komplett kettősfejű nyomógomb, műanyag |  | * | 7770 | 1 | 1 | DB | 9246.3
XB5DSB | Kézi kapcsolókészülékek és jelzőkészülékek | Üzemidő számláló 12-24VACDC |  | * | 34200 | 1 | 1 | DB | 40698
XB5DSG | Kézi kapcsolókészülékek és jelzőkészülékek | Üzemóra számláló, 120V |  |  | 29712 | 1 | 1 | DB | 35357.28
XB5DSM | Kézi kapcsolókészülékek és jelzőkészülékek | Üzemóra számláló 230V |  |  | 36490 | 1 | 1 | DB | 43423.1
XB5DT1S | Kézi kapcsolókészülékek és jelzőkészülékek | Biztosíték tartó |  | * | 7554 | 1 | 1 | DB | 8989.26
XB5EVM1 | Kézi kapcsolókészülékek és jelzőkészülékek | Jelzőlámpa, egybeépített, LED-es, fehér, 230V |  |  | 4340 | 1 | 1 | DB | 5164.6
XB5EVM3 | Kézi kapcsolókészülékek és jelzőkészülékek | Jelzőlámpa, egybeépített, LED-es, zöld, 230V |  |  | 4340 | 1 | 1 | DB | 5164.6
XB5EVM4 | Kézi kapcsolókészülékek és jelzőkészülékek | Jelzőlámpa, egybeépített, LED-es, piros, 230V |  |  | 4340 | 1 | 1 | DB | 5164.6
XB5EVM5 | Kézi kapcsolókészülékek és jelzőkészülékek | Jelzőlámpa, egybeépített, LED-es, narancs, 230V |  |  | 4340 | 1 | 1 | DB | 5164.6
XB5EVM6 | Kézi kapcsolókészülékek és jelzőkészülékek | Jelzőlámpa, egybeépített, LED-es, kék, 230V |  |  | 4340 | 1 | 1 | DB | 5164.6
XB5EVM8 | Kézi kapcsolókészülékek és jelzőkészülékek | Jelzőlámpa, egybeépített, LED-es, sárga, 230V |  |  | 4340 | 1 | 1 | DB | 5164.6
XB5KS2B4 | Kézi kapcsolókészülékek és jelzőkészülékek | Folyamatos/vált. berregő, piros 24VAC/DC |  | * | 12593 | 1 | 1 | DB | 14985.67
XB5KS2B8 | Kézi kapcsolókészülékek és jelzőkészülékek | Folyamatos/vált. berregő, sárga 24VAC/DC |  | * | 12536 | 1 | 1 | DB | 14917.84
XB5KS2G4 | Kézi kapcsolókészülékek és jelzőkészülékek | Folyamatos/vált.berregő, piros 110VAC/DC |  |  | 13693 | 1 | 1 | DB | 16294.67
XB5KS2G8 | Kézi kapcsolókészülékek és jelzőkészülékek | Folyamatos/vált.berregő, sárga 110VAC/DC |  |  | 13677 | 1 | 1 | DB | 16275.63
XB5KS2M4 | Kézi kapcsolókészülékek és jelzőkészülékek | Folyamatos/vált. berregő,piros 230VAC/DC |  |  | 12744 | 1 | 1 | DB | 15165.36
XB5KS2M8 | Kézi kapcsolókészülékek és jelzőkészülékek | Folyamatos/vált. berregő,sárga 230VAC/DC |  |  | 12749 | 1 | 1 | DB | 15171.31
XB5KSB | Kézi kapcsolókészülékek és jelzőkészülékek | Folyamatos/vált. berregő 24VAC/DC |  | * | 12234 | 1 | 1 | DB | 14558.46
XB5KSG | Kézi kapcsolókészülékek és jelzőkészülékek | Folyamatos/vált.berregő 110VAC/DC |  | * | 13050 | 1 | 1 | DB | 15529.5
XB5KSM | Kézi kapcsolókészülékek és jelzőkészülékek | Folyamatos/vált. berregő 230VAC/DC |  | * | 12368 | 1 | 1 | DB | 14717.92
XB5RFA02 | Kézi kapcsolókészülékek és jelzőkészülékek | Vezeték nélküli nyomógomb kit XB5 programozható |  | * | 60249 | 1 | 1 | DB | 71696.31
XB5RFB01 | Kézi kapcsolókészülékek és jelzőkészülékek | Vezeték nélküli nyomógomb kit XB5 nem programozható |  |  | 57630 | 1 | 1 | DB | 68579.7
XB5RMA04 | Kézi kapcsolókészülékek és jelzőkészülékek | Vezeték nélküli nyomógomb kit XB5 programozható |  |  | 80751 | 1 | 1 | DB | 96093.69
XB5RMB03 | Kézi kapcsolókészülékek és jelzőkészülékek | Vezeték nélküli nyomógomb kit XB5 nem programozható |  |  | 66869 | 1 | 1 | DB | 79574.11
XB5S1B2L2 | Kézi kapcsolókészülékek és jelzőkészülékek | Biometrikus kapcsoló 24V bistabil PNP 2m kábel |  |  | 123211 | 1 | 1 | DB | 146621.09
XB5S1B2M12 | Kézi kapcsolókészülékek és jelzőkészülékek | Biometrikus kapcsoló 24V bistabil PNP M12 kábel |  |  | 122437 | 1 | 1 | DB | 145700.03
XB5S2B2L2 | Kézi kapcsolókészülékek és jelzőkészülékek | Biometrikus kapcsoló 24V monostabil PNP 2m kábel |  |  | 123211 | 1 | 1 | DB | 146621.09
XB5S2B2M12 | Kézi kapcsolókészülékek és jelzőkészülékek | Biometrikus kapcsoló 24V monostabil PNP M12 kábel |  |  | 122437 | 1 | 1 | DB | 145700.03
XB5S3B2L2 | Kézi kapcsolókészülékek és jelzőkészülékek | Biometrikus kapcsoló USB com. bistabil 24V PNP kimenet |  |  | 128476 | 1 | 1 | DB | 152886.44
XB5S3B2M12 | Kézi kapcsolókészülékek és jelzőkészülékek | Biometrikus kapcsoló USB com. bistabil 24V PNP kimenet M12 |  |  | 132258 | 1 | 1 | DB | 157387.02
XB5S4B2L2 | Kézi kapcsolókészülékek és jelzőkészülékek | Biometrikus kapcsoló USB com. monostabil 24V PNP kimenet |  |  | 128476 | 1 | 1 | DB | 152886.44
XB5S4B2M12 | Kézi kapcsolókészülékek és jelzőkészülékek | Biometrikus kapcsoló USB com. monostabil 24V PNP kimenet M12 |  |  | 132258 | 1 | 1 | DB | 157387.02
XB5S5B2L2 | Kézi kapcsolókészülékek és jelzőkészülékek | Biometrikus kapcsoló USB com. SE HMI 24V PNP kimenet |  |  | 128103 | 1 | 1 | DB | 152442.57
XB6AA11B | Kézi kapcsolókészülékek és jelzőkészülékek | Komplett nyomógomb, kerek, fehér |  |  | 4529 | 1 | 1 | DB | 5389.51
XB6AA15B | Kézi kapcsolókészülékek és jelzőkészülékek | Komplett nyomógomb, fehér |  |  | 6221 | 1 | 1 | DB | 7402.99
XB6AA22B | Kézi kapcsolókészülékek és jelzőkészülékek | Komplett nyomógomb, fekete |  |  | 5258 | 1 | 1 | DB | 6257.02
XB6AA31B | Kézi kapcsolókészülékek és jelzőkészülékek | Komplett nyomógomb, kerek, zöld |  |  | 4672 | 1 | 1 | DB | 5559.68
XB6AA35B | Kézi kapcsolókészülékek és jelzőkészülékek | Komplett nyomógomb, zöld |  |  | 5934 | 1 | 1 | DB | 7061.46
XB6AA42B | Kézi kapcsolókészülékek és jelzőkészülékek | Komplett nyomógomb, kerek, piros |  |  | 4529 | 1 | 1 | DB | 5389.51
XB6AA45B | Kézi kapcsolókészülékek és jelzőkészülékek | Komplett nyomógomb, piros |  |  | 6710 | 1 | 1 | DB | 7984.9
XB6AD221B | Kézi kapcsolókészülékek és jelzőkészülékek | Választókapcsoló kerek 2 állású N/O |  |  | 6177 | 1 | 1 | DB | 7350.63
XB6AD225B | Kézi kapcsolókészülékek és jelzőkészülékek | Komplett választókapcsoló, 2 állású |  |  | 7732 | 1 | 1 | DB | 9201.08
XB6AD235B | Kézi kapcsolókészülékek és jelzőkészülékek | Választókapcsoló kerek 2 állású NO+NC |  |  | 7863 | 1 | 1 | DB | 9356.97
XB6AE3B1B | Kézi kapcsolókészülékek és jelzőkészülékek | Komplett világító nyomógomb, zöld |  |  | 8052 | 1 | 1 | DB | 9581.88
XB6AE3B5B | Kézi kapcsolókészülékek és jelzőkészülékek | Világító nyomógomb, kerek, zöld, N/O+N/C |  |  | 8998 | 1 | 1 | DB | 10707.62
XB6AE4B2B | Kézi kapcsolókészülékek és jelzőkészülékek | Komplett világító nyomógomb, piros |  |  | 7944 | 1 | 1 | DB | 9453.36
XB6AF1B5B | Kézi kapcsolókészülékek és jelzőkészülékek | Világító nyomógomb, kerek fehér N/O+N/C |  |  | 8750 | 1 | 1 | DB | 10412.5
XB6AF3B1B | Kézi kapcsolókészülékek és jelzőkészülékek | Világító nyomógomb, kerek, zöld |  | * | 7058 | 1 | 1 | DB | 8399.02
XB6AF3B5B | Kézi kapcsolókészülékek és jelzőkészülékek | Komplett világító nyomógomb, zöld |  |  | 8702 | 1 | 1 | DB | 10355.38
XB6AF4B2B | Kézi kapcsolókészülékek és jelzőkészülékek | Világító nyomógomb, kerek, piros |  |  | 7649 | 1 | 1 | DB | 9102.31
XB6AF4B5B | Kézi kapcsolókészülékek és jelzőkészülékek | Komplett villogó nyomógomb, kerek, piros NO/NC |  |  | 7863 | 1 | 1 | DB | 9356.97
XB6AGH5B | Kézi kapcsolókészülékek és jelzőkészülékek | Kulcsos kapcsoló, 3állású, N/O+N/C |  |  | 11985 | 1 | 1 | DB | 14262.15
XB6AS9349B | Kézi kapcsolókészülékek és jelzőkészülékek | Kulcsos vészgombfej átm:40mm |  |  | 15873 | 1 | 1 | DB | 18888.87
XB6AV1BB | Kézi kapcsolókészülékek és jelzőkészülékek | Komplett jelzőlámpa, kerek, fehér |  | * | 4551 | 1 | 1 | DB | 5415.69
XB6AV3BB | Kézi kapcsolókészülékek és jelzőkészülékek | Komplett jelzőlámpa, kerek, zöld |  | * | 4499 | 1 | 1 | DB | 5353.81
XB6AV4BB | Kézi kapcsolókészülékek és jelzőkészülékek | Komplett jelzőlámpa, kerek, piros |  | * | 4323 | 1 | 1 | DB | 5144.37
XB6AV5BB | Kézi kapcsolókészülékek és jelzőkészülékek | Komplett jelzőlámpa, kerek, sárga |  |  | 4491 | 1 | 1 | DB | 5344.29
XB6AW1B1B | Kézi kapcsolókészülékek és jelzőkészülékek | Komplett világító nyomógomb, fehér |  |  | 6529 | 1 | 1 | DB | 7769.51
XB6AW1B5B | Kézi kapcsolókészülékek és jelzőkészülékek | Komplett világító nyomógomb, fehér |  |  | 7477 | 1 | 1 | DB | 8897.63
XB6AW3B1B | Kézi kapcsolókészülékek és jelzőkészülékek | Komplett világító nyomógomb, zöld |  |  | 6487 | 1 | 1 | DB | 7719.53
XB6AW3B5B | Kézi kapcsolókészülékek és jelzőkészülékek | Komplett világító nyomógomb, zöld |  |  | 7857 | 1 | 1 | DB | 9349.83
XB6AW4B2B | Kézi kapcsolókészülékek és jelzőkészülékek | Komplett világító nyomógomb, piros |  |  | 6376 | 1 | 1 | DB | 7587.44
XB6AW4B5B | Kézi kapcsolókészülékek és jelzőkészülékek | Komplett világító nyomógomb, piros |  |  | 7292 | 1 | 1 | DB | 8677.48
XB6CA11B | Kézi kapcsolókészülékek és jelzőkészülékek | Komplett nyomógomb, szögletes, fehér |  | * | 4563 | 1 | 1 | DB | 5429.97
XB6CA15B | Kézi kapcsolókészülékek és jelzőkészülékek | Komplett nyomógomb, négyzetes, fehér |  |  | 5934 | 1 | 1 | DB | 7061.46
XB6CA25B | Kézi kapcsolókészülékek és jelzőkészülékek | Komplett nyomógomb, fekete |  |  | 5934 | 1 | 1 | DB | 7061.46
XB6CA31B | Kézi kapcsolókészülékek és jelzőkészülékek | Komplett nyomógomb, szögletes, zöld |  |  | 4546 | 1 | 1 | DB | 5409.74
XB6CA35B | Kézi kapcsolókészülékek és jelzőkészülékek | Komplett nyomógomb, négyzetes, zöld |  |  | 6230 | 1 | 1 | DB | 7413.7
XB6CA42B | Kézi kapcsolókészülékek és jelzőkészülékek | Komplett nyomógomb, szögletes, piros |  |  | 4576 | 1 | 1 | DB | 5445.44
XB6CA45B | Kézi kapcsolókészülékek és jelzőkészülékek | Nyomógomb piros NO/NC |  |  | 6230 | 1 | 1 | DB | 7413.7
XB6CD221B | Kézi kapcsolókészülékek és jelzőkészülékek | Választókapcsoló, 2 állású, szögletes |  |  | 6177 | 1 | 1 | DB | 7350.63
XB6CD225B | Kézi kapcsolókészülékek és jelzőkészülékek | Választókapcsoló, 2 állású, szögletes |  |  | 8117 | 1 | 1 | DB | 9659.23
XB6CE3B1B | Kézi kapcsolókészülékek és jelzőkészülékek | Világító nyomógomb négyzetes zöld N/O |  |  | 9062 | 1 | 1 | DB | 10783.78
XB6CE4B2B | Kézi kapcsolókészülékek és jelzőkészülékek | Komplett világító nyomógomb, piros |  |  | 8938 | 1 | 1 | DB | 10636.22
XB6CE5B5B | Kézi kapcsolókészülékek és jelzőkészülékek | 16 mm átm.Nyomógomb |  |  | 14396 | 1 | 1 | DB | 17131.24
XB6CF1B5B | Kézi kapcsolókészülékek és jelzőkészülékek | Komplett világító nyomógomb, fehér |  |  | 8081 | 1 | 1 | DB | 9616.39
XB6CF3B1B | Kézi kapcsolókészülékek és jelzőkészülékek | Világító nyomógomb, szögletes, zöld |  |  | 7104 | 1 | 1 | DB | 8453.76
XB6CF3B5B | Kézi kapcsolókészülékek és jelzőkészülékek | Komplett világító nyomógomb, zöld |  |  | 8052 | 1 | 1 | DB | 9581.88
XB6CF4B2B | Kézi kapcsolókészülékek és jelzőkészülékek | Világító nyomógomb, szögletes, piros |  |  | 7600 | 1 | 1 | DB | 9044
XB6CF4B5B | Kézi kapcsolókészülékek és jelzőkészülékek | Komplett világító nyomógomb, piros |  |  | 7821 | 1 | 1 | DB | 9306.99
XB6CGC5B | Kézi kapcsolókészülékek és jelzőkészülékek | Kulcsos kapcsoló, 2állású |  | * | 11362 | 1 | 1 | DB | 13520.78
XB6CV1BB | Kézi kapcsolókészülékek és jelzőkészülékek | Komplett jelzőlámpa, szögletes, fehér |  |  | 5206 | 1 | 1 | DB | 6195.14
XB6CV3BB | Kézi kapcsolókészülékek és jelzőkészülékek | Komplett jelzőlámpa, szögletes, zöld |  | * | 4551 | 1 | 1 | DB | 5415.69
XB6CV4BB | Kézi kapcsolókészülékek és jelzőkészülékek | Komplett jelzőlámpa, szögletes, piros |  | * | 4362 | 1 | 1 | DB | 5190.78
XB6CV5BB | Kézi kapcsolókészülékek és jelzőkészülékek | Komplett jelzőlámpa, szögletes, sárga |  |  | 4589 | 1 | 1 | DB | 5460.91
XB6CW1B1B | Kézi kapcsolókészülékek és jelzőkészülékek | Világító nyomógomb, szögletes, fehér |  |  | 6548 | 1 | 1 | DB | 7792.12
XB6CW1B5B | Kézi kapcsolókészülékek és jelzőkészülékek | Komplett világító nyomógomb, fehér |  |  | 7494 | 1 | 1 | DB | 8917.86
XB6CW3B1B | Kézi kapcsolókészülékek és jelzőkészülékek | Világító nyomógomb, szögletes, zöld |  |  | 6529 | 1 | 1 | DB | 7769.51
XB6CW3B5B | Kézi kapcsolókészülékek és jelzőkészülékek | Világító nyomógomb, négyzetes, zöld NO+NC |  |  | 7477 | 1 | 1 | DB | 8897.63
XB6CW4B2B | Kézi kapcsolókészülékek és jelzőkészülékek | Világító nyomógomb, szögletes, piros |  |  | 6346 | 1 | 1 | DB | 7551.74
XB6CW4B5B | Kézi kapcsolókészülékek és jelzőkészülékek | Világító nyomógomb, négyzetes, piros NO+NC |  |  | 7242 | 1 | 1 | DB | 8617.98
XB6DA11B | Kézi kapcsolókészülékek és jelzőkészülékek | Komplett nyomógomb, szögletes, fehér |  |  | 4563 | 1 | 1 | DB | 5429.97
XB6DA15B | Kézi kapcsolókészülékek és jelzőkészülékek | Komplett nyomógomb, fehér |  |  | 6251 | 1 | 1 | DB | 7438.69
XB6DA22B | Kézi kapcsolókészülékek és jelzőkészülékek | Komplett nyomógomb, fekete |  |  | 5305 | 1 | 1 | DB | 6312.95
XB6DA25B | Kézi kapcsolókészülékek és jelzőkészülékek | Komplett nyomógomb, fekete |  |  | 5477 | 1 | 1 | DB | 6517.63
XB6DA31B | Kézi kapcsolókészülékek és jelzőkészülékek | Komplett nyomógomb, szögletes, zöld |  |  | 4551 | 1 | 1 | DB | 5415.69
XB6DA35B | Kézi kapcsolókészülékek és jelzőkészülékek | Komplett nyomógomb, zöld |  | * | 5934 | 1 | 1 | DB | 7061.46
XB6DA42B | Kézi kapcsolókészülékek és jelzőkészülékek | Komplett nyomógomb, szögletes, piros |  |  | 4576 | 1 | 1 | DB | 5445.44
XB6DA45B | Kézi kapcsolókészülékek és jelzőkészülékek | Komplett nyomógomb, piros |  | * | 5934 | 1 | 1 | DB | 7061.46
XB6DD221B | Kézi kapcsolókészülékek és jelzőkészülékek | Választókapcsoló, 2 állású, szögletes |  | * | 6177 | 1 | 1 | DB | 7350.63
XB6DD225B | Kézi kapcsolókészülékek és jelzőkészülékek | Választókapcsoló, 2 állású, szögletes |  |  | 7732 | 1 | 1 | DB | 9201.08
XB6DD235B | Kézi kapcsolókészülékek és jelzőkészülékek | Választókapcsoló, 3 állású, szögletes |  |  | 7863 | 1 | 1 | DB | 9356.97
XB6DE4B2B | Kézi kapcsolókészülékek és jelzőkészülékek | Komplett világító nyomógomb, piros |  |  | 7802 | 1 | 1 | DB | 9284.38
XB6DE4B5B | Kézi kapcsolókészülékek és jelzőkészülékek | Világító nyomógomb, téglalap piros N/O+N/C |  |  | 9495 | 1 | 1 | DB | 11299.05
XB6DF1B5B | Kézi kapcsolókészülékek és jelzőkészülékek | Komplett világító nyomógomb, fehér |  | * | 9940 | 1 | 1 | DB | 11828.6
XB6DF3B1B | Kézi kapcsolókészülékek és jelzőkészülékek | Világító nyomógomb, zöld NO |  |  | 7121 | 1 | 1 | DB | 8473.99
XB6DF3B5B | Kézi kapcsolókészülékek és jelzőkészülékek | Komplett világító nyomógomb, zöld |  | * | 8069 | 1 | 1 | DB | 9602.11
XB6DF4B2B | Kézi kapcsolókészülékek és jelzőkészülékek | Világító nyomógomb, szögletes, piros |  |  | 7665 | 1 | 1 | DB | 9121.35
XB6DF4B5B | Kézi kapcsolókészülékek és jelzőkészülékek | Világító nyomógomb téglalap, piros NO/NC |  | * | 7880 | 1 | 1 | DB | 9377.2
XB6DGC5B | Kézi kapcsolókészülékek és jelzőkészülékek | Választókapcsoló, 2 állású |  |  | 10623 | 1 | 1 | DB | 12641.37
XB6DGH5B | Kézi kapcsolókészülékek és jelzőkészülékek | Kulcsos választókapcsoló, 3állású, N/O+N/C |  |  | 11985 | 1 | 1 | DB | 14262.15
XB6DV1BB | Kézi kapcsolókészülékek és jelzőkészülékek | Komplett jelzőlámpa, szögletes, fehér |  | * | 4842 | 1 | 1 | DB | 5761.98
XB6DV3BB | Kézi kapcsolókészülékek és jelzőkészülékek | Komplett jelzőlámpa, szögletes, zöld |  | * | 4628 | 1 | 1 | DB | 5507.32
XB6DV4BB | Kézi kapcsolókészülékek és jelzőkészülékek | Komplett jelzőlámpa, szögletes, piros |  | * | 4443 | 1 | 1 | DB | 5287.17
XB6DV5BB | Kézi kapcsolókészülékek és jelzőkészülékek | Komplett jelzőlámpa, szögletes, sárga |  | * | 4671 | 1 | 1 | DB | 5558.49
XB6DV6BB | Kézi kapcsolókészülékek és jelzőkészülékek | Jelzőlámpa 240VAC 1.5A XB6 +Opciók |  |  | 7875 | 1 | 1 | DB | 9371.25
XB6DW1B1B | Kézi kapcsolókészülékek és jelzőkészülékek | Világító nyomógomb, szögletes, fehér |  | * | 6624 | 1 | 1 | DB | 7882.56
XB6DW1B5B | Kézi kapcsolókészülékek és jelzőkészülékek | Komplett világító nyomógomb, fehér |  | * | 7571 | 1 | 1 | DB | 9009.49
XB6DW3B1B | Kézi kapcsolókészülékek és jelzőkészülékek | Világító nyomógomb, zöld N/O |  | * | 6548 | 1 | 1 | DB | 7792.12
XB6DW3B5B | Kézi kapcsolókészülékek és jelzőkészülékek | Komplett világító nyomógomb, zöld |  | * | 7494 | 1 | 1 | DB | 8917.86
XB6DW4B2B | Kézi kapcsolókészülékek és jelzőkészülékek | Világító nyomógomb piros N/C |  | * | 6406 | 1 | 1 | DB | 7623.14
XB6DW4B5B | Kézi kapcsolókészülékek és jelzőkészülékek | Világító nyomógomb, téglalap pirosN/O+N/C |  | * | 7306 | 1 | 1 | DB | 8694.14
XB6DW5B1B | Kézi kapcsolókészülékek és jelzőkészülékek | XB6 16mm NégyszögletűNyomógomb 240VAC 1.5A Sárga Led 12/24V |  |  | 6617 | 1 | 1 | DB | 7874.23
XB6DW5B5B | Kézi kapcsolókészülékek és jelzőkészülékek | Szögletes nyomógomb, sárga |  |  | 8518 | 1 | 1 | DB | 10136.42
XB6EAA31P | Kézi kapcsolókészülékek és jelzőkészülékek | Nyomógomb kerek zöld NO IP65 |  |  | 2749 | 1 | 5 | DB | 3271.31
XB6EAA41P | Kézi kapcsolókészülékek és jelzőkészülékek | Nyomógomb kerek piros NO IP65 |  |  | 2749 | 1 | 5 | DB | 3271.31
XB6EAF3J2P | Kézi kapcsolókészülékek és jelzőkészülékek | Sárga kerek világító nyomógomb XB6 |  |  | 7532 | 1 | 1 | DB | 8963.08
XB6EAV3BP | Kézi kapcsolókészülékek és jelzőkészülékek | Világító nyomógomb, zöld 24V IP65 |  |  | 6202 | 1 | 1 | DB | 7380.38
XB6EAV4BP | Kézi kapcsolókészülékek és jelzőkészülékek | Világító nyomógomb LED-del 24V IP65 |  |  | 2374 | 1 | 1 | DB | 2825.06
XB6EAW4J2P | Kézi kapcsolókészülékek és jelzőkészülékek | Piros kerek világító nyomógomb XB6 |  |  | 4439 | 1 | 1 | DB | 5282.41
XB6ECA31P | Kézi kapcsolókészülékek és jelzőkészülékek | Nyomógomb zöld NC IP65 |  |  | 2450 | 1 | 5 | DB | 2915.5
XB6ECF4B2P | Kézi kapcsolókészülékek és jelzőkészülékek | Világító nyomógomb, piros, négyszögletes, 2NO NC |  |  | 8205 | 1 | 1 | DB | 9763.95
XB6EDF1B1P | Kézi kapcsolókészülékek és jelzőkészülékek | Világító nyomógomb |  |  | 6610 | 1 | 1 | DB | 7865.9
XB6EDV1BP | Kézi kapcsolókészülékek és jelzőkészülékek | RECT.LIGHT.WH.24V.IP65 |  |  | 8717 | 1 | 1 | DB | 10373.23
XB6EDV3BP | Kézi kapcsolókészülékek és jelzőkészülékek | Jelzőlámpa, négyszögletes, IP65 |  |  | 4717 | 1 | 1 | DB | 5613.23
XB6EDV4BP | Kézi kapcsolókészülékek és jelzőkészülékek | Jelzőlámpa, négyszögletes, IP65 |  |  | 2448 | 1 | 1 | DB | 2913.12
XB6EDV5BP | Kézi kapcsolókészülékek és jelzőkészülékek | RECT.LIGHT.YE.24V.IP65 |  |  | 4385 | 1 | 1 | DB | 5218.15
XB6EDW1B1P | Kézi kapcsolókészülékek és jelzőkészülékek | Világító nyomógomb |  |  | 5506 | 1 | 1 | DB | 6552.14
XB6EDW4B1P | Kézi kapcsolókészülékek és jelzőkészülékek | Világító nyomógomb, piros, téglalap, 1CO, 24V |  |  | 4233 | 1 | 1 | DB | 5037.27
XB7ES542P | Kézi kapcsolókészülékek és jelzőkészülékek | Vészleállító 1NC |  | * | 3139 | 1 | 10 | DB | 3735.41
XB7ES545P | Kézi kapcsolókészülékek és jelzőkészülékek | Vészleállító 1NC+1NO |  | * | 3880 | 1 | 10 | DB | 4617.2
XB7EV03BP | Kézi kapcsolókészülékek és jelzőkészülékek | Jelzőlámpa, zöld LED |  | * | 2578 | 1 | 10 | DB | 3067.82
XB7EV03GP | Kézi kapcsolókészülékek és jelzőkészülékek | Zöld irányfény LED 120V AC |  |  | 1568 | 1 | 10 | DB | 1865.92
XB7EV03MP | Kézi kapcsolókészülékek és jelzőkészülékek | Jelzőlámpa, LED-es zöld 230V |  | * | 3615 | 1 | 10 | DB | 4301.85
XB7EV03MP3 | Kézi kapcsolókészülékek és jelzőkészülékek | jelzőlámpa, zöld LED 230V |  |  | 1549 | 1 | 10 | DB | 1843.31
XB7EV04BP | Kézi kapcsolókészülékek és jelzőkészülékek | Jelzőlámpa, piros LED |  | * | 2668 | 1 | 10 | DB | 3174.92
XB7EV04MP | Kézi kapcsolókészülékek és jelzőkészülékek | Jelzőlámpa, piros LED |  | * | 3401 | 1 | 10 | DB | 4047.19
XB7EV04MP3 | Kézi kapcsolókészülékek és jelzőkészülékek | jelzőlámpa, piros LED 230V |  |  | 5374 | 1 | 10 | DB | 6395.06
XB7EV05BP | Kézi kapcsolókészülékek és jelzőkészülékek | Jelzolámpa, sárga LED |  | * | 2359 | 1 | 10 | DB | 2807.21
XB7EV05MP | Kézi kapcsolókészülékek és jelzőkészülékek | Jelzőlámpa, sárga LED |  | * | 3474 | 1 | 10 | DB | 4134.06
XB7EV06BP | Kézi kapcsolókészülékek és jelzőkészülékek | jelzőlámpa, kék LED |  | * | 1814 | 1 | 10 | DB | 2158.66
XB7EV07BP | Kézi kapcsolókészülékek és jelzőkészülékek | Jelzőlámpa, 24V AC/DC, színtelen |  | * | 1480 | 1 | 10 | DB | 1761.2
XB7EV07MP | Kézi kapcsolókészülékek és jelzőkészülékek | Jelzőlámpa LED-es 230VAC IP65 |  | * | 1780 | 1 | 10 | DB | 2118.2
XB7EV08BP | Kézi kapcsolókészülékek és jelzőkészülékek | Jelzőlámpa , LED 24V AC, DC sárga |  |  | 2270 | 1 | 10 | DB | 2701.3
XB7EV63P3 | Kézi kapcsolókészülékek és jelzőkészülékek | jelzőlámpa, zöld |  |  | 1782 | 1 | 10 | DB | 2120.58
XB7EV64P3 | Kézi kapcsolókészülékek és jelzőkészülékek | jelzőlámpa, piros |  |  | 1170 | 1 | 10 | DB | 1392.3
XB7EV67P | Kézi kapcsolókészülékek és jelzőkészülékek | jelzőlámpa, színtelen |  |  | 1091 | 1 | 10 | DB | 1298.29
XB7EV730P | Kézi kapcsolókészülékek és jelzőkészülékek | Világító jelzőlámpa ellenállással |  |  | 1474 | 1 | 10 | DB | 1754.06
XB7EV73P | Kézi kapcsolókészülékek és jelzőkészülékek | Jelzőlámpa, zöld |  |  | 1971 | 1 | 10 | DB | 2345.49
XB7NA23 | Kézi kapcsolókészülékek és jelzőkészülékek | Nyomógomb, rugós, fekete, 2NO |  |  | 2261 | 1 | 10 | DB | 2690.59
XB7NA31 | Kézi kapcsolókészülékek és jelzőkészülékek | Nyomógomb, zöld, 1 NO |  | * | 1617 | 1 | 1 | DB | 1924.23
XB7NA35 | Kézi kapcsolókészülékek és jelzőkészülékek | Rugós visszatérítésű nyomógomb zöld NO+NC |  | * | 1910 | 1 | 10 | DB | 2272.9
XB7NA42 | Kézi kapcsolókészülékek és jelzőkészülékek | Nyomógomb, rugós, piros, 1NC |  | * | 1312 | 1 | 1 | DB | 1561.28
XB7NA45 | Kézi kapcsolókészülékek és jelzőkészülékek | Nyomógomb, rugós, piros, NO+NC |  | * | 2005 | 1 | 10 | DB | 2385.95
XB7NG21 | Kézi kapcsolókészülékek és jelzőkészülékek | Kulcsos választókapcsoló, 22mm-es |  | * | 4465 | 1 | 1 | DB | 5313.35
XB7NW33B1 | Kézi kapcsolókészülékek és jelzőkészülékek | Világító nyomógomb LED, 1NO, zöld |  | * | 4340 | 1 | 10 | DB | 5164.6
XB7NW36B1 | Kézi kapcsolókészülékek és jelzőkészülékek | ILLUM. P.B - LED - SPRING RTN -1NO - BLU |  |  | 4127 | 1 | 1 | DB | 4911.13
XBCY2211 | Kézi kapcsolókészülékek és jelzőkészülékek | Címke 46x46mm szöveggel |  |  | 793 | 1 | 1 | DB | 943.67
XBCY7220 | Kézi kapcsolókészülékek és jelzőkészülékek | Felirati címke kamrás kapcsolóhoz |  |  | 384 | 1 | 1 | DB | 456.96
XBCY7226 | Kézi kapcsolókészülékek és jelzőkészülékek | Címke kézikapcsolóhoz |  |  | 804 | 1 | 1 | DB | 956.76
XBFX13 | Kézi kapcsolókészülékek és jelzőkészülékek | Izzóeltávolító |  |  | 1278 | 1 | 1 | DB | 1520.82
XBKH70000002M | Zelio elektronikus vezérlő- és időrelék | Összegző időzítő mechanikus 7dig. 230VAC |  | * | 14383 | 1 | 1 | DB | 17115.77
XBKH70000004M | Zelio elektronikus vezérlő- és időrelék | Elektromechanikus számláló |  |  | 14383 | 1 | 1 | DB | 17115.77
XBKH81000033E | Zelio elektronikus vezérlő- és időrelék | Összegző időzítő LCD 8dig. 24VDC |  |  | 22697 | 1 | 1 | DB | 27009.43
XBKP61130G30E | Zelio elektronikus vezérlő- és időrelék | 1 előre beállítható érték, multifunkciós, LCD, 6 digites, 24VDC |  |  | 51106 | 1 | 1 | DB | 60816.14
XBKP61130G31E | Zelio elektronikus vezérlő- és időrelék | Elektronikus előválsztó |  |  | 63437 | 1 | 1 | DB | 75490.03
XBKP62130G30E | Zelio elektronikus vezérlő- és időrelék | 2 db előre beállítható, multifunkciós, piros LED, 6 digites, 24VDC |  |  | 72328 | 1 | 1 | DB | 86070.32
XBKP62230G30E | Zelio elektronikus vezérlő- és időrelék | 2 db előre beállítható, multifunkciós, piros LED, 6 digites, 24VDC |  |  | 78922 | 1 | 1 | DB | 93917.18
XBKT50000U10M | Zelio elektronikus vezérlő- és időrelék | Összegző számláló, 5 digites, 24VDC, 20Hz |  | * | 15589 | 1 | 1 | DB | 18550.91
XBKT60000U10M | Zelio elektronikus vezérlő- és időrelék | Összegző számláló, 6 digites, 24VDC, 25Hz |  |  | 22898 | 1 | 1 | DB | 27248.62
XBTGH2460 | Programozható logikai vezérlők és kezelői terminálok | Mobil HMI 5"7 kijelző |  |  | 945369 | 1 | 1 | DB | 1124989.11
XBTGH2460B | Programozható logikai vezérlők és kezelői terminálok | Mobil HMI 5"7 kijelző |  |  | 1007536 | 1 | 1 | DB | 1198967.84
XBTN200 | Programozható logikai vezérlők és kezelői terminálok | 2x20 karakteres XBTN kijelző |  | * | 99776 | 1 | 1 | DB | 118733.44
XBTN400 | Programozható logikai vezérlők és kezelői terminálok | 4x20 karakteres XBTN kijelző |  | * | 104733 | 1 | 1 | DB | 124632.27
XBTN401 | Programozható logikai vezérlők és kezelői terminálok | 4x20 karakteres univerzális XBTN kijelző |  | * | 120857 | 1 | 1 | DB | 143819.83
XBTN410 | Programozható logikai vezérlők és kezelői terminálok | 4x20 karakter XBTN kijelző 8 gomb 24VDC |  |  | 117832 | 1 | 1 | DB | 140220.08
XBTNU400 | Programozható logikai vezérlők és kezelői terminálok | Motorindító kijelző, 4x20 karakteres |  |  | 117275 | 1 | 1 | DB | 139557.25
XBTR400 | Programozható logikai vezérlők és kezelői terminálok | LCD kijelző 4x20 karakter 20 gomb PLC 5V |  |  | 115642 | 1 | 1 | DB | 137613.98
XBTR410 | Programozható logikai vezérlők és kezelői terminálok | LCD kijelző 4x20 karakter 20 gomb 24VDC |  |  | 129011 | 1 | 1 | DB | 153523.09
XBTR411 | Programozható logikai vezérlők és kezelői terminálok | LCD kijelző 4x20 karakter 20 gomb + soros |  | * | 137808 | 1 | 1 | DB | 163991.52
XBTZ3004 | Programozható logikai vezérlők és kezelői terminálok | Csatlakozókészlet 10db 24vdc power connectors (5x 3 pin; 5x 5 pin) |  |  | 10601 | 1 | 1 | DB | 12615.19
XBTZ9008 | Programozható logikai vezérlők és kezelői terminálok | Kábel, Magelis (SUB-D9) Bármilyen Modbus eszközhöz (RJ45) 2.5m |  | * | 2481 | 1 | 1 | DB | 2952.39
XBTZ9018 | Programozható logikai vezérlők és kezelői terminálok | Kábel, Magelis (SUB-D9) Twido soros porthoz (MiniDIN) 2.5m |  |  | 3758 | 1 | 1 | DB | 4472.02
XBTZ908 | Programozható logikai vezérlők és kezelői terminálok | Kábel, Magelis - TSXSCA62 Uni-Telway junction box, 1.8m |  |  | 25108 | 1 | 1 | DB | 29878.52
XBTZ915 | Programozható logikai vezérlők és kezelői terminálok | Programozó kábel Magelis *BTN, *BTR - PC, Soros ( 9-25 pin SUBD) |  |  | 19063 | 1 | 1 | DB | 22684.97
XBTZ918 | Programozható logikai vezérlők és kezelői terminálok | Kábel, Magelis - TSXSCM21x6/TSXSCY2160x Uni-Telway modul, 5m |  |  | 33186 | 1 | 1 | DB | 39491.34
XBTZ925 | Programozható logikai vezérlők és kezelői terminálok | RJ45 - SUB-D25 és RJ45 - RJ 45 kábel az USB konverterbe XBTN/R/RT |  |  | 6601 | 1 | 1 | DB | 7855.19
XBTZ926 | Programozható logikai vezérlők és kezelői terminálok | Nyomtató kábel XBT N401 és R411-hez |  |  | 11531 | 1 | 1 | DB | 13721.89
XBTZ938 | Programozható logikai vezérlők és kezelői terminálok | Magelis - Tesys U/ATV kábel Soros (25 DSUB - RJ45) |  |  | 4362 | 1 | 1 | DB | 5190.78
XBTZ945 | Programozható logikai vezérlők és kezelői terminálok | Programozó kábel Magelis XBTN400, *BTR400 - PC, Soros ( 9 DSUB - RJ45) |  |  | 6491 | 1 | 1 | DB | 7724.29
XBTZ968 | Programozható logikai vezérlők és kezelői terminálok | Kábel, Magelis - Modicon TSX 07/37/57 PLC's, 2.5m |  | * | 6477 | 1 | 1 | DB | 7707.63
XBTZ9680 | Programozható logikai vezérlők és kezelői terminálok | Hajlított kábel PLC TSX |  |  | 3825 | 1 | 1 | DB | 4551.75
XBTZ9681 | Programozható logikai vezérlők és kezelői terminálok | Kábel, Magelis - Modicon TSX 07/37/57 PLC's, 5m |  |  | 6225 | 1 | 1 | DB | 7407.75
XBTZ9686 | Programozható logikai vezérlők és kezelői terminálok | Összekötő kábel |  |  | 9108 | 1 | 1 | DB | 10838.52
XBTZ9710 | Programozható logikai vezérlők és kezelői terminálok | Kábel, Magelis - Modicon 984/Quantum, 2.5m |  |  | 20098 | 1 | 1 | DB | 23916.62
XBTZ9711 | Programozható logikai vezérlők és kezelői terminálok | Kábel, Magelis - Momentum, Modicon Micro, Mod.Compact (RJ45), 2.5m |  |  | 14397 | 1 | 1 | DB | 17132.43
XBTZ9715 | Programozható logikai vezérlők és kezelői terminálok | Kábel, Magelis (RJ45)- Advantys STB (HE13) 2.5m |  |  | 3204 | 1 | 1 | DB | 3812.76
XBTZ9730 | Programozható logikai vezérlők és kezelői terminálok | Kábel, Magelis - Allen Bradley SLC503 (DF1) |  |  | 25070 | 1 | 1 | DB | 29833.3
XBTZ9731 | Programozható logikai vezérlők és kezelői terminálok | Kábel, Magelis- Allen Bradley Micro-Logix 1000 (DF1) |  |  | 28488 | 1 | 1 | DB | 33900.72
XBTZ9732 | Programozható logikai vezérlők és kezelői terminálok | Kábel, Magelis - Allen Bradley SLC 500 (DH485) |  |  | 30166 | 1 | 1 | DB | 35897.54
XBTZ9733 | Programozható logikai vezérlők és kezelői terminálok | Kábel, Magelis (RJ45) - Rockwell DF1 (MiniDIN) 2.5m |  |  | 9628 | 1 | 1 | DB | 11457.32
XBTZ9734 | Programozható logikai vezérlők és kezelői terminálok | Kábel, Magelis (RJ45) - Rockwell DH485 (SUBD9) 2.5m |  |  | 5169 | 1 | 1 | DB | 6151.11
XBTZ9740 | Programozható logikai vezérlők és kezelői terminálok | Kábel, Magelis - Omron CQM1/CVM1 RS232 (SYSMAC) |  |  | 22047 | 1 | 1 | DB | 26235.93
XBTZ9743 | Programozható logikai vezérlők és kezelői terminálok | Kábel, Magelis (RJ45) - Omron SYSMAC (SUBD9) 2.5m |  |  | 5134 | 1 | 1 | DB | 6109.46
XBTZ978 | Programozható logikai vezérlők és kezelői terminálok | Kábel XBTN - Twido, Nano, Micro, Premium PLC-k közé (régi Magelis-ekehez, vagy v.4.40 alatti XBTL sz |  |  | 4374 | 1 | 1 | DB | 5205.06
XBTZ9780 | Programozható logikai vezérlők és kezelői terminálok | Kábel XBT N200/400/R400/RT500 vagy XBTGK,GT(COM2)-Twido,Nano,Micro,Premium PLC-k közé (MiniDIN) 2,5m |  | * | 9654 | 1 | 1 | DB | 11488.26
XBTZ9782 | Programozható logikai vezérlők és kezelői terminálok | Kábel XBT N200/400/R400/RT500/511 vagy XBTGK,GT(COM2)-Twido,Nano,Micro,Premium PLC-hez(MiniDIN)10m |  |  | 10618 | 1 | 1 | DB | 12635.42
XBTZ980 | Programozható logikai vezérlők és kezelői terminálok | Csatlakozó kábel PLC-hez |  |  | 13979 | 1 | 1 | DB | 16635.01
XBTZ988 | Programozható logikai vezérlők és kezelői terminálok | Kábel STB-hez |  |  | 4165 | 1 | 1 | DB | 4956.35
XBTZ9980 | Programozható logikai vezérlők és kezelői terminálok | Kábel XBTN/R/RT (RJ45) és M340 közé (RJ45) 2,5m |  | * | 2961 | 1 | 1 | DB | 3523.59
XBTZ9982 | Programozható logikai vezérlők és kezelői terminálok | Kábel XBTN/R/RT (RJ45) és M340 közé (RJ45) 10m |  |  | 10670 | 1 | 1 | DB | 12697.3
XBTZG51 | Programozható logikai vezérlők és kezelői terminálok | Szerelőkeret XBTGT11xx-hez |  |  | 2399 | 1 | 1 | DB | 2854.81
XBTZG52 | Programozható logikai vezérlők és kezelői terminálok | Szerelőkeret XBTGT2xxx-hez |  |  | 2721 | 1 | 1 | DB | 3237.99
XBTZG54 | Programozható logikai vezérlők és kezelői terminálok | Szerelőkeret XBTGT4xxx-hez |  |  | 3600 | 1 | 1 | DB | 4284
XBTZG55 | Programozható logikai vezérlők és kezelői terminálok | Szerelőkeret XBTGT52xx-hez |  |  | 4221 | 1 | 1 | DB | 5022.99
XBTZG56 | Programozható logikai vezérlők és kezelői terminálok | Szerelőkeret XBTGT63xx-hez |  |  | 4173 | 1 | 1 | DB | 4965.87
XBTZG57 | Programozható logikai vezérlők és kezelői terminálok | Szerelőkeret XBTGT73xx-hez |  |  | 4894 | 1 | 1 | DB | 5823.86
XBTZG58 | Programozható logikai vezérlők és kezelői terminálok | Szerelőkeret XBTGK2xxx-hez |  |  | 4109 | 1 | 1 | DB | 4889.71
XBTZG59 | Programozható logikai vezérlők és kezelői terminálok | Szerelőkeret XBTGK5xxx-hez |  |  | 4975 | 1 | 1 | DB | 5920.25
XBTZG60 | Programozható logikai vezérlők és kezelői terminálok | Védőfólia XBTGT1xx5 Panel |  |  | 12490 | 1 | 1 | DB | 14863.1
XBTZG62 | Programozható logikai vezérlők és kezelői terminálok | Védőfólia XBTGT2xxx-hez |  |  | 20216 | 1 | 1 | DB | 24057.04
XBTZG64 | Programozható logikai vezérlők és kezelői terminálok | Védőfólia XBTGT4xxx-hez |  |  | 20216 | 1 | 1 | DB | 24057.04
XBTZG65 | Programozható logikai vezérlők és kezelői terminálok | Védőfólia XBTGT52xx-hez |  |  | 35294 | 1 | 1 | DB | 41999.86
XBTZG66 | Programozható logikai vezérlők és kezelői terminálok | Védőfólia XBTGT6xxx-hez |  |  | 33362 | 1 | 1 | DB | 39700.78
XBTZG68 | Programozható logikai vezérlők és kezelői terminálok | Védőfólia XBTGK2xxx-hez |  |  | 13656 | 1 | 1 | DB | 16250.64
XBTZG69 | Programozható logikai vezérlők és kezelői terminálok | Védőfólia XBTGK5xxx-hez |  |  | 21509 | 1 | 1 | DB | 25595.71
XBTZG909 | Programozható logikai vezérlők és kezelői terminálok | Kábel-adapter RS485-9DSUB, XBTGT-hez |  |  | 3248 | 1 | 1 | DB | 3865.12
XBTZG919 | Programozható logikai vezérlők és kezelői terminálok | Kábel-adapter RS232-9DSUB, XBTGT-hez |  |  | 2927 | 1 | 1 | DB | 3483.13
XBTZG9292 | Programozható logikai vezérlők és kezelői terminálok | Interfész kábel, Siemens MPI protokol SUB-D9 (XBTGT2xxx és felette) |  |  | 229108 | 1 | 1 | DB | 272638.52
XBTZG935 | Programozható logikai vezérlők és kezelői terminálok | Programozó kábel XBT-GT11*5/2000/4000/5000/7000/GTW/GK-hoz, USB (A - A) |  |  | 42440 | 1 | 1 | DB | 50503.6
XBTZG939 | Programozható logikai vezérlők és kezelői terminálok | Kábel-adapter RJ45, XBTGT-hez |  |  | 2494 | 1 | 1 | DB | 2967.86
XBTZG949 | Programozható logikai vezérlők és kezelői terminálok | Adapter más PLC-khez |  |  | 13385 | 1 | 1 | DB | 15928.15
XBTZG9721 | Programozható logikai vezérlők és kezelői terminálok | Kábel Siemens PPI |  |  | 3071 | 1 | 1 | DB | 3654.49
XBTZG9722 | Programozható logikai vezérlők és kezelői terminálok | Kábel RS-422 |  |  | 31864 | 1 | 1 | DB | 37918.16
XBTZG9731 | Programozható logikai vezérlők és kezelői terminálok | Kábel Mitsu A SIO vagy AB DF1 |  |  | 50346 | 1 | 1 | DB | 59911.74
XBTZG9740 | Programozható logikai vezérlők és kezelői terminálok | Kábel Omron PLC SIO |  |  | 17739 | 1 | 1 | DB | 21109.41
XBTZG9772 | Programozható logikai vezérlők és kezelői terminálok | Kábel Mitsubishi Q SIO Link |  |  | 18537 | 1 | 1 | DB | 22059.03
XBTZG9773 | Programozható logikai vezérlők és kezelői terminálok | Kábel Mitsubishi A CPU |  |  | 19865 | 1 | 1 | DB | 23639.35
XBTZG9774 | Programozható logikai vezérlők és kezelői terminálok | Kábel Mitsubishi Q CPU |  |  | 22597 | 1 | 1 | DB | 26890.43
XBTZG9775 | Programozható logikai vezérlők és kezelői terminálok | Kábel Mitsubishi FX CPU |  |  | 29022 | 1 | 1 | DB | 34536.18
XBTZG9778 | Programozható logikai vezérlők és kezelői terminálok | Kábel Mitsubishi 2 port adapter |  |  | 52805 | 1 | 1 | DB | 62837.95
XBTZG979 | Programozható logikai vezérlők és kezelői terminálok | Kábel |  |  | 223530 | 1 | 1 | DB | 266000.7
XBTZGABE1 | Programozható logikai vezérlők és kezelői terminálok | Telefast kábel XBTGC 3"8, 2m |  |  | 21480 | 1 | 1 | DB | 25561.2
XBTZGABE2 | Programozható logikai vezérlők és kezelői terminálok | Telefast kábel XBTGC 5"7 2 |  |  | 53221 | 1 | 1 | DB | 63332.99
XBTZGADT | Programozható logikai vezérlők és kezelői terminálok | PC adapter Compact Flash kártyához |  |  | 34620 | 1 | 1 | DB | 41197.8
XBTZGAUX | Programozható logikai vezérlők és kezelői terminálok | AUX port csatlakozó XBTGT-hez |  |  | 27107 | 1 | 1 | DB | 32257.33
XBTZGCANM | Programozható logikai vezérlők és kezelői terminálok | CANopen master modul XBTGT/GK-hoz |  |  | 155144 | 1 | 1 | DB | 184621.36
XBTZGCCAN | Programozható logikai vezérlők és kezelői terminálok | CANopen master modul XBTGC-hez |  |  | 142876 | 1 | 1 | DB | 170022.44
XBTZGCHOK | Programozható logikai vezérlők és kezelői terminálok | Rugós biztosító XBTGC bővítő modulokhoz |  |  | 8368 | 1 | 1 | DB | 9957.92
XBTZGCLP1 | Programozható logikai vezérlők és kezelői terminálok | USB CABLE CLAMP XBT GT 1 PORT |  |  | 2694 | 1 | 1 | DB | 3205.86
XBTZGCLP2 | Programozható logikai vezérlők és kezelői terminálok | USB CABLE CLAMP XBT GT 2 PORTS |  |  | 5836 | 1 | 1 | DB | 6944.84
XBTZGCLP3 | Programozható logikai vezérlők és kezelői terminálok | USB kábel kicsúszásgátló |  |  | 4079 | 1 | 1 | DB | 4854.01
XBTZGCLP4 | Programozható logikai vezérlők és kezelői terminálok | USB kábel leszorító |  |  | 8368 | 1 | 1 | DB | 9957.92
XBTZGCNC | Programozható logikai vezérlők és kezelői terminálok | Bővítő csatlakozó védő |  |  | 1585 | 1 | 1 | DB | 1886.15
XBTZGCO1 | Programozható logikai vezérlők és kezelői terminálok | XBTGT2xxx terminálhoz adapter XBTF032 |  |  | 60373 | 1 | 1 | DB | 71843.87
XBTZGCO2 | Programozható logikai vezérlők és kezelői terminálok | XBTGT2xxx terminálhoz adapter XBTG2110 |  |  | 66098 | 1 | 1 | DB | 78656.62
XBTZGCO3 | Programozható logikai vezérlők és kezelői terminálok | XBTGT53xx terminálhoz adapter XBTF034 |  |  | 66561 | 1 | 1 | DB | 79207.59
XBTZGCO4 | Programozható logikai vezérlők és kezelői terminálok | XBTGT53xx terminálhoz adapter XBTG5xxx |  |  | 62738 | 1 | 1 | DB | 74658.22
XBTZGCOM1 | Programozható logikai vezérlők és kezelői terminálok | Adapter XBTGT COM1 |  |  | 4541 | 1 | 1 | DB | 5403.79
XBTZGCOM2 | Programozható logikai vezérlők és kezelői terminálok | Adapter XBTGT COM2 |  |  | 4420 | 1 | 1 | DB | 5259.8
XBTZGI232 | Programozható logikai vezérlők és kezelői terminálok | Galvanikus Lexcom1 |  |  | 99056 | 1 | 1 | DB | 117876.64
XBTZGI485 | Programozható logikai vezérlők és kezelői terminálok | Galvanikus Lexcom2 |  |  | 84411 | 1 | 1 | DB | 100449.09
XBTZGJBOX | Programozható logikai vezérlők és kezelői terminálok | Kötődoboz XBTGH2000-hez |  |  | 187593 | 1 | 1 | DB | 223235.67
XBTZGM128 | Programozható logikai vezérlők és kezelői terminálok | Kompakt Flash memóriakártya, 128Mb |  |  | 52912 | 1 | 1 | DB | 62965.28
XBTZGM256 | Programozható logikai vezérlők és kezelői terminálok | Kompakt Flash memóriakártya, 256Mb |  |  | 74474 | 1 | 1 | DB | 88624.06
XBTZGPDP | Programozható logikai vezérlők és kezelői terminálok | Profibus DP Modul, hátlapi XBTGT / GK-hoz (XBTGT2xxx és felette) |  |  | 181084 | 1 | 1 | DB | 215489.96
XBTZGPEN | Programozható logikai vezérlők és kezelői terminálok | Touch Pen Stylus tartalék készlet |  |  | 5539 | 1 | 1 | DB | 6591.41
XBTZGPWS1 | Programozható logikai vezérlők és kezelői terminálok | Tápcsatlakozó XBTGT-hez, közepes |  |  | 5169 | 1 | 1 | DB | 6151.11
XBTZGPWS2 | Programozható logikai vezérlők és kezelői terminálok | Tápcsatlakozó XBTGT-hez, nagy |  |  | 12679 | 1 | 1 | DB | 15088.01
XBTZGUMP | Programozható logikai vezérlők és kezelői terminálok | USB konverter > MB+ XBTGT/GTW/GK/iPC-hez (XBTGT11x0-hoz nem jó) |  |  | 523762 | 1 | 1 | DB | 623276.78
XBTZGUSB | Programozható logikai vezérlők és kezelői terminálok | USB bővítőkábel, előlapi csatlakozáshoz |  |  | 19938 | 1 | 1 | DB | 23726.22
XBTZGUSBB | Programozható logikai vezérlők és kezelői terminálok | USB PC összekötő kábel |  |  | 83369 | 1 | 1 | DB | 99209.11
XBTZN999 | Programozható logikai vezérlők és kezelői terminálok | Kábeladapter (RJ45) XBTZ9xx Kábelekhez |  |  | 11906 | 1 | 1 | DB | 14168.14
XBTZRT999 | Programozható logikai vezérlők és kezelői terminálok | Programozó adapterkábel XBTRT-hez, régi XBTZ945 kábelhez |  |  | 3914 | 1 | 1 | DB | 4657.66
XC1AC111 | Kézi kapcsolókészülékek és jelzőkészülékek | Komplett végálláskapcsoló |  |  | 42045 | 1 | 1 | DB | 50033.55
XC1AC116 | Kézi kapcsolókészülékek és jelzőkészülékek | Komplett végálláskapcsoló görgős |  | * | 52309 | 1 | 1 | DB | 62247.71
XC1AC117 | Kézi kapcsolókészülékek és jelzőkészülékek | Komplett végálláskapcsoló NYZ |  |  | 67565 | 1 | 1 | DB | 80402.35
XC1AC118 | Kézi kapcsolókészülékek és jelzőkészülékek | Komplett végálláskapcsoló |  |  | 97441 | 1 | 1 | DB | 115954.79
XC1AC119 | Kézi kapcsolókészülékek és jelzőkészülékek | Komplett végálláskapcsoló |  |  | 98732 | 1 | 1 | DB | 117491.08
XC1AC121 | Kézi kapcsolókészülékek és jelzőkészülékek | Komplett végálláskapcsoló |  |  | 38552 | 1 | 1 | DB | 45876.88
XC1AC125 | Kézi kapcsolókészülékek és jelzőkészülékek | Komplett végálláskapcsoló |  |  | 49321 | 1 | 1 | DB | 58691.99
XC1AC126 | Kézi kapcsolókészülékek és jelzőkészülékek | Komplett végálláskapcsoló |  |  | 42033 | 1 | 1 | DB | 50019.27
XC1AC1269 | Kézi kapcsolókészülékek és jelzőkészülékek | Végálláskapcsoló |  |  | 65281 | 1 | 1 | DB | 77684.39
XC1AC127 | Kézi kapcsolókészülékek és jelzőkészülékek | Komplett végálláskapcsoló |  |  | 70100 | 1 | 1 | DB | 83419
XC1AC128 | Kézi kapcsolókészülékek és jelzőkészülékek | Komplett végálláskapcsoló |  |  | 93918 | 1 | 1 | DB | 111762.42
XC1AC136 | Kézi kapcsolókészülékek és jelzőkészülékek | Komplett végálláskapcsoló |  |  | 42015 | 1 | 1 | DB | 49997.85
XC1AC138 | Kézi kapcsolókészülékek és jelzőkészülékek | Komplett végálláskapcsoló |  |  | 93176 | 1 | 1 | DB | 110879.44
XC1AC139 | Kézi kapcsolókészülékek és jelzőkészülékek | Komplett végálláskapcsoló |  |  | 91789 | 1 | 1 | DB | 109228.91
XC1AC146 | Kézi kapcsolókészülékek és jelzőkészülékek | Komplett végálláskapcsoló |  |  | 48863 | 1 | 1 | DB | 58146.97
XC1AC147 | Kézi kapcsolókészülékek és jelzőkészülékek | Komplett végálláskapcsoló |  |  | 63518 | 1 | 1 | DB | 75586.42
XC1AC156 | Kézi kapcsolókészülékek és jelzőkészülékek | Komplett végálláskapcsoló |  |  | 46424 | 1 | 1 | DB | 55244.56
XC1AC157 | Kézi kapcsolókészülékek és jelzőkészülékek | Komplett végálláskapcsoló |  |  | 67138 | 1 | 1 | DB | 79894.22
XC1AC158 | Kézi kapcsolókészülékek és jelzőkészülékek | Komplett végálláskapcsoló |  |  | 98275 | 1 | 1 | DB | 116947.25
XC1AC159 | Kézi kapcsolókészülékek és jelzőkészülékek | Komplett végálláskapcsoló |  |  | 95442 | 1 | 1 | DB | 113575.98
XC1ZA2 | Kézi kapcsolókészülékek és jelzőkészülékek | Érintkező elem XD2-C, XD2-E-hez |  |  | 8942 | 1 | 1 | DB | 10640.98
XC1ZP2 | Kézi kapcsolókészülékek és jelzőkészülékek | XD2-C, XD2-E-hez Z+NYkontaktus |  | * | 7219 | 1 | 1 | DB | 8590.61
XC1ZP2005 | Kézi kapcsolókészülékek és jelzőkészülékek | Segédérintkező |  |  | 7505 | 1 | 1 | DB | 8930.95
XC1ZP2105 | Kézi kapcsolókészülékek és jelzőkészülékek | Végálláskapcsoló |  |  | 9035 | 1 | 1 | DB | 10751.65
XC1ZP2205 | Kézi kapcsolókészülékek és jelzőkészülékek | Végálláskapcsoló |  |  | 9035 | 1 | 1 | DB | 10751.65
XC1ZP29 | Kézi kapcsolókészülékek és jelzőkészülékek | Segédérintkező |  |  | 8600 | 1 | 1 | DB | 10234
XC1ZP2905 | Kézi kapcsolókészülékek és jelzőkészülékek | Végálláskapcsoló |  |  | 8382 | 1 | 1 | DB | 9974.58
XC1ZP4 | Kézi kapcsolókészülékek és jelzőkészülékek | Érintkező elem |  |  | 6875 | 1 | 1 | DB | 8181.25
XC1ZP4005 | Kézi kapcsolókészülékek és jelzőkészülékek | Pattanó végálláskapcsoló |  |  | 7428 | 1 | 1 | DB | 8839.32
XC1ZP4905 | Kézi kapcsolókészülékek és jelzőkészülékek | Mikrokapcsoló |  |  | 9135 | 1 | 1 | DB | 10870.65
XC2JC101 | Kézi kapcsolókészülékek és jelzőkészülékek | Komplett végálláskapcsoló |  |  | 39890 | 1 | 1 | DB | 47469.1
XC2JC10111 | Kézi kapcsolókészülékek és jelzőkészülékek | Végáll.kapcs. műany.görgős kar |  | * | 44818 | 1 | 1 | DB | 53333.42
XC2JC10131 | Kézi kapcsolókészülékek és jelzőkészülékek | Komplett végálláskapcsoló |  | * | 45461 | 1 | 1 | DB | 54098.59
XC2JC10151 | Kézi kapcsolókészülékek és jelzőkészülékek | Komplett végálláskapcsoló |  |  | 49277 | 1 | 1 | DB | 58639.63
XC2JC105 | Kézi kapcsolókészülékek és jelzőkészülékek | Komplett végálláskapcsoló |  |  | 45452 | 1 | 1 | DB | 54087.88
XC2JC10511 | Kézi kapcsolókészülékek és jelzőkészülékek | Komplett végálláskapcsoló |  |  | 48541 | 1 | 1 | DB | 57763.79
XC2JC10531 | Kézi kapcsolókészülékek és jelzőkészülékek | Végálláskapcsoló |  |  | 59097 | 1 | 1 | DB | 70325.43
XC2JC161 | Kézi kapcsolókészülékek és jelzőkészülékek | Komplett végálláskapcsoló |  |  | 48405 | 1 | 1 | DB | 57601.95
XC2JC162 | Kézi kapcsolókészülékek és jelzőkészülékek | Végálláskapcsoló |  |  | 51994 | 1 | 1 | DB | 61872.86
XC2JC163 | Kézi kapcsolókészülékek és jelzőkészülékek | Végálláskapcsoló |  |  | 47983 | 1 | 1 | DB | 57099.77
XCC1406PR01K | Érzékelők | Inkrementális forgásjeladó 100 pontos 11 - 30V DC |  |  | 132185 | 1 | 1 | DB | 157300.15
XCC1406TR11R | Érzékelők | Inkrementális forgásjeladó 1024 pontos 5V DC |  |  | 124615 | 1 | 1 | DB | 148291.85
XCC1506PS01X | Érzékelők | Inkrementális forgásjeladó 100 pontos 4,75 - 30V DC |  |  | 139914 | 1 | 1 | DB | 166497.66
XCC1506PS03X | Érzékelők | Inkrementális forgásjeladó 360 pontos 4,75 - 30V DC |  |  | 143455 | 1 | 1 | DB | 170711.45
XCC1506PS05X | Érzékelők | Inkrementális forgásjeladó 500 pontos 4,75 - 30V DC |  |  | 138386 | 1 | 1 | DB | 164679.34
XCC1506PS11X | Érzékelők | Inkrementális forgásjeladó 1024 pontos 4,75 - 30V DC |  |  | 141551 | 1 | 1 | DB | 168445.69
XCC1506PS11Y | Érzékelők | Inkrementális forgásjeladó 1024 pontos 5 - 30V DC |  |  | 139630 | 1 | 1 | DB | 166159.7
XCC1506PS50X | Érzékelők | Inkrementális forgásjeladó 5000 pontos 4,75 - 30V DC |  |  | 140212 | 1 | 1 | DB | 166852.28
XCC1506PS50Y | Érzékelők | Inkrementális forgásjeladó 5000 pontos 5 - 30V DC |  |  | 135588 | 1 | 1 | DB | 161349.72
XCC1510PS01X | Érzékelők | Inkrementális forgásjeladó 100 pontos 4,75 - 30V DC |  |  | 127353 | 1 | 1 | DB | 151550.07
XCC1510PS10X | Érzékelők | Inkrementális forgásjeladó 1000 pontos 4,75 - 30V DC |  |  | 127240 | 1 | 1 | DB | 151415.6
XCC1510PS11X | Érzékelők | Inkrementális forgásjeladó 1024 pontos 4,75 - 30V DC |  |  | 128721 | 1 | 1 | DB | 153177.99
XCC1510PS11Y | Érzékelők | Inkrementális forgásjeladó 1024 pontos 5 - 30V DC |  |  | 126800 | 1 | 1 | DB | 150892
XCC1510PS25X | Érzékelők | Inkrementális forgásjeladó 2500 pontos 4,75 - 30V DC |  |  | 129068 | 1 | 1 | DB | 153590.92
XCC1510PS50X | Érzékelők | Inkrementális forgásjeladó 5000 pontos 4,75 - 30V DC |  |  | 127371 | 1 | 1 | DB | 151571.49
XCC1510PSM02X | Érzékelők | Inkrementális forgásjeladó 256-4096 pontos 4,75 - 30V DC |  |  | 189581 | 1 | 1 | DB | 225601.39
XCC1510PSM02Y | Érzékelők | Inkrementális forgásjeladó 256-4096 pontos 5 - 30V DC |  |  | 188320 | 1 | 1 | DB | 224100.8
XCC1510PSM03X | Érzékelők | Inkrementális forgásjeladó 360-5760 pontos 4,75 - 30V DC |  |  | 191421 | 1 | 1 | DB | 227790.99
XCC1510PSM05Y | Érzékelők | Inkrementális forgásjeladó 500-8000 pontos 5 - 30V DC |  |  | 187975 | 1 | 1 | DB | 223690.25
XCC1510PSM11X | Érzékelők | Inkrementális forgásjeladó 1024-16384 pontos 4,75 - 30V DC |  |  | 189677 | 1 | 1 | DB | 225715.63
XCC1510PSM11Y | Érzékelők | Inkrementális forgásjeladó 1024-16384 pontos 5 - 30V DC |  |  | 188416 | 1 | 1 | DB | 224215.04
XCC1510PSM50Y | Érzékelők | Inkrementális forgásjeladó 5K-80K pontos 5 - 30V DC |  |  | 171981 | 1 | 1 | DB | 204657.39
XCC1514TS01X | Érzékelők | Inkrementális forgásjeladó 100 pontos 4,75 - 30V DC |  |  | 146103 | 1 | 1 | DB | 173862.57
XCC1514TS03X | Érzékelők | Inkrementális forgásjeladó 360 pontos 4,75 - 30V DC |  |  | 146857 | 1 | 1 | DB | 174759.83
XCC1514TS03Y | Érzékelők | Inkrementális forgásjeladó 360 pontos 5 - 30V DC |  |  | 144919 | 1 | 1 | DB | 172453.61
XCC1514TS11X | Érzékelők | Inkrementális forgásjeladó 1024 pontos 4,75 - 30V DC |  |  | 144954 | 1 | 1 | DB | 172495.26
XCC1514TS50X | Érzékelők | Inkrementális forgásjeladó 5000 pontos 4,75 - 30V DC |  |  | 143615 | 1 | 1 | DB | 170901.85
XCC1514TS50Y | Érzékelők | Inkrementális forgásjeladó 5000 pontos 5 - 30V DC |  |  | 145848 | 1 | 1 | DB | 173559.12
XCC1514TSM02X | Érzékelők | Inkrementális forgásjeladó 256-4096 pontos 4,75 - 30V DC |  |  | 202440 | 1 | 1 | DB | 240903.6
XCC1514TSM03X | Érzékelők | Inkrementális forgásjeladó 360-5760 pontos 4,75 - 30V DC |  |  | 199279 | 1 | 1 | DB | 237142.01
XCC1514TSM03Y | Érzékelők | Inkrementális forgásjeladó 360-5760 pontos 5 - 30V DC |  |  | 198036 | 1 | 1 | DB | 235662.84
XCC1514TSM05X | Érzékelők | Inkrementális forgásjeladó 500-8000 pontos 4,75 - 30V DC |  |  | 202048 | 1 | 1 | DB | 240437.12
XCC1514TSM05Y | Érzékelők | Inkrementális forgásjeladó 500-8000 pontos 5 - 30V DC |  |  | 196887 | 1 | 1 | DB | 234295.53
XCC1514TSM11X | Érzékelők | Inkrementális forgásjeladó 1024-16384 pontos 4,75 - 30V DC |  |  | 202536 | 1 | 1 | DB | 241017.84
XCC1514TSM11Y | Érzékelők | Inkrementális forgásjeladó 1024-16384 pontos 5 - 30V DC |  |  | 201279 | 1 | 1 | DB | 239522.01
XCC1514TSM50X | Érzékelők | Inkrementális forgásjeladó 5K-80K pontos 4,75 - 30V DC |  |  | 153296 | 1 | 1 | DB | 182422.24
XCC1514TSM50Y | Érzékelők | Inkrementális forgásjeladó 5K-80K pontos 5 - 30V DC |  |  | 184826 | 1 | 1 | DB | 219942.94
XCC2506PS81SBN | Érzékelők | Abszolút forgásjeladó egy forgásiránnyú 13 bites bináris 11 - 30V DC |  |  | 336938 | 1 | 1 | DB | 400956.22
XCC2506PS81SGN | Érzékelők | Abszolút forgásjeladó egy forgásiránnyú 13 bites szürke 11 - 30V DC |  |  | 336938 | 1 | 1 | DB | 400956.22
XCC2514TS81SB | Érzékelők | Abszolút forgásjeladó egy forgásiránnyú 13 bites bináris 11 - 30V DC |  |  | 346322 | 1 | 1 | DB | 412123.18
XCC2514TS81SG | Érzékelők | Abszolút forgásjeladó egy forgásiránnyú 13 bites szürke 11 - 30V DC |  |  | 346322 | 1 | 1 | DB | 412123.18
XCC3506PS48SGN | Érzékelők | Abszolút forgásjeladó több forgásiránnyú 25 bites szürke 11 - 30V DC |  |  | 459854 | 1 | 1 | DB | 547226.26
XCC3510PS48SGN | Érzékelők | Abszolút forgásjeladó több forgásiránnyú 25 bites 11 - 30V DC |  |  | 443121 | 1 | 1 | DB | 527313.99
XCC3510PV84FBN | Érzékelők | Abszolút forgásjeladó |  |  | 374912 | 1 | 1 | DB | 446145.28
XCC3514TS84SB | Érzékelők | Abszolút forgásjeladó több forgásiránnyú 25 bites bináris 11 - 30V DC |  |  | 474575 | 1 | 1 | DB | 564744.25
XCC3514TS84SG | Érzékelők | Abszolút forgásjeladó több forgásiránnyú 25 bites szürke 11 - 30V DC |  |  | 349912 | 1 | 1 | DB | 416395.28
XCC3515CS84CBN | Érzékelők | Abszolút enkóder |  |  | 383238 | 1 | 1 | DB | 456053.22
XCCMG6H0908N | Érzékelők | Abszolút forgásjeladó D65 |  |  | 701336 | 1 | 1 | DB | 834589.84
XCCMG7C0908N | Érzékelők | Abszolút forgásjeladó D65 |  |  | 514072 | 1 | 1 | DB | 611745.68
XCCPM23121L10 | Érzékelők | Előre kábelezett csatlakozó M23 10 kábel increm 10m |  |  | 97001 | 1 | 1 | DB | 115431.19
XCCPM23121L2 | Érzékelők | Előre kábelezett csatlakozó M23 10 kábel increm 2m |  |  | 59378 | 1 | 1 | DB | 70659.82
XCCPM23121L5 | Érzékelők | Előre kábelezett csatlakozó M23 10 kábel increm 5m |  |  | 59991 | 1 | 1 | DB | 71389.29
XCCPM23122L5 | Érzékelők | Előre kábelezett csatlakozó M23 8 kábel abs SSI 5m |  |  | 73450 | 1 | 1 | DB | 87405.5
XCCR158RDA08 | Érzékelők | Szűkítő gyűrű 14 mm 8mm |  |  | 7950 | 1 | 1 | DB | 9460.5
XCCR158RDA10 | Érzékelők | Szűkítő gyűrű 14 mm 10mm |  |  | 7950 | 1 | 1 | DB | 9460.5
XCCR158RDA12 | Érzékelők | Szűkítő gyűrű 14 mm 12mm |  |  | 7950 | 1 | 1 | DB | 9460.5
XCCR290RDP20 | Érzékelők | Szűkítő gyűrű 30 mm 20mm |  |  | 32537 | 1 | 1 | DB | 38719.03
XCCR290RDP25 | Érzékelők | Szűkítő gyűrű 30 mm 25mm |  |  | 31911 | 1 | 1 | DB | 37974.09
XCCR358RDL08 | Érzékelők | Szűkítő gyűrű 15 mm 8mm |  |  | 7761 | 1 | 1 | DB | 9235.59
XCCR358RDL10 | Érzékelők | Szűkítő gyűrű 15 mm 10mm |  |  | 7211 | 1 | 1 | DB | 8581.09
XCCR358RDL12 | Érzékelők | Szűkítő gyűrű 15 mm 12mm |  |  | 7086 | 1 | 1 | DB | 8432.34
XCCR358RDL14 | Érzékelők | Szűkítő gyűrű 15 mm 14mm |  |  | 18292 | 1 | 1 | DB | 21767.48
XCCRAE0606 | Érzékelők | Elasztikus karmantyú |  |  | 9508 | 1 | 1 | DB | 11314.52
XCCRAR0606 | Érzékelők | Rugós karmantyú |  |  | 17756 | 1 | 1 | DB | 21129.64
XCCRAR1010 | Érzékelők | Rugós karmantyú |  |  | 17756 | 1 | 1 | DB | 21129.64
XCCRAS0606 | Érzékelők | Alsó karmantyú |  |  | 23158 | 1 | 1 | DB | 27558.02
XCCRE9SN | Érzékelők | Rögzítő elem D90 mm |  |  | 51680 | 1 | 1 | DB | 61499.2
XCCRF5B | Érzékelők | Flexibilis karima forgás gátló D58 Bus |  |  | 27619 | 1 | 1 | DB | 32866.61
XCCRF5N | Érzékelők | Flexibilis karima forgás gátló D58 |  |  | 9634 | 1 | 1 | DB | 11464.46
XCCRX10 | Érzékelők | 10 kábel |  |  | 456819 | 1 | 1 | DB | 543614.61
XCCRXS8 | Érzékelők | Árnyékolt kábel 4x2 kábel |  |  | 405451 | 1 | 1 | DB | 482486.69
XCDR2102G13 | Érzékelők | Végálláskapcsoló, fém, 1NO, 1NC |  |  | 16011 | 1 | 1 | DB | 19053.09
XCDR2102N12 | Érzékelők | Végálláskapcsoló, fém, 1NO, 1NC |  |  | 16184 | 1 | 1 | DB | 19258.96
XCDR2102P20 | Érzékelők | Végálláskapcsoló, fém, 1NO, 1NC |  |  | 16197 | 1 | 1 | DB | 19274.43
XCDR2110G13 | Érzékelők | Végálláskapcsoló, fém, 1NO, 1NC |  |  | 15601 | 1 | 1 | DB | 18565.19
XCDR2110N12 | Érzékelők | Végálláskapcsoló, fém, 1NO, 1NC |  |  | 29524 | 1 | 1 | DB | 35133.56
XCDR2110P20 | Érzékelők | Végálláskapcsoló, fém, 1NO, 1NC |  |  | 15791 | 1 | 1 | DB | 18791.29
XCDR2118G13 | Érzékelők | Végálláskapcsoló, fém, 1NO, 1NC |  |  | 17302 | 1 | 1 | DB | 20589.38
XCDR2118N12 | Érzékelők | Végálláskapcsoló, fém, 1NO, 1NC |  |  | 18322 | 1 | 1 | DB | 21803.18
XCDR2118P20 | Érzékelők | Végálláskapcsoló, fém, 1NO, 1NC |  |  | 18356 | 1 | 1 | DB | 21843.64
XCDR2119G13 | Érzékelők | Végálláskapcsoló, fém, 1NO, 1NC |  |  | 18292 | 1 | 1 | DB | 21767.48
XCDR2119N12 | Érzékelők | Végálláskapcsoló, fém, 1NO, 1NC |  |  | 18465 | 1 | 1 | DB | 21973.35
XCDR2119P20 | Érzékelők | Végálláskapcsoló, fém, 1NO, 1NC |  |  | 18482 | 1 | 1 | DB | 21993.58
XCDR2121G13 | Érzékelők | Végálláskapcsoló, fém, 1NO, 1NC |  |  | 17125 | 1 | 1 | DB | 20378.75
XCDR2121N12 | Érzékelők | Végálláskapcsoló, fém, 1NO, 1NC |  |  | 16435 | 1 | 1 | DB | 19557.65
XCDR2121P20 | Érzékelők | Végálláskapcsoló, fém, 1NO, 1NC |  |  | 17315 | 1 | 1 | DB | 20604.85
XCDR2127G13 | Érzékelők | Végálláskapcsoló, fém, 1NO, 1NC |  |  | 16357 | 1 | 1 | DB | 19464.83
XCDR2127N12 | Érzékelők | Végálláskapcsoló, fém, 1NO, 1NC |  |  | 17381 | 1 | 1 | DB | 20683.39
XCDR2127P20 | Érzékelők | Végálláskapcsoló, fém, 1NO, 1NC |  |  | 16719 | 1 | 1 | DB | 19895.61
XCDR2502G13 | Érzékelők | Végálláskapcsoló, fém, 1NO, 1NC |  |  | 16291 | 1 | 1 | DB | 19386.29
XCDR2502P20 | Érzékelők | Végálláskapcsoló, fém, 1NO, 1NC |  |  | 16481 | 1 | 1 | DB | 19612.39
XCDR2510G13 | Érzékelők | Végálláskapcsoló, fém, 1NO, 1NC |  |  | 16732 | 1 | 1 | DB | 19911.08
XCDR2510P20 | Érzékelők | Végálláskapcsoló, fém, 1NO, 1NC |  |  | 16923 | 1 | 1 | DB | 20138.37
XCDR2518G13 | Érzékelők | Végálláskapcsoló, fém, 1NO, 1NC |  |  | 18434 | 1 | 1 | DB | 21936.46
XCDR2518P20 | Érzékelők | Végálláskapcsoló, fém, 1NO, 1NC |  |  | 18624 | 1 | 1 | DB | 22162.56
XCDR2519G13 | Érzékelők | Végálláskapcsoló, fém, 1NO, 1NC |  |  | 18576 | 1 | 1 | DB | 22105.44
XCDR2519N12 | Érzékelők | Végálláskapcsoló, fém, 1NO, 1NC |  |  | 17882 | 1 | 1 | DB | 21279.58
XCDR2519P20 | Érzékelők | Végálláskapcsoló, fém, 1NO, 1NC |  |  | 18766 | 1 | 1 | DB | 22331.54
XCDR2521G13 | Érzékelők | Végálláskapcsoló, fém, 1NO, 1NC |  |  | 16547 | 1 | 1 | DB | 19690.93
XCDR2521N12 | Érzékelők | Végálláskapcsoló, fém, 1NO, 1NC |  |  | 16719 | 1 | 1 | DB | 19895.61
XCDR2521P20 | Érzékelők | Végálláskapcsoló, fém, 1NO, 1NC |  |  | 16732 | 1 | 1 | DB | 19911.08
XCDR2527N12 | Érzékelők | Végálláskapcsoló, fém, 1NO, 1NC |  |  | 16798 | 1 | 1 | DB | 19989.62
XCDR2527P20 | Érzékelők | Végálláskapcsoló, fém, 1NO, 1NC |  |  | 16828 | 1 | 1 | DB | 20025.32
XCDR3902G13 | Érzékelők | Végálláskapcsoló, fém NO NC NC PG13 |  | * | 24621 | 1 | 1 | DB | 29298.99
XCKD2101G11 | Érzékelők | Végálláskapcsoló, fém, 1NC, 1NO |  |  | 12561 | 1 | 1 | DB | 14947.59
XCKD2101M12 | Érzékelők | Végálláskapcsoló, fém, 1NC, 1NO |  |  | 32396 | 1 | 1 | DB | 38551.24
XCKD2101P16 | Érzékelők | Végálláskapcsoló, fém, 1NC, 1NO |  |  | 22168 | 1 | 1 | DB | 26379.92
XCKD2102G11 | Érzékelők | Végálláskapcsoló, fém, 1NC, 1NO |  |  | 10223 | 1 | 1 | DB | 12165.37
XCKD2102M12 | Érzékelők | Végálláskapcsoló, fém, 1NC, 1NO |  |  | 16379 | 1 | 1 | DB | 19491.01
XCKD2102N12 | Érzékelők | Végálláskapcsoló, fém, 1NC, 1NO |  |  | 12531 | 1 | 1 | DB | 14911.89
XCKD2102P16 | Érzékelők | Acélgörgős nyomófejjel, kompakt, fémházas |  | * | 10422 | 1 | 1 | DB | 12402.18
XCKD2106G11 | Érzékelők | Végálláskapcsoló, fém, 1NC, 1NO |  |  | 14434 | 1 | 1 | DB | 17176.46
XCKD2106M12 | Érzékelők | Végálláskapcsoló, fém, 1NC, 1NO |  |  | 16855 | 1 | 1 | DB | 20057.45
XCKD2106N12 | Érzékelők | Végálláskapcsoló, fém, 1NC, 1NO |  |  | 29524 | 1 | 1 | DB | 35133.56
XCKD2106P16 | Érzékelők | Univerzális fém végálláskapcsoló műanyag görgős |  |  | 11226 | 1 | 1 | DB | 13358.94
XCKD2110G11 | Érzékelők | Végálláskapcsoló, fém, 1NC, 1NO |  |  | 8331 | 1 | 1 | DB | 9913.89
XCKD2110M12 | Érzékelők | Végálláskapcsoló, fém, 1NC, 1NO |  |  | 18791 | 1 | 1 | DB | 22361.29
XCKD2110P16 | Érzékelők | Fém nyomófejjel, kompakt, fémházas |  | * | 10922 | 1 | 1 | DB | 12997.18
XCKD2111G11 | Érzékelők | Végálláskapcsoló, fém, 1NC, 1NO |  |  | 12246 | 1 | 1 | DB | 14572.74
XCKD2111M12 | Érzékelők | Végálláskapcsoló, fém, 1NC, 1NO |  |  | 15515 | 1 | 1 | DB | 18462.85
XCKD2111P16 | Érzékelők | Végálláskapcsoló, fém, 1NC, 1NO |  |  | 10955 | 1 | 1 | DB | 13036.45
XCKD2118G11 | Érzékelők | Végálláskapcsoló, fém, 1NC, 1NO |  | * | 12153 | 1 | 1 | DB | 14462.07
XCKD2118M12 | Érzékelők | Végálláskapcsoló, fém, 1NC, 1NO |  |  | 15162 | 1 | 1 | DB | 18042.78
XCKD2118N12 | Érzékelők | Végálláskapcsoló, fém, 1NC, 1NO |  |  | 13554 | 1 | 1 | DB | 16129.26
XCKD2118P16 | Érzékelők | Műanyag görgős karral, kompakt, fémházas |  | * | 9241 | 1 | 1 | DB | 10996.79
XCKD2121G11 | Érzékelők | Végálláskapcsoló, fém, 1NC, 1NO |  | * | 10908 | 1 | 1 | DB | 12980.52
XCKD2121M12 | Érzékelők | Végálláskapcsoló, fém, 1NC, 1NO |  |  | 16732 | 1 | 1 | DB | 19911.08
XCKD2121N12 | Érzékelők | Végálláskapcsoló, fém, 1NC, 1NO |  |  | 12531 | 1 | 1 | DB | 14911.89
XCKD2121P16 | Érzékelők | Műanyag görgős karral, kompakt, fémházas |  | * | 10778 | 1 | 1 | DB | 12825.82
XCKD2127G11 | Érzékelők | Végálláskapcsoló, fém, 1NC, 1NO |  |  | 14025 | 1 | 1 | DB | 16689.75
XCKD2127M12 | Érzékelők | Végálláskapcsoló, fém, 1NC, 1NO |  |  | 17101 | 1 | 1 | DB | 20350.19
XCKD2127P16 | Érzékelők | Végálláskapcsoló, fém, 1NC, 1NO |  |  | 11491 | 1 | 1 | DB | 13674.29
XCKD2128G11 | Érzékelők | Végálláskapcsoló, fém, 1NC, 1NO |  |  | 12281 | 1 | 1 | DB | 14614.39
XCKD2128M12 | Érzékelők | Végálláskapcsoló, fém, 1NC, 1NO |  |  | 18290 | 1 | 1 | DB | 21765.1
XCKD2128P16 | Érzékelők | Végálláskapcsoló, fém, 1NC, 1NO |  |  | 12294 | 1 | 1 | DB | 14629.86
XCKD2139G11 | Érzékelők | Végálláskapcsoló, fém, 1NC, 1NO |  |  | 14639 | 1 | 1 | DB | 17420.41
XCKD2139M12 | Érzékelők | Végálláskapcsoló, fém, 1NC, 1NO |  |  | 19711 | 1 | 1 | DB | 23456.09
XCKD2139P16 | Érzékelők | Gumigörgős karral (átm.50mm), kompakt, fémházas |  |  | 13160 | 1 | 1 | DB | 15660.4
XCKD2145G11 | Érzékelők | Végálláskapcsoló, fém, 1NC, 1NO |  | * | 11395 | 1 | 1 | DB | 13560.05
XCKD2145M12 | Érzékelők | Végálláskapcsoló, fém, 1NC, 1NO |  |  | 16438 | 1 | 1 | DB | 19561.22
XCKD2145N12 | Érzékelők | Végálláskapcsoló, fém, 1NC, 1NO |  |  | 14185 | 1 | 1 | DB | 16880.15
XCKD2145P16 | Érzékelők | Végálláskapcsoló, fém, 1NC, 1NO |  | * | 10795 | 1 | 1 | DB | 12846.05
XCKD2145P20 | Érzékelők | Végálláskapcsoló |  |  | 12103 | 1 | 1 | DB | 14402.57
XCKD2149G11 | Érzékelők | Végálláskapcsoló, fém, 1NC, 1NO |  |  | 15974 | 1 | 1 | DB | 19009.06
XCKD2149M12 | Érzékelők | Végálláskapcsoló, fém, 1NC, 1NO |  |  | 22135 | 1 | 1 | DB | 26340.65
XCKD2149P16 | Érzékelők | Végálláskapcsoló, fém, 1NC, 1NO |  |  | 16773 | 1 | 1 | DB | 19959.87
XCKD21H0G11 | Érzékelők | Végálláskapcsoló, fém, 1NC, 1NO |  |  | 14500 | 1 | 1 | DB | 17255
XCKD21H0M12 | Érzékelők | Végálláskapcsoló, fém, 1NC, 1NO |  |  | 36776 | 1 | 1 | DB | 43763.44
XCKD21H0P16 | Érzékelők | M18-as fém nyomófejjel, kompakt, fémházas |  |  | 14513 | 1 | 1 | DB | 17270.47
XCKD21H2G11 | Érzékelők | Végálláskapcsoló, fém, 1NC, 1NO |  |  | 19285 | 1 | 1 | DB | 22949.15
XCKD21H2M12 | Érzékelők | Végálláskapcsoló, fém, 1NC, 1NO |  |  | 23692 | 1 | 1 | DB | 28193.48
XCKD21H2P16 | Érzékelők | M18-as acélgörgős nyomófejjel, kompakt, fémházas |  |  | 17022 | 1 | 1 | DB | 20256.18
XCKD2501P16 | Érzékelők | Végálláskapcsoló, fém, 1NC, 1NO |  |  | 12860 | 1 | 1 | DB | 15303.4
XCKD2502G11 | Érzékelők | Végálláskapcsoló, fém, 1NC, 1NO |  |  | 10917 | 1 | 1 | DB | 12991.23
XCKD2502P16 | Érzékelők | Végálláskapcsoló, fém, 1NC, 1NO |  |  | 12281 | 1 | 1 | DB | 14614.39
XCKD2506G11 | Érzékelők | Végálláskapcsoló, fém, 1NC, 1NO |  |  | 12358 | 1 | 1 | DB | 14706.02
XCKD2506P16 | Érzékelők | Végálláskapcsoló, fém, 1NC, 1NO |  |  | 12371 | 1 | 1 | DB | 14721.49
XCKD2510P16 | Érzékelők | Végálláskapcsoló, fém, 1NC, 1NO |  |  | 11977 | 1 | 1 | DB | 14252.63
XCKD2511P16 | Érzékelők | Végálláskapcsoló, fém, 1NC, 1NO |  |  | 12531 | 1 | 1 | DB | 14911.89
XCKD2518G11 | Érzékelők | Végálláskapcsoló, fém, 1NC, 1NO |  |  | 13348 | 1 | 1 | DB | 15884.12
XCKD2518P16 | Érzékelők | Végálláskapcsoló, fém, 1NC, 1N |  |  | 13364 | 1 | 1 | DB | 15903.16
XCKD2521G11 | Érzékelők | Végálláskapcsoló, fém, 1NC, 1NO |  |  | 12514 | 1 | 1 | DB | 14891.66
XCKD2521P16 | Érzékelők | Végálláskapcsoló, fém, 1NC, 1NO |  |  | 12531 | 1 | 1 | DB | 14911.89
XCKD2527P16 | Érzékelők | Végálláskapcsoló, fém, 1NC, 1NO |  |  | 12674 | 1 | 1 | DB | 15082.06
XCKD2528P16 | Érzékelők | Végálláskapcsoló, fém, 1NC, 1NO |  |  | 12561 | 1 | 1 | DB | 14947.59
XCKD2539G11 | Érzékelők | Végálláskapcsoló, fém, 1NC, 1NO |  |  | 15773 | 1 | 1 | DB | 18769.87
XCKD2539P16 | Érzékelők | Végálláskapcsoló, fém, 1NC, 1NO |  |  | 15791 | 1 | 1 | DB | 18791.29
XCKD2545G11 | Érzékelők | Végálláskapcsoló, fém, 1NC, 1NO |  |  | 13900 | 1 | 1 | DB | 16541
XCKD2545P16 | Érzékelők | Végálláskapcsoló, fém, 1NC, 1NO |  |  | 13930 | 1 | 1 | DB | 16576.7
XCKD2549G11 | Érzékelők | Végálláskapcsoló, fém, 1NC, 1NO |  |  | 16671 | 1 | 1 | DB | 19838.49
XCKD2549P16 | Érzékelők | Végálláskapcsoló, fém, 1NC, 1NO |  |  | 16671 | 1 | 1 | DB | 19838.49
XCKD25H0G11 | Érzékelők | Végálláskapcsoló, fém, 1NC, 1NO |  |  | 14768 | 1 | 1 | DB | 17573.92
XCKD25H2P16 | Érzékelők | Végálláskapcsoló, fém, 1NC, 1NO |  |  | 18229 | 1 | 1 | DB | 21692.51
XCKD3902P16EX | Érzékelők | Végálláskapcsoló ATEX |  |  | 35310 | 1 | 1 | DB | 42018.9
XCKD3906P16EX | Érzékelők | Végálláskapcsoló ATEX |  |  | 35310 | 1 | 1 | DB | 42018.9
XCKD3910P16EX | Érzékelők | Végálláskapcsoló ATEX |  |  | 33737 | 1 | 1 | DB | 40147.03
XCKD3911P16EX | Érzékelők | Végálláskapcsoló ATEX |  |  | 34601 | 1 | 1 | DB | 41175.19
XCKD3918P16EX | Érzékelők | Végálláskapcsoló ATEX |  |  | 37309 | 1 | 1 | DB | 44397.71
XCKD3921P16EX | Érzékelők | ATEX COMPACT végálláskapcsoló |  |  | 35120 | 1 | 1 | DB | 41792.8
XCKD3927P16EX | Érzékelők | Végálláskapcsoló ATEX |  |  | 35041 | 1 | 1 | DB | 41698.79
XCKD3928P16EX | Érzékelők | Végálláskapcsoló ATEX |  |  | 36802 | 1 | 1 | DB | 43794.38
XCKD3939P16EX | Érzékelők | Végálláskapcsoló ATEX |  |  | 39213 | 1 | 1 | DB | 46663.47
XCKD3945P16EX | Érzékelők | Végálláskapcsoló ATEX |  |  | 37957 | 1 | 1 | DB | 45168.83
XCKD3949P16EX | Érzékelők | Végálláskapcsoló ATEX |  |  | 39558 | 1 | 1 | DB | 47074.02
XCKD39H0P16EX | Érzékelők | Végálláskapcsoló ATEX |  |  | 36838 | 1 | 1 | DB | 43837.22
XCKJ105 | Érzékelők | Komplett végálláskapcsoló |  |  | 21439 | 1 | 1 | DB | 25512.41
XCKJ10511 | Érzékelők | Komplett végálláskapcsoló |  | * | 16612 | 1 | 1 | DB | 19768.28
XCKJ10511D | Érzékelők | Komplett végálláskapcsoló |  | * | 35162 | 1 | 1 | DB | 41842.78
XCKJ10511H29 | Érzékelők | Komplett végálláskapcsoló |  | * | 20077 | 1 | 1 | DB | 23891.63
XCKJ10513 | Érzékelők | Komplett végálláskapcsoló |  | * | 15868 | 1 | 1 | DB | 18882.92
XCKJ10513A | Érzékelők | Komplett végálláskapcsoló |  |  | 37909 | 1 | 1 | DB | 45111.71
XCKJ10513D | Érzékelők | Biztonsági végálláskapcsoló |  | * | 31264 | 1 | 1 | DB | 37204.16
XCKJ10513DS82 | Érzékelők | Fém végálláskapcsoló NO + NC |  |  | 41990 | 1 | 1 | DB | 49968.1
XCKJ10513H29 | Érzékelők | Komplett végálláskapcsoló |  | * | 22826 | 1 | 1 | DB | 27162.94
XCKJ10514D | Érzékelők | Végálláskapcsoló |  |  | 39116 | 1 | 1 | DB | 46548.04
XCKJ10541 | Érzékelők | Komplett végálláskapcsoló |  | * | 17055 | 1 | 1 | DB | 20295.45
XCKJ10541A | Érzékelők | Komplett végálláskapcsoló |  |  | 37999 | 1 | 1 | DB | 45218.81
XCKJ10541D | Érzékelők | Komplett végálláskapcsoló |  | * | 36166 | 1 | 1 | DB | 43037.54
XCKJ10541H29 | Érzékelők | Komplett végálláskapcsoló |  | * | 20683 | 1 | 1 | DB | 24612.77
XCKJ10541H7 | Érzékelők | Komplett végálláskapcsoló |  |  | 21055 | 1 | 1 | DB | 25055.45
XCKJ10543 | Érzékelők | Végálláskapcsoló |  |  | 21488 | 1 | 1 | DB | 25570.72
XCKJ10559 | Érzékelők | Komplett végálláskapcsoló |  | * | 16736 | 1 | 1 | DB | 19915.84
XCKJ10559D | Érzékelők | Komplett végálláskapcsoló |  |  | 35432 | 1 | 1 | DB | 42164.08
XCKJ10559H29 | Érzékelők | Komplett végálláskapcsoló |  | * | 20269 | 1 | 1 | DB | 24120.11
XCKJ10559H7 | Érzékelők | Komplett végálláskapcsoló |  |  | 21349 | 1 | 1 | DB | 25405.31
XCKJ105D | Érzékelők | Végálláskapcsoló |  |  | 32559 | 1 | 1 | DB | 38745.21
XCKJ110511 | Érzékelők | Komplett végálláskapcsoló |  |  | 53964 | 1 | 1 | DB | 64217.16
XCKJ110511H29 | Érzékelők | Komplett végálláskapcsoló |  |  | 53332 | 1 | 1 | DB | 63465.08
XCKJ110513 | Érzékelők | Végáll.kapcs. acélgörgős kar |  |  | 54343 | 1 | 1 | DB | 64668.17
XCKJ110541 | Érzékelők | Végálláskapcsoló 1Z+1NY GÖRGÖS KAR BEÁLL. |  |  | 56403 | 1 | 1 | DB | 67119.57
XCKJ110541H29 | Érzékelők | Komplett végálláskapcsoló |  |  | 53760 | 1 | 1 | DB | 63974.4
XCKJ110559 | Érzékelők | Komplett végálláskapcsoló |  |  | 52939 | 1 | 1 | DB | 62997.41
XCKJ110559H29 | Érzékelők | Komplett végálláskapcsoló |  |  | 52482 | 1 | 1 | DB | 62453.58
XCKJ11335 | Érzékelők | Végálláskapcsoló |  |  | 70714 | 1 | 1 | DB | 84149.66
XCKJ1161 | Érzékelők | Komplett végálláskapcsoló |  |  | 52719 | 1 | 1 | DB | 62735.61
XCKJ1161H29 | Érzékelők | Komplett végálláskapcsoló |  |  | 52261 | 1 | 1 | DB | 62190.59
XCKJ1167 | Érzékelők | Végálláskapcsoló acélgörgős |  |  | 56831 | 1 | 1 | DB | 67628.89
XCKJ1167H29 | Érzékelők | Komplett végálláskapcsoló |  |  | 54434 | 1 | 1 | DB | 64776.46
XCKJ1424151 | Érzékelők | végálláskapcsoló |  |  | 30477 | 1 | 1 | DB | 36267.63
XCKJ1587400 | Érzékelők | Végálláskapcsoló |  |  | 21742 | 1 | 1 | DB | 25872.98
XCKJ161 | Érzékelők | Komplett végálláskapcsoló |  | * | 18339 | 1 | 1 | DB | 21823.41
XCKJ161A | Érzékelők | Pozició kapcsoló/csatlakozó |  |  | 39624 | 1 | 1 | DB | 47152.56
XCKJ161D | Érzékelők | Végálláskapcsoló |  |  | 33564 | 1 | 1 | DB | 39941.16
XCKJ161H29 | Érzékelők | Komplett végálláskapcsoló |  | * | 18356 | 1 | 1 | DB | 21843.64
XCKJ162 | Érzékelők | Komplett végálláskapcsoló |  |  | 18671 | 1 | 1 | DB | 22218.49
XCKJ162H29 | Érzékelők | Végálláskapcsoló |  |  | 18685 | 1 | 1 | DB | 22235.15
XCKJ166D | Érzékelők | Komplett végálláskapcsoló |  |  | 38353 | 1 | 1 | DB | 45640.07
XCKJ167 | Érzékelők | Komplett végálláskapcsoló |  | * | 14886 | 1 | 1 | DB | 17714.34
XCKJ167D | Érzékelők | Végálláskapcsoló |  | * | 36522 | 1 | 1 | DB | 43461.18
XCKJ167H29 | Érzékelők | Komplett végálláskapcsoló |  | * | 18012 | 1 | 1 | DB | 21434.28
XCKJ167H7 | Érzékelők | Komplett végálláskapcsoló |  |  | 20511 | 1 | 1 | DB | 24408.09
XCKJ390511H29EX | Érzékelők | Végálláskapcsoló ATEX |  | * | 48798 | 1 | 1 | DB | 58069.62
XCKJ390513H29EX | Érzékelők | Végálláskapcsoló |  |  | 55402 | 1 | 1 | DB | 65928.38
XCKJ390541H29EX | Érzékelők | Végálláskapcsoló |  | * | 56972 | 1 | 1 | DB | 67796.68
XCKJ390559H29EX | Érzékelők | Végálláskapcsoló |  | * | 49006 | 1 | 1 | DB | 58317.14
XCKJ3961H29EX | Érzékelők | Végálláskapcsoló ATEX |  |  | 45336 | 1 | 1 | DB | 53949.84
XCKJ3967H29EX | Érzékelők | Végálláskapcsoló ATEX |  |  | 45858 | 1 | 1 | DB | 54571.02
XCKJ432685 | Érzékelők | Végálláskapcsoló |  |  | 21055 | 1 | 1 | DB | 25055.45
XCKJ438963 | Érzékelők | Végálláskapcsoló |  |  | 61068 | 1 | 1 | DB | 72670.92
XCKJ50511 | Érzékelők | Komplett végálláskapcsoló |  |  | 23296 | 1 | 1 | DB | 27722.24
XCKJ50511H29 | Érzékelők | Komplett végálláskapcsoló |  |  | 23473 | 1 | 1 | DB | 27932.87
XCKJ50511H50 | Érzékelők | Végálláskapcsoló |  |  | 27390 | 1 | 1 | DB | 32594.1
XCKJ50513 | Érzékelők | Komplett végálláskapcsoló |  |  | 23677 | 1 | 1 | DB | 28175.63
XCKJ50513H29 | Érzékelők | Komplett végálláskapcsoló |  |  | 20586 | 1 | 1 | DB | 24497.34
XCKJ50541 | Érzékelők | Komplett végálláskapcsoló |  |  | 25723 | 1 | 1 | DB | 30610.37
XCKJ50541H29 | Érzékelők | Komplett végálláskapcsoló |  |  | 21361 | 1 | 1 | DB | 25419.59
XCKJ50541H7 | Érzékelők | Komplett végálláskapcsoló |  |  | 21715 | 1 | 1 | DB | 25840.85
XCKJ50559 | Érzékelők | Komplett végálláskapcsoló |  |  | 20296 | 1 | 1 | DB | 24152.24
XCKJ50559H29 | Érzékelők | Komplett végálláskapcsoló |  |  | 20979 | 1 | 1 | DB | 24965.01
XCKJ561 | Érzékelők | Komplett végálláskapcsoló |  |  | 18088 | 1 | 1 | DB | 21524.72
XCKJ561H29 | Érzékelők | Komplett végálláskapcsoló |  |  | 18102 | 1 | 1 | DB | 21541.38
XCKJ567 | Érzékelők | Komplett végálláskapcsoló |  |  | 27390 | 1 | 1 | DB | 32594.1
XCKJ567H29 | Érzékelők | Komplett végálláskapcsoló |  |  | 20261 | 1 | 1 | DB | 24110.59
XCKJ59 | Érzékelők | Adapter XCKP-hez |  |  | 3368 | 1 | 1 | DB | 4007.92
XCKL102 | Érzékelők | Komplett végálláskapcsoló |  |  | 24259 | 1 | 1 | DB | 28868.21
XCKL106 | Érzékelők | Komplett végálláskapcsoló |  |  | 23598 | 1 | 1 | DB | 28081.62
XCKL110 | Érzékelők | Komplett végálláskapcsoló |  |  | 22890 | 1 | 1 | DB | 27239.1
XCKL110H7 | Érzékelők | Komplett végálláskapcsoló |  |  | 27105 | 1 | 1 | DB | 32254.95
XCKL115 | Érzékelők | Komplett végálláskapcsoló |  |  | 26366 | 1 | 1 | DB | 31375.54
XCKL115H7 | Érzékelők | Komplett végálláskapcsoló |  |  | 20999 | 1 | 1 | DB | 24988.81
XCKL121 | Érzékelők | Komplett végálláskapcsoló |  |  | 28007 | 1 | 1 | DB | 33328.33
XCKL502 | Érzékelők | KOMPLETT VÉGÁLLÁSKAPCSOLÓ |  |  | 22242 | 1 | 1 | DB | 26467.98
XCKL506 | Érzékelők | Komplett végálláskapcsoló |  |  | 26676 | 1 | 1 | DB | 31744.44
XCKL510 | Érzékelők | KOMPLETT VÉGÁLLÁSKAPCSOLÓ |  |  | 21141 | 1 | 1 | DB | 25157.79
XCKL515 | Érzékelők | Komplett végálláskapcsoló |  |  | 23313 | 1 | 1 | DB | 27742.47
XCKL521 | Érzékelők | KOMPLETT VÉGÁLLÁSKAPCSOLÓ |  |  | 24462 | 1 | 1 | DB | 29109.78
XCKM101 | Érzékelők | végálláskapcsoló tartozék |  |  | 14829 | 1 | 1 | DB | 17646.51
XCKM102 | Érzékelők | Komplett végálláskapcsoló |  | * | 11434 | 1 | 1 | DB | 13606.46
XCKM102H29 | Érzékelők | Komplett végálláskapcsoló |  | * | 12495 | 1 | 1 | DB | 14869.05
XCKM102H7 | Érzékelők | Komplett végálláskapcsoló |  |  | 22960 | 1 | 1 | DB | 27322.4
XCKM106 | Érzékelők | Komplett végálláskapcsoló |  | * | 11864 | 1 | 1 | DB | 14118.16
XCKM106H29 | Érzékelők | Komplett végálláskapcsoló |  |  | 17095 | 1 | 1 | DB | 20343.05
XCKM110 | Érzékelők | Komplett végálláskapcsoló |  | * | 9162 | 1 | 1 | DB | 10902.78
XCKM110H29 | Érzékelők | Komplett végálláskapcsoló |  | * | 9567 | 1 | 1 | DB | 11384.73
XCKM110H7 | Érzékelők | Komplett végálláskapcsoló |  |  | 15868 | 1 | 1 | DB | 18882.92
XCKM115 | Érzékelők | Végálláskapcsoló állíth. görg. kar |  | * | 10657 | 1 | 1 | DB | 12681.83
XCKM115H29 | Érzékelők | Komplett végálláskapcsoló |  | * | 10723 | 1 | 1 | DB | 12760.37
XCKM115H7 | Érzékelők | Komplett végálláskapcsoló |  |  | 18058 | 1 | 1 | DB | 21489.02
XCKM121 | Érzékelők | Komplett végálláskapcsoló |  | * | 11660 | 1 | 1 | DB | 13875.4
XCKM121H29 | Érzékelők | Komplett végálláskapcsoló |  | * | 12718 | 1 | 1 | DB | 15134.42
XCKM3902H29EX | Érzékelők | Végálláskapcsoló ATEX |  |  | 37339 | 1 | 1 | DB | 44433.41
XCKM3906H29EX | Érzékelők | Végálláskapcsoló ATEX |  |  | 36142 | 1 | 1 | DB | 43008.98
XCKM3910H29EX | Érzékelők | Végálláskapcsoló ATEX |  |  | 35530 | 1 | 1 | DB | 42280.7
XCKM3915H29EX | Érzékelők | Végálláskapcsoló Atex Classic |  |  | 41200 | 1 | 1 | DB | 49028
XCKM3921H29EX | Érzékelők | Végálláskapcsoló ATEX |  |  | 38617 | 1 | 1 | DB | 45954.23
XCKM502 | Érzékelők | Komplett végálláskapcsoló |  |  | 16719 | 1 | 1 | DB | 19895.61
XCKM502H29 | Érzékelők | Komplett végálláskapcsoló |  |  | 16511 | 1 | 1 | DB | 19648.09
XCKM506 | Érzékelők | Komplett végálláskapcsoló |  |  | 14168 | 1 | 1 | DB | 16859.92
XCKM506H29 | Érzékelők | Végálláskapcsoló |  |  | 15442 | 1 | 1 | DB | 18375.98
XCKM510 | Érzékelők | Komplett végálláskapcsoló |  |  | 15363 | 1 | 1 | DB | 18281.97
XCKM510H29 | Érzékelők | Komplett végálláskapcsoló |  |  | 15411 | 1 | 1 | DB | 18339.09
XCKM515 | Érzékelők | Komplett végálláskapcsoló |  |  | 18826 | 1 | 1 | DB | 22402.94
XCKM515H29 | Érzékelők | Komplett végálláskapcsoló |  |  | 17583 | 1 | 1 | DB | 20923.77
XCKM521 | Érzékelők | Komplett végálláskapcsoló |  |  | 20844 | 1 | 1 | DB | 24804.36
XCKM521H29 | Érzékelők | Komplett végálláskapcsoló |  |  | 18732 | 1 | 1 | DB | 22291.08
XCKML102 | Érzékelők | Komplett speciális végálláskapcsoló |  |  | 28193 | 1 | 1 | DB | 33549.67
XCKML102H29 | Érzékelők | Komplett végálláskapcsoló 2 ér. |  |  | 29406 | 1 | 1 | DB | 34993.14
XCKML110 | Érzékelők | Komplett végálláskapcsoló |  |  | 31857 | 1 | 1 | DB | 37909.83
XCKML110H29 | Érzékelők | Komplett végálláskapcsoló 2 érintkező |  |  | 28288 | 1 | 1 | DB | 33662.72
XCKML115 | Érzékelők | Komplett speciális végálláskapcsoló |  |  | 33871 | 1 | 1 | DB | 40306.49
XCKML115H29 | Érzékelők | Komplett végálláskapcsoló 2 érintkező |  |  | 29972 | 1 | 1 | DB | 35666.68
XCKML121 | Érzékelők | Végálláskapcsoló |  |  | 30680 | 1 | 1 | DB | 36509.2
XCKML121H29 | Érzékelők | komplett végálláskapcsoló 2 ér. |  |  | 31608 | 1 | 1 | DB | 37613.52
XCKML502 | Érzékelők | Komplett végálláskapcsoló 2 érintkező |  |  | 29609 | 1 | 1 | DB | 35234.71
XCKML502H29 | Érzékelők | Komplett végálláskapcsoló |  |  | 29169 | 1 | 1 | DB | 34711.11
XCKML510 | Érzékelők | komplett végálláskapcsoló |  |  | 28508 | 1 | 1 | DB | 33924.52
XCKML510H29 | Érzékelők | Komplett végálláskapcsoló 2 érintkező |  |  | 29436 | 1 | 1 | DB | 35028.84
XCKML515 | Érzékelők | Végálláskapcsoló |  |  | 30447 | 1 | 1 | DB | 36231.93
XCKML515H29 | Érzékelők | Komplett végálláskapcsoló |  |  | 31388 | 1 | 1 | DB | 37351.72
XCKML521H29 | Érzékelők | Komplett végálláskapcsoló |  |  | 28140 | 1 | 1 | DB | 33486.6
XCKMR1656363 | Érzékelők | Végálláskapcsoló |  |  | 74796 | 1 | 1 | DB | 89007.24
XCKMR24SR1H29 | Érzékelők | Fém végálláskapcsoló |  |  | 53872 | 1 | 1 | DB | 64107.68
XCKMR44D2H29 | Érzékelők | Végállás kapcsoló fém fejjel |  |  | 55097 | 1 | 1 | DB | 65565.43
XCKMR54D1 | Érzékelők | Komplett végálláskapcsoló daruhídhoz |  | * | 84121 | 1 | 1 | DB | 100103.99
XCKMR54D1H29 | Érzékelők | Komplett végálláskapcsoló |  | * | 87078 | 1 | 1 | DB | 103622.82
XCKMR54D1H29EX | Érzékelők | Végálláskapcsoló |  |  | 114744 | 1 | 1 | DB | 136545.36
XCKMR54D2 | Érzékelők | Komplett végálláskapcsoló |  |  | 54292 | 1 | 1 | DB | 64607.48
XCKMR54D2H29 | Érzékelők | Komplett végálláskapcsoló |  |  | 84121 | 1 | 1 | DB | 100103.99
XCKMR54D2H29EX | Érzékelők | Végálláskapcsoló |  |  | 114744 | 1 | 1 | DB | 136545.36
XCKN2101P16 | Érzékelők | Végálláskapcsoló műanyag NO/NC |  |  | 3504 | 1 | 1 | DB | 4169.76
XCKN2102G11 | Érzékelők | Végálláskapcsoló, kompakt, 1NO, 1NC |  | * | 4131 | 1 | 1 | DB | 4915.89
XCKN2102P20 | Érzékelők | Acélgörgős nyomófejjel, kompakt, műanyag házas, kábelbemenettel |  | * | 3934 | 1 | 1 | DB | 4681.46
XCKN2103G11 | Érzékelők | Végálláskapcsoló, kompakt, 1NO, 1NC |  |  | 4134 | 1 | 1 | DB | 4919.46
XCKN2103P20 | Érzékelők | Acélgörgős nyomófejjel, kompakt, műanyag házas, kábelbemenettel |  |  | 3934 | 1 | 1 | DB | 4681.46
XCKN2106G11 | Érzékelők | Végálláskapcsoló, kompakt, 1NO, 1NC |  | * | 4429 | 1 | 1 | DB | 5270.51
XCKN2106P20 | Érzékelők | Rugós fémpálcával, kompakt, műanyag házas, kábelbemenettel |  | * | 4455 | 1 | 1 | DB | 5301.45
XCKN2108G11 | Érzékelők | Végálláskapcsoló, kompakt, 1NO, 1NC |  | * | 4904 | 1 | 1 | DB | 5835.76
XCKN2108P20 | Érzékelők | Rugós karral, kompakt, műanyag házas, kábelbemenettel |  | * | 4999 | 1 | 1 | DB | 5948.81
XCKN2110G11 | Érzékelők | Végálláskapcsoló, kompakt, 1NO, 1NC |  | * | 3217 | 1 | 1 | DB | 3828.23
XCKN2110P20 | Érzékelők | Fém nyomófejjel, kompakt, műanyag házas, kábelbemenettel |  | * | 3213 | 1 | 1 | DB | 3823.47
XCKN2118G11 | Érzékelők | Végálláskapcsoló, kompakt, 1NO, 1NC |  | * | 3374 | 1 | 1 | DB | 4015.06
XCKN2118P20 | Érzékelők | Műanyag görgős karral, kompakt, Műanyag házas, kábelbemenettel |  | * | 3436 | 1 | 1 | DB | 4088.84
XCKN2121G11 | Érzékelők | Végálláskapcsoló, kompakt, 1NO, 1NC |  | * | 4348 | 1 | 1 | DB | 5174.12
XCKN2121P20 | Érzékelők | Műanyag görgős karral, kompakt, Műanyag házas, kábelbemenettel |  | * | 4345 | 1 | 1 | DB | 5170.55
XCKN2127G11 | Érzékelők | Végálláskapcsoló, kompakt, 1NO, 1NC |  |  | 4496 | 1 | 1 | DB | 5350.24
XCKN2127P20 | Érzékelők | Műanyag görgős karral, kompakt, Műanyag házas, kábelbemenettel |  |  | 4363 | 1 | 1 | DB | 5191.97
XCKN2139P20 | Érzékelők | Végálláskapcsoló, plastic 1NC1NO SNAP AC |  |  | 3618 | 1 | 1 | DB | 4305.42
XCKN2145G11 | Érzékelők | Végálláskapcsoló, kompakt, 1NO, 1NC |  | * | 4172 | 1 | 1 | DB | 4964.68
XCKN2145P20 | Érzékelők | Változtatható hosszúságú műnyag görgős karral, kompakt, műanyag házas, kábelbem. |  | * | 4168 | 1 | 1 | DB | 4959.92
XCKN2149G11 | Érzékelők | Végálláskapcsoló, kompakt, 1NO, 1NC |  |  | 7561 | 1 | 1 | DB | 8997.59
XCKN2149P20 | Érzékelők | Változtatható hosszúságú műnyag görgős karral, kompakt, műanyag házas, kábelbem. |  | * | 7338 | 1 | 1 | DB | 8732.22
XCKN2502P20 | Érzékelők | Végálláskapcsoló |  |  | 4134 | 1 | 1 | DB | 4919.46
XCKN2503P20 | Érzékelők | Végálláskapcsoló |  |  | 4724 | 1 | 1 | DB | 5621.56
XCKN2506P20 | Érzékelők | Végálláskapcsoló |  |  | 3847 | 1 | 1 | DB | 4577.93
XCKN2508P20 | Érzékelők | Végálláskapcsoló |  |  | 5060 | 1 | 1 | DB | 6021.4
XCKN2510P20 | Érzékelők | Végálláskapcsoló |  |  | 3249 | 1 | 1 | DB | 3866.31
XCKN2518P20 | Érzékelők | Végálláskapcsoló |  |  | 3860 | 1 | 1 | DB | 4593.4
XCKN2521G11 | Érzékelők | Végálláskapcsoló 1NO/1NC |  |  | 4024 | 1 | 1 | DB | 4788.56
XCKN2521P20 | Érzékelők | Végálláskapcsoló |  |  | 3375 | 1 | 1 | DB | 4016.25
XCKN2545P20 | Érzékelők | Végálláskapcsoló |  |  | 4485 | 1 | 1 | DB | 5337.15
XCKN2549P20 | Érzékelők | Végálláskapcsoló 1NO+1NC |  |  | 6048 | 1 | 1 | DB | 7197.12
XCKN2902G11 | Érzékelők | Végálláskapcsoló 2NC PG11 |  |  | 8887 | 1 | 1 | DB | 10575.53
XCKN2902P20 | Érzékelők | Kompakt végálláskapcsoló 2NC görgős fejjel ISO20 |  |  | 8170 | 1 | 1 | DB | 9722.3
XCKN2903P20 | Érzékelők | Végálláskapcsoló 2NS ISO20 |  |  | 8452 | 1 | 1 | DB | 10057.88
XCKN2906P20 | Érzékelők | Végálláskapcsoló 2N/C ISO20 |  |  | 8848 | 1 | 1 | DB | 10529.12
XCKN2910P20 | Érzékelők | Végálláskapcsoló |  |  | 7794 | 1 | 1 | DB | 9274.86
XCKN2918G11 | Érzékelők | Végálláskapcsoló |  |  | 8200 | 1 | 1 | DB | 9758
XCKN2918P20 | Érzékelők | Végálláskapcsoló görgős 2 NC |  |  | 8200 | 1 | 1 | DB | 9758
XCKN2945G11 | Érzékelők | Végálláskapcsoló 2NC állítható karú görgővel PG11 |  |  | 8610 | 1 | 1 | DB | 10245.9
XCKN2945P20 | Érzékelők | Végálláskapcsoló változtatható karral ISO20 2NC |  |  | 8610 | 1 | 1 | DB | 10245.9
XCKN2949P20 | Érzékelők | LS 2NC SNAP VARIAB ROLL LEVER 50 ISO20 |  |  | 9972 | 1 | 1 | DB | 11866.68
XCKP2101G11 | Érzékelők | Végálláskapcsoló, műanyag, 1NC, 1NO |  |  | 8598 | 1 | 1 | DB | 10231.62
XCKP2101M12 | Érzékelők | Végálláskapcsoló, műanyag, 1NC, 1NO |  |  | 12202 | 1 | 1 | DB | 14520.38
XCKP2101P16 | Érzékelők | Végálláskapcsoló, műanyag, 1NC, 1NO |  |  | 8152 | 1 | 1 | DB | 9700.88
XCKP2102G11 | Érzékelők | Végálláskapcsoló, műanyag, 1NC, 1NO |  | * | 9079 | 1 | 1 | DB | 10804.01
XCKP2102M12 | Érzékelők | Végálláskapcsoló, műanyag, 1NC, 1NO |  |  | 13829 | 1 | 1 | DB | 16456.51
XCKP2102N12 | Érzékelők | Végálláskapcsoló, műanyag, 1NC, 1NO |  |  | 11217 | 1 | 1 | DB | 13348.23
XCKP2102P16 | Érzékelők | Végálláskapcsoló |  | * | 8812 | 1 | 1 | DB | 10486.28
XCKP2106G11 | Érzékelők | Végálláskapcsoló, műanyag, 1NC, 1NO |  | * | 9624 | 1 | 1 | DB | 11452.56
XCKP2106M12 | Érzékelők | Végálláskapcsoló, műanyag, 1NC, 1NO |  |  | 14380 | 1 | 1 | DB | 17112.2
XCKP2106N12 | Érzékelők | Végálláskapcsoló, műanyag, 1NC, 1NO |  |  | 11761 | 1 | 1 | DB | 13995.59
XCKP2106P16 | Érzékelők | Végálláskapcsoló, műanyag, 1NC, 1NO |  | * | 9624 | 1 | 1 | DB | 11452.56
XCKP2110G11 | Érzékelők | Végálláskapcsoló, műanyag, 1NC, 1NO |  | * | 7231 | 1 | 1 | DB | 8604.89
XCKP2110M12 | Érzékelők | Végálláskapcsoló, műanyag, 1NC, 1NO |  |  | 11642 | 1 | 1 | DB | 13853.98
XCKP2110N12 | Érzékelők | Végálláskapcsoló, műanyag, 1NC, 1NO |  |  | 9086 | 1 | 1 | DB | 10812.34
XCKP2110P16 | Érzékelők | Végálláskapcsoló |  | * | 6690 | 1 | 1 | DB | 7961.1
XCKP2111M12 | Érzékelők | Végálláskapcsoló, műanyag, 1NC, 1NO |  |  | 12823 | 1 | 1 | DB | 15259.37
XCKP2111P16 | Érzékelők | Végálláskapcsoló, műanyag, 1NC, 1NO |  |  | 9698 | 1 | 1 | DB | 11540.62
XCKP2118G11 | Érzékelők | Végálláskapcsoló, műanyag, 1NC, 1NO |  | * | 8892 | 1 | 1 | DB | 10581.48
XCKP2118M12 | Érzékelők | Végálláskapcsoló, műanyag, 1NC, 1NO |  |  | 12419 | 1 | 1 | DB | 14778.61
XCKP2118N12 | Érzékelők | Végálláskapcsoló, műanyag, 1NC, 1NO |  |  | 10579 | 1 | 1 | DB | 12589.01
XCKP2118P16 | Érzékelők | Végálláskapcsoló, műanyag, 1NC, 1NO |  | * | 7815 | 1 | 1 | DB | 9299.85
XCKP2121G11 | Érzékelők | Végálláskapcsoló, műanyag, 1NC, 1NO |  | * | 6015 | 1 | 1 | DB | 7157.85
XCKP2121M12 | Érzékelők | Végálláskapcsoló, műanyag, 1NC, 1NO |  |  | 14236 | 1 | 1 | DB | 16940.84
XCKP2121N12 | Érzékelők | Végálláskapcsoló, műanyag, 1NC, 1NO |  |  | 11622 | 1 | 1 | DB | 13830.18
XCKP2121P16 | Érzékelők | Végálláskapcsoló |  | * | 9668 | 1 | 1 | DB | 11504.92
XCKP2127G11 | Érzékelők | Végálláskapcsoló, műanyag, 1NC, 1NO |  |  | 6641 | 1 | 1 | DB | 7902.79
XCKP2127M12 | Érzékelők | Végálláskapcsoló, műanyag, 1NC, 1NO |  |  | 14662 | 1 | 1 | DB | 17447.78
XCKP2127N12 | Érzékelők | Végálláskapcsoló, műanyag, 1NC, 1NO |  |  | 12052 | 1 | 1 | DB | 14341.88
XCKP2127P16 | Érzékelők | Végálláskapcsoló, műanyag, 1NC, 1NO |  | * | 10411 | 1 | 1 | DB | 12389.09
XCKP2128G11 | Érzékelők | Végálláskapcsoló, műanyag, 1NC, 1NO |  | * | 11283 | 1 | 1 | DB | 13426.77
XCKP2128M12 | Érzékelők | Végálláskapcsoló, műanyag, 1NC, 1NO |  |  | 16037 | 1 | 1 | DB | 19084.03
XCKP2128N12 | Érzékelők | Végálláskapcsoló műanyag 240VAC 3A XCKP |  |  | 10997 | 1 | 1 | DB | 13086.43
XCKP2128P16 | Érzékelők | Végálláskapcsoló, műanyag, 1NC, 1NO |  | * | 11848 | 1 | 1 | DB | 14099.12
XCKP2139G11 | Érzékelők | Végálláskapcsoló, műanyag, 1NC, 1NO |  |  | 12928 | 1 | 1 | DB | 15384.32
XCKP2139M12 | Érzékelők | Végálláskapcsoló, műanyag, 1NC, 1NO |  |  | 17685 | 1 | 1 | DB | 21045.15
XCKP2139P16 | Érzékelők | Végálláskapcsoló, műanyag, 1NC, 1NO |  |  | 12553 | 1 | 1 | DB | 14938.07
XCKP2145G11 | Érzékelők | Végálláskapcsoló, műanyag, 1NC, 1NO |  | * | 9144 | 1 | 1 | DB | 10881.36
XCKP2145M12 | Érzékelők | Végálláskapcsoló, műanyag, 1NC, 1NO |  |  | 15281 | 1 | 1 | DB | 18184.39
XCKP2145N12 | Érzékelők | Végálláskapcsoló, műanyag, 1NC, 1NO |  |  | 11282 | 1 | 1 | DB | 13425.58
XCKP2145P16 | Érzékelők | Végálláskapcsoló, műanyag, 1NC, 1NO |  | * | 9144 | 1 | 1 | DB | 10881.36
XCKP2149G11 | Érzékelők | Végálláskapcsoló, műanyag, 1NC, 1NO |  |  | 15738 | 1 | 1 | DB | 18728.22
XCKP2149M12 | Érzékelők | Végálláskapcsoló, műanyag, 1NC, 1NO |  |  | 20489 | 1 | 1 | DB | 24381.91
XCKP2149P16 | Érzékelők | Végálláskapcsoló, műanyag, 1NC, 1NO |  |  | 15738 | 1 | 1 | DB | 18728.22
XCKP2155P16 | Érzékelők | Végálláskapcsoló, műanyag |  |  | 18423 | 1 | 1 | DB | 21923.37
XCKP21H0G11 | Érzékelők | Végálláskapcsoló, műanyag, 1NC, 1NO |  |  | 11853 | 1 | 1 | DB | 14105.07
XCKP21H0M12 | Érzékelők | Végálláskapcsoló, műanyag, 1NC, 1NO |  |  | 13829 | 1 | 1 | DB | 16456.51
XCKP21H0P16 | Érzékelők | Végálláskapcsoló, műanyag, 1NC, 1NO |  |  | 11883 | 1 | 1 | DB | 14140.77
XCKP21H2G11 | Érzékelők | Végálláskapcsoló, műanyag, 1NC, 1NO |  |  | 17533 | 1 | 1 | DB | 20864.27
XCKP21H2M12 | Érzékelők | Végálláskapcsoló, műanyag, 1NC, 1NO |  |  | 22290 | 1 | 1 | DB | 26525.1
XCKP21H2P16 | Érzékelők | Végálláskapcsoló, műanyag, 1NC, 1NO |  |  | 17025 | 1 | 1 | DB | 20259.75
XCKP2501G11 | Érzékelők | Végálláskapcsoló, műanyag, 1NC, 1NO |  |  | 10199 | 1 | 1 | DB | 12136.81
XCKP2501P16 | Érzékelők | Végálláskapcsoló, műanyag, 1NC, 1NO |  |  | 9068 | 1 | 1 | DB | 10790.92
XCKP2502G11 | Érzékelők | Végálláskapcsoló, műanyag, 1NC, 1NO |  |  | 5087 | 1 | 1 | DB | 6053.53
XCKP2502P16 | Érzékelők | Végálláskapcsoló, műanyag, 1NC, 1NO |  |  | 10375 | 1 | 1 | DB | 12346.25
XCKP2506G11 | Érzékelők | Végálláskapcsoló, műanyag, 1NC, 1NO |  |  | 10428 | 1 | 1 | DB | 12409.32
XCKP2506P16 | Érzékelők | Végálláskapcsoló, műanyag, 1NC, 1NO |  |  | 10428 | 1 | 1 | DB | 12409.32
XCKP2510G11 | Érzékelők | Végálláskapcsoló, műanyag, 1NC, 1NO |  |  | 9348 | 1 | 1 | DB | 11124.12
XCKP2510P16 | Érzékelők | Végálláskapcsoló, műanyag, 1NC, 1NO |  |  | 7700 | 1 | 1 | DB | 9163
XCKP2511G11 | Érzékelők | Végálláskapcsoló, műanyag, 1NC, 1NO |  |  | 8877 | 1 | 1 | DB | 10563.63
XCKP2511P16 | Érzékelők | Végálláskapcsoló, műanyag, 1NC, 1NO |  |  | 9966 | 1 | 1 | DB | 11859.54
XCKP2518G11 | Érzékelők | Végálláskapcsoló, műanyag, 1NC, 1NO |  | * | 10705 | 1 | 1 | DB | 12738.95
XCKP2518P16 | Érzékelők | Végálláskapcsoló, műanyag, 1NC, 1NO |  |  | 8473 | 1 | 1 | DB | 10082.87
XCKP2521G11 | Érzékelők | Végálláskapcsoló, műanyag, 1NC, 1NO |  |  | 10290 | 1 | 1 | DB | 12245.1
XCKP2521P16 | Érzékelők | Végálláskapcsoló, műanyag, 1NC, 1NO |  |  | 10290 | 1 | 1 | DB | 12245.1
XCKP2527G11 | Érzékelők | Végálláskapcsoló, műanyag, 1NC, 1NO |  |  | 10720 | 1 | 1 | DB | 12756.8
XCKP2527P16 | Érzékelők | Végálláskapcsoló, műanyag, 1NC, 1NO |  |  | 10720 | 1 | 1 | DB | 12756.8
XCKP2528G11 | Érzékelők | Végálláskapcsoló, műanyag, 1NC, 1NO |  |  | 12088 | 1 | 1 | DB | 14384.72
XCKP2528P16 | Érzékelők | Végálláskapcsoló, műanyag, 1NC, 1NO |  |  | 12088 | 1 | 1 | DB | 14384.72
XCKP2539G11 | Érzékelők | Végálláskapcsoló, műanyag, 1NC, 1NO |  |  | 13739 | 1 | 1 | DB | 16349.41
XCKP2539P16 | Érzékelők | Végálláskapcsoló, műanyag, 1NC, 1NO |  |  | 13739 | 1 | 1 | DB | 16349.41
XCKP2545G11 | Érzékelők | Végálláskapcsoló, műanyag, 1NC, 1NO |  |  | 11257 | 1 | 1 | DB | 13395.83
XCKP2545P16 | Érzékelők | Végálláskapcsoló, műanyag, 1NC, 1NO |  |  | 9950 | 1 | 1 | DB | 11840.5
XCKP2549P16 | Érzékelők | Végálláskapcsoló, műanyag, 1NC, 1NO |  |  | 16544 | 1 | 1 | DB | 19687.36
XCKP25H0P16 | Érzékelők | Végálláskapcsoló, műanyag, 1NC, 1NO |  |  | 12216 | 1 | 1 | DB | 14537.04
XCKP25H2P16 | Érzékelők | Végálláskapcsoló, műanyag, 1NC, 1NO |  |  | 18342 | 1 | 1 | DB | 21826.98
XCKP2818P16 | Érzékelők | Végálláskapcsoló, műanyag, 1NO1NO |  | * | 15321 | 1 | 1 | DB | 18231.99
XCKP2902P16 | Érzékelők | Végálláskapcsoló műanyag NO+NO |  |  | 14060 | 1 | 1 | DB | 16731.4
XCKS101 | Érzékelők | Komplett végálláskapcsoló |  |  | 13162 | 1 | 1 | DB | 15662.78
XCKS101H29 | Érzékelők | Komplett végálláskapcsoló |  |  | 13114 | 1 | 1 | DB | 15605.66
XCKS102 | Érzékelők | Komplett végálláskapcsoló |  |  | 11902 | 1 | 1 | DB | 14163.38
XCKS102H29 | Érzékelők | Komplett végálláskapcsoló |  |  | 15255 | 1 | 1 | DB | 18153.45
XCKS131 | Érzékelők | Végálláskapcsoló műany.görg.kar. |  |  | 13325 | 1 | 1 | DB | 15856.75
XCKS131H29 | Érzékelők | Komplett végálláskapcsoló |  | * | 19297 | 1 | 1 | DB | 22963.43
XCKS141 | Érzékelők | Komplett végálláskapcsoló |  |  | 14162 | 1 | 1 | DB | 16852.78
XCKS141H29 | Érzékelők | Komplett végálláskapcsoló |  | * | 20503 | 1 | 1 | DB | 24398.57
XCKS149 | Érzékelők | Komplett végálláskapcsoló |  | * | 18072 | 1 | 1 | DB | 21505.68
XCKS149H29 | Érzékelők | Komplett végálláskapcsoló |  |  | 18166 | 1 | 1 | DB | 21617.54
XCKS159 | Érzékelők | Komplett végálláskapcsoló |  |  | 13742 | 1 | 1 | DB | 16352.98
XCKS159H29 | Érzékelők | Komplett végálláskapcsoló |  | * | 11924 | 1 | 1 | DB | 14189.56
XCKS501 | Érzékelők | Komplett végálláskapcsoló |  |  | 13429 | 1 | 1 | DB | 15980.51
XCKS501H29 | Érzékelők | Végálláskapcsoló |  |  | 16404 | 1 | 1 | DB | 19520.76
XCKS502 | Érzékelők | Komplett végálláskapcsoló |  |  | 13900 | 1 | 1 | DB | 16541
XCKS531 | Érzékelők | Komplett végálláskapcsoló |  |  | 15193 | 1 | 1 | DB | 18079.67
XCKS531H50 | Érzékelők | Végálláskapcsoló |  |  | 21248 | 1 | 1 | DB | 25285.12
XCKS539 | Érzékelők | Komplett végálláskapcsoló |  |  | 19333 | 1 | 1 | DB | 23006.27
XCKS539H29 | Érzékelők | Komplett végálláskapcsoló |  |  | 24399 | 1 | 1 | DB | 29034.81
XCKS541 | Érzékelők | Végálláskapcsoló |  |  | 17458 | 1 | 1 | DB | 20775.02
XCKS541H29 | Érzékelők | Komplett végálláskapcsoló |  |  | 16637 | 1 | 1 | DB | 19798.03
XCKS549 | Érzékelők | végálláskapcsoló |  |  | 19267 | 1 | 1 | DB | 22927.73
XCKS559 | Érzékelők | KOMPLETT VÉGÁLLÁSKAPCSOLÓ |  |  | 21479 | 1 | 1 | DB | 25560.01
XCKS559H29 | Érzékelők | Komplett végálláskapcsoló |  |  | 20353 | 1 | 1 | DB | 24220.07
XCKS739 | Érzékelők | Végálláskapcsoló |  |  | 10311 | 1 | 1 | DB | 12270.09
XCKT1587922 | Érzékelők | Végálláskapcsoló |  |  | 15710 | 1 | 1 | DB | 18694.9
XCKT2101G11 | Érzékelők | Végálláskapcsoló, műanyag, 1NO,1NC |  |  | 9806 | 1 | 1 | DB | 11669.14
XCKT2102G11 | Érzékelők | Végálláskapcsoló, műanyag, 1NO,1NC |  |  | 10606 | 1 | 1 | DB | 12621.14
XCKT2102N12 | Érzékelők | Végálláskapcsoló, műanyag, 1NO,1NC |  |  | 12749 | 1 | 1 | DB | 15171.31
XCKT2102P16 | Érzékelők | Végálláskapcsoló |  |  | 10297 | 1 | 1 | DB | 12253.43
XCKT2106G11 | Érzékelők | Végálláskapcsoló, műanyag, 1NO,1NC |  | * | 11149 | 1 | 1 | DB | 13267.31
XCKT2106N12 | Érzékelők | Végálláskapcsoló, műanyag, 1NO,1NC |  |  | 13293 | 1 | 1 | DB | 15818.67
XCKT2106P16 | Érzékelők | Végálláskapcsoló, műanyag, 1NO,1NC |  |  | 11149 | 1 | 1 | DB | 13267.31
XCKT2110G11 | Érzékelők | Végálláskapcsoló, műanyag, 1NO,1NC |  |  | 8424 | 1 | 1 | DB | 10024.56
XCKT2110N12 | Érzékelők | Végálláskapcsoló, műanyag, 1NO,1NC |  |  | 10799 | 1 | 1 | DB | 12850.81
XCKT2110P16 | Érzékelők | Végálláskapcsoló, műanyag, 1NO,1NC |  |  | 8176 | 1 | 1 | DB | 9729.44
XCKT2111G11 | Érzékelők | Végálláskapcsoló, műanyag, 1NO,1NC |  |  | 9599 | 1 | 1 | DB | 11422.81
XCKT2111P16 | Érzékelők | Végálláskapcsoló, műanyag, 1NO,1NC |  |  | 9397 | 1 | 1 | DB | 11182.43
XCKT2118G11 | Érzékelők | Végálláskapcsoló, műanyag, 1NO,1NC |  |  | 8330 | 1 | 1 | DB | 9912.7
XCKT2118N12 | Érzékelők | Végálláskapcsoló, műanyag, 1NO,1NC |  |  | 12768 | 1 | 1 | DB | 15193.92
XCKT2118P16 | Érzékelők | Végálláskapcsoló, műanyag, 1NO,1NC |  |  | 9373 | 1 | 1 | DB | 11153.87
XCKT2121G11 | Érzékelők | Végálláskapcsoló, műanyag, 1NO,1NC |  |  | 11014 | 1 | 1 | DB | 13106.66
XCKT2121N12 | Érzékelők | Végálláskapcsoló, műanyag, 1NO,1NC |  |  | 13149 | 1 | 1 | DB | 15647.31
XCKT2121P16 | Érzékelők | Végálláskapcsoló, műanyag, 1NO,1NC |  |  | 10692 | 1 | 1 | DB | 12723.48
XCKT2139G11 | Érzékelők | Végálláskapcsoló, műanyag, 1NO,1NC |  |  | 14460 | 1 | 1 | DB | 17207.4
XCKT2139P16 | Érzékelők | Végálláskapcsoló, műanyag, 1NO,1NC |  |  | 14460 | 1 | 1 | DB | 17207.4
XCKT2145G11 | Érzékelők | Végálláskapcsoló, műanyag, 1NO,1NC |  |  | 10989 | 1 | 1 | DB | 13076.91
XCKT2145N12 | Érzékelők | Végálláskapcsoló, műanyag, 1NO,1NC |  |  | 12988 | 1 | 1 | DB | 15455.72
XCKT2145P16 | Érzékelők | Végálláskapcsoló, műanyag, 1NO,1NC |  |  | 10673 | 1 | 1 | DB | 12700.87
XCKT21H0G11 | Érzékelők | Végálláskapcsoló, műanyag, 1NO,1NC |  |  | 11681 | 1 | 1 | DB | 13900.39
XCKT21H0P16 | Érzékelők | Végálláskapcsoló, műanyag, 1NO,1NC |  |  | 11586 | 1 | 1 | DB | 13787.34
XCKT21H2G11 | Érzékelők | Végálláskapcsoló, műanyag, 1NO,1NC |  |  | 19065 | 1 | 1 | DB | 22687.35
XCKT21H2P16 | Érzékelők | Végálláskapcsoló, műanyag, 1NO,1NC |  |  | 19065 | 1 | 1 | DB | 22687.35
XCKT2510G1103 | Érzékelők | Végálláskapcsoló, fém |  |  | 9721 | 1 | 1 | DB | 11567.99
XCKVR44D1H29 | Érzékelők | Végálláskapcsoló, mûanyag fejû |  |  | 16874 | 1 | 1 | DB | 20080.06
XCKVR44D2H29 | Érzékelők | Keresztkaroskaros végálláskapcsoló 2x(NC+NO), M20 |  |  | 16907 | 1 | 1 | DB | 20119.33
XCKW101 | Érzékelők | Wireless végálláskapcsoló bütykös |  |  | 43290 | 1 | 1 | DB | 51515.1
XCKW102 | Érzékelők | Végálláskapcsoló |  |  | 55374 | 1 | 1 | DB | 65895.06
XCKW131 | Érzékelők | Wireless végálláskap. műa. karos-görgős |  |  | 44912 | 1 | 1 | DB | 53445.28
XCKW133 | Érzékelők | Wireless végálláskap. fém karos-görgős |  |  | 46014 | 1 | 1 | DB | 54756.66
XCKW139 | Érzékelők | Wireless végálláskap. műa. karos-görgős |  |  | 46407 | 1 | 1 | DB | 55224.33
XCKW141 | Érzékelők | Wireless végálláskapcsoló állítható |  |  | 44912 | 1 | 1 | DB | 53445.28
XCKW143 | Érzékelők | Wireless végálláskapcsoló állítható |  |  | 47995 | 1 | 1 | DB | 57114.05
XCKW149 | Érzékelők | Wireless végálláskapcsoló állítható |  |  | 46264 | 1 | 1 | DB | 55054.16
XCKW159 | Érzékelők | Wireless végálláskapcsoló rudas |  |  | 41229 | 1 | 1 | DB | 49062.51
XCKWD02 | Érzékelők | Végeálláskapcsoló bütykös + vevőegység |  |  | 89560 | 1 | 1 | DB | 106576.4
XCKWD31 | Érzékelők | Végeálláskapcsoló görgős + vevőegység |  |  | 90690 | 1 | 1 | DB | 107921.1
XCKZ01 | Érzékelők | Érintkezőelem |  |  | 9625 | 1 | 1 | DB | 11453.75
XCKZ015 | Érzékelők | érintkező elem |  |  | 7527 | 1 | 1 | DB | 8957.13
XCLJ10514 | Érzékelők | Végálláskapcsoló |  |  | 29472 | 1 | 1 | DB | 35071.68
XCLJ167 | Érzékelők | Végálláskapcsoló |  |  | 25501 | 1 | 1 | DB | 30346.19
XCLJ567H29 | Érzékelők | Végálláskapcsoló |  |  | 24401 | 1 | 1 | DB | 29037.19
XCMD1519709 | Érzékelők | Végálláskapcsoló |  |  | 7664 | 1 | 1 | DB | 9120.16
XCMD2101C12 | Érzékelők | Végálláskapcsoló, fém, 1NO,1NC |  |  | 21560 | 1 | 1 | DB | 25656.4
XCMD2101L1 | Érzékelők | Végálláskapcsoló, fém, 1NO,1NC |  |  | 15187 | 1 | 1 | DB | 18072.53
XCMD2101M12 | Érzékelők | Végálláskapcsoló, fém, 1NO,1NC |  |  | 21560 | 1 | 1 | DB | 25656.4
XCMD2102C12 | Érzékelők | Végálláskapcsoló, fém, 1NO,1NC |  | * | 23011 | 1 | 1 | DB | 27383.09
XCMD2102L08R12 | Érzékelők | Fém végálláskapcsoló NO NC |  |  | 18402 | 1 | 1 | DB | 21898.38
XCMD2102L1 | Érzékelők | Acélgörgős nyomófejjel, miniatűr, fémházas, kábeles |  | * | 16180 | 1 | 1 | DB | 19254.2
XCMD2102L10 | Érzékelők | Végálláskapcsoló, fém NO és NC |  |  | 15699 | 1 | 1 | DB | 18681.81
XCMD2102L2 | Érzékelők | Végálláskapcsoló |  | * | 12717 | 1 | 1 | DB | 15133.23
XCMD2102L3 | Érzékelők | Végálláskapcsoló, fém, 1NO,1NC |  | * | 20204 | 1 | 1 | DB | 24042.76
XCMD2102L5 | Érzékelők | Végálláskapcsoló, fém, 1NO,1NC |  | * | 22558 | 1 | 1 | DB | 26844.02
XCMD2102L7 | Érzékelők | Végálláskapcsoló, fém, 1NO,1NC |  |  | 25034 | 1 | 1 | DB | 29790.46
XCMD2102M12 | Érzékelők | Végálláskapcsoló, fém, 1NO,1NC |  | * | 23011 | 1 | 1 | DB | 27383.09
XCMD2103L3S30 | Érzékelők | Végálláskapcsoló fémházas NO, NC SNAP action |  |  | 9478 | 1 | 1 | DB | 11278.82
XCMD2106C12 | Érzékelők | Végálláskapcsoló, fém, 1NO,1NC |  |  | 23648 | 1 | 1 | DB | 28141.12
XCMD2106L1 | Érzékelők | Rugós fémpálcával, miniatűr, fémházas, kábeles |  |  | 17524 | 1 | 1 | DB | 20853.56
XCMD2106M12 | Érzékelők | Végálláskapcsoló, fém, 1NO,1NC |  |  | 23648 | 1 | 1 | DB | 28141.12
XCMD2110C12 | Érzékelők | Végálláskapcsoló, fém, 1NO,1NC |  |  | 21029 | 1 | 1 | DB | 25024.51
XCMD2110L1 | Érzékelők | Fém nyomófejjel, miniatűr, fémházas, kábeles |  | * | 14160 | 1 | 1 | DB | 16850.4
XCMD2110L10 | Érzékelők | végálláskapcsoló, fém 1NO 1NC, 10M kábel |  |  | 23551 | 1 | 1 | DB | 28025.69
XCMD2110L2 | Érzékelők | Végálláskapcsoló, fém, 1NO,1NC |  |  | 15762 | 1 | 1 | DB | 18756.78
XCMD2110L5 | Érzékelők | Végálláskapcsoló |  |  | 12810 | 1 | 1 | DB | 15243.9
XCMD2110M12 | Érzékelők | Végálláskapcsoló, fém, 1NO,1NC |  |  | 21029 | 1 | 1 | DB | 25024.51
XCMD2111C12 | Érzékelők | Végálláskapcsoló, fém, 1NO,1NC |  |  | 22162 | 1 | 1 | DB | 26372.78
XCMD2111L1 | Érzékelők | Végálláskapcsoló, fém, 1NO,1NC |  | * | 15712 | 1 | 1 | DB | 18697.28
XCMD2111L5 | Érzékelők | végálláskapcsoló, fém |  |  | 20745 | 1 | 1 | DB | 24686.55
XCMD2111M12 | Érzékelők | Végálláskapcsoló, fém, 1NO,1NC |  |  | 22162 | 1 | 1 | DB | 26372.78
XCMD2115C12 | Érzékelők | Végálláskapcsoló, fém, 1NO,1NC |  |  | 21659 | 1 | 1 | DB | 25774.21
XCMD2115L1 | Érzékelők | Műanyag görgős karral, miniatűr, fémházas, kábeles |  | * | 14871 | 1 | 1 | DB | 17696.49
XCMD2115M12 | Érzékelők | Végálláskapcsoló, fém, 1NO,1NC |  |  | 21766 | 1 | 1 | DB | 25901.54
XCMD2116C12 | Érzékelők | Végálláskapcsoló, fém, 1NO,1NC |  |  | 22170 | 1 | 1 | DB | 26382.3
XCMD2116L1 | Érzékelők | Végálláskapcsoló, fém, 1NO,1NC |  |  | 15719 | 1 | 1 | DB | 18705.61
XCMD2116L3 | Érzékelők | Végálláskapcsoló, fém, 1NO,1NC |  |  | 19252 | 1 | 1 | DB | 22909.88
XCMD2116M12 | Érzékelők | Végálláskapcsoló, fém, 1NO,1NC |  |  | 22170 | 1 | 1 | DB | 26382.3
XCMD2117C12 | Érzékelők | Végálláskapcsoló, fém, 1NO,1NC |  |  | 26809 | 1 | 1 | DB | 31902.71
XCMD2117L1 | Érzékelők | Végálláskapcsoló, fém, 1NO,1NC |  |  | 20342 | 1 | 1 | DB | 24206.98
XCMD2117M12 | Érzékelők | Végálláskapcsoló, fém, 1NO,1NC |  |  | 26809 | 1 | 1 | DB | 31902.71
XCMD2124C12 | Érzékelők | Végálláskapcsoló, fém, 1NO,1NC |  |  | 27793 | 1 | 1 | DB | 33073.67
XCMD2124L1 | Érzékelők | Végálláskapcsoló, fém, 1NO,1NC |  |  | 21423 | 1 | 1 | DB | 25493.37
XCMD2124M12 | Érzékelők | Végálláskapcsoló, fém, 1NO,1NC |  |  | 27793 | 1 | 1 | DB | 33073.67
XCMD2126C12 | Érzékelők | Végálláskapcsoló |  |  | 10078 | 1 | 1 | DB | 11992.82
XCMD2145C12 | Érzékelők | Végálláskapcsoló, fém, 1NO,1NC |  | * | 23188 | 1 | 1 | DB | 27593.72
XCMD2145L1 | Érzékelők | Változtatható hosszúságú műnyag görgős karral, miniatűr, fémházas, kábeles |  | * | 17056 | 1 | 1 | DB | 20296.64
XCMD2145M12 | Érzékelők | Végálláskapcsoló, fém, 1NO,1NC |  |  | 23188 | 1 | 1 | DB | 27593.72
XCMD21F0C12 | Érzékelők | Végálláskapcsoló, fém, 1NO,1NC |  | * | 23121 | 1 | 1 | DB | 27513.99
XCMD21F0L1 | Érzékelők | M12-es fém nyomófejjel, miniatűr, fémházas, kábeles |  | * | 16990 | 1 | 1 | DB | 20218.1
XCMD21F0L2 | Érzékelők | Végálláskapcsoló, fém, 1NO,1NC |  |  | 17935 | 1 | 1 | DB | 21342.65
XCMD21F0M12 | Érzékelők | Végálláskapcsoló, fém, 1NO,1NC |  |  | 23121 | 1 | 1 | DB | 27513.99
XCMD21F2C12 | Érzékelők | Végálláskapcsoló, fém, 1NO,1NC |  | * | 31223 | 1 | 1 | DB | 37155.37
XCMD21F2L1 | Érzékelők | M12-es acélgörgős nyomófejjel, miniatűr, fémházas, kábeles |  | * | 24015 | 1 | 1 | DB | 28577.85
XCMD21F2L2 | Érzékelők | Végálláskapcsoló, fém, 1NO,1NC |  |  | 24301 | 1 | 1 | DB | 28918.19
XCMD21F2L5 | Érzékelők | Végálláskapcsoló |  |  | 13242 | 1 | 1 | DB | 15757.98
XCMD21F2M12 | Érzékelők | Végálláskapcsoló, fém, 1NO,1NC |  |  | 31223 | 1 | 1 | DB | 37155.37
XCMD21G1C12 | Érzékelők | Végálláskapcsoló, fém, 1NO,1NC |  |  | 31432 | 1 | 1 | DB | 37404.08
XCMD21G1L1 | Érzékelők | Végálláskapcsoló, fém, 1NO,1NC |  |  | 24936 | 1 | 1 | DB | 29673.84
XCMD21G1M12 | Érzékelők | Végálláskapcsoló, fém, 1NO,1NC |  |  | 31432 | 1 | 1 | DB | 37404.08
XCMD2501L1 | Érzékelők | Végálláskapcsoló, fém, 1NO,1NC |  |  | 15880 | 1 | 1 | DB | 18897.2
XCMD2502L1 | Érzékelők | Végálláskapcsoló, fém, 1NO,1NC |  |  | 11663 | 1 | 1 | DB | 13878.97
XCMD2502L3 | Érzékelők | Végálláskapcsoló, fém, 1NO,1NC |  |  | 21071 | 1 | 1 | DB | 25074.49
XCMD2506L1 | Érzékelők | Végálláskapcsoló, fém, 1NO,1NC |  |  | 18045 | 1 | 1 | DB | 21473.55
XCMD2510L1 | Érzékelők | Végálláskapcsoló, fém, 1NO,1NC |  |  | 15354 | 1 | 1 | DB | 18271.26
XCMD2511L1 | Érzékelők | Végálláskapcsoló, fém, 1NO,1NC |  |  | 16563 | 1 | 1 | DB | 19709.97
XCMD2515L1 | Érzékelők | Végálláskapcsoló, fém, 1NO,1NC |  |  | 16088 | 1 | 1 | DB | 19144.72
XCMD2516L1 | Érzékelők | Végálláskapcsoló, fém, 1NO,1NC |  |  | 16568 | 1 | 1 | DB | 19715.92
XCMD2517L1 | Érzékelők | Végálláskapcsoló, fém, 1NO,1NC |  |  | 21107 | 1 | 1 | DB | 25117.33
XCMD2524L1 | Érzékelők | Végálláskapcsoló, fém, 1NO,1NC |  |  | 22196 | 1 | 1 | DB | 26413.24
XCMD2545L1 | Érzékelők | Végálláskapcsoló, fém, 1NO,1NC |  |  | 17581 | 1 | 1 | DB | 20921.39
XCMD25F0L1 | Érzékelők | Végálláskapcsoló, fém, 1NO,1NC |  |  | 17519 | 1 | 1 | DB | 20847.61
XCMD25F2L1 | Érzékelők | Végálláskapcsoló, fém, 1NO,1NC |  |  | 16908 | 1 | 1 | DB | 20120.52
XCMD25G1L1 | Érzékelők | Végálláskapcsoló, fém, 1NO,1NC |  |  | 25833 | 1 | 1 | DB | 30741.27
XCMN1435806 | Érzékelők | Végálláskapcsoló |  |  | 8195 | 1 | 1 | DB | 9752.05
XCMN2102L1 | Érzékelők | Végálláskapcsoló, 1NO, 1NC |  | * | 10791 | 1 | 1 | DB | 12841.29
XCMN2102L2 | Érzékelők | Végálláskapcsoló, 1NC |  |  | 8378 | 1 | 1 | DB | 9969.82
XCMN2102L5 | Érzékelők | Végálláskapcsoló |  |  | 12054 | 1 | 1 | DB | 14344.26
XCMN2103L1 | Érzékelők | Végálláskapcsoló, 1NO,1NC |  |  | 10791 | 1 | 1 | DB | 12841.29
XCMN2106L1 | Érzékelők | Végálláskapcsoló, 1NO,1NC |  |  | 11284 | 1 | 1 | DB | 13427.96
XCMN2107L1 | Érzékelők | Végálláskapcsoló, 1NO,1NC |  |  | 12257 | 1 | 1 | DB | 14585.83
XCMN2110L1 | Érzékelők | Végálláskapcsoló, 1NO,1NC |  |  | 8807 | 1 | 1 | DB | 10480.33
XCMN2115L1 | Érzékelők | Végálláskapcsoló, 1NO,1NC |  |  | 9503 | 1 | 1 | DB | 11308.57
XCMN2121L1 | Érzékelők | Végálláskapcsoló, 1NO,1NC |  |  | 11159 | 1 | 1 | DB | 13279.21
XCMN2145L1 | Érzékelők | Végálláskapcsoló, 1NO,1NC |  |  | 10853 | 1 | 1 | DB | 12915.07
XCMN2145L2 | Érzékelők | Végálláskapcsoló |  |  | 9806 | 1 | 1 | DB | 11669.14
XCMN2159L1 | Érzékelők | Végálláskapcsoló, 1NO,1NC |  |  | 10233 | 1 | 1 | DB | 12177.27
XCMN21F0L1 | Érzékelők | Végálláskapcsoló, 1NO,1NC |  |  | 10791 | 1 | 1 | DB | 12841.29
XCMN21F2L1 | Érzékelők | Végálláskapcsoló, 1NO,1NC |  |  | 18474 | 1 | 1 | DB | 21984.06
XCMN21F3L1 | Érzékelők | Végálláskapcsoló, 1NO,1NC |  |  | 18565 | 1 | 1 | DB | 22092.35
XCMN21T02SB7 | Érzékelők | Végálláskapcsoló |  |  | 54249 | 1 | 1 | DB | 64556.31
XCNR2102P20 | Érzékelők | Végálláskapcsoló kézi reset |  |  | 5638 | 1 | 1 | DB | 6709.22
XCNR2118P20 | Érzékelők | LS MAN RESET NO NC SNAP ROTAT PLAST ROLL |  |  | 8662 | 1 | 1 | DB | 10307.78
XCNR2121P20 | Érzékelők | Végálláskapcsoló NO+NC horizontális, 1 irányú |  |  | 5546 | 1 | 1 | DB | 6599.74
XCNT2102G11 | Érzékelők | Végálláskapcsoló 1NO NC |  |  | 5291 | 1 | 1 | DB | 6296.29
XCNT2102P16 | Érzékelők | Végálláskapcsoló 1NO NC |  |  | 5367 | 1 | 10 | DB | 6386.73
XCNT2118G11 | Érzékelők | Végálláskapcsoló 1NO NC |  |  | 7475 | 1 | 1 | DB | 8895.25
XCNT2118P16 | Érzékelők | Végálláskapcsoló 1NO NC |  |  | 5367 | 1 | 1 | DB | 6386.73
XCNT2145P16 | Érzékelők | Végálláskapcsoló 1NO NC |  |  | 6663 | 1 | 1 | DB | 7928.97
XCNT2703P16 | Érzékelők | végálláskapcsoló 2NO ISO |  |  | 6967 | 1 | 1 | DB | 8290.73
XCPR2102G13 | Érzékelők | Végálláskapcsoló, műanyag, 1NO,1NC |  |  | 13209 | 1 | 1 | DB | 15718.71
XCPR2102N12 | Érzékelők | Végálláskapcsoló, műanyag, 1NO,1NC |  |  | 14060 | 1 | 1 | DB | 16731.4
XCPR2102P20 | Érzékelők | Végálláskapcsoló, műanyag, 1NO,1NC |  |  | 13805 | 1 | 1 | DB | 16427.95
XCPR2110G13 | Érzékelők | Végálláskapcsoló, műanyag, 1NO,1NC |  |  | 13650 | 1 | 1 | DB | 16243.5
XCPR2110N12 | Érzékelők | Végálláskapcsoló, műanyag, 1NO,1NC |  |  | 13650 | 1 | 1 | DB | 16243.5
XCPR2110P20 | Érzékelők | Végálláskapcsoló, műanyag, 1NO,1NC |  |  | 12751 | 1 | 1 | DB | 15173.69
XCPR2118G13 | Érzékelők | Végálláskapcsoló, műanyag, 1NO,1NC |  |  | 14483 | 1 | 1 | DB | 17234.77
XCPR2118N12 | Érzékelők | Végálláskapcsoló, műanyag, 1NO,1NC |  |  | 14483 | 1 | 1 | DB | 17234.77
XCPR2118P20 | Érzékelők | Végálláskapcsoló, műanyag, 1NO,1NC |  |  | 14625 | 1 | 1 | DB | 17403.75
XCPR2119G13 | Érzékelők | Végálláskapcsoló, műanyag, 1NO,1NC |  |  | 15489 | 1 | 1 | DB | 18431.91
XCPR2119N12 | Érzékelők | Végálláskapcsoló, műanyag, 1NO,1NC |  |  | 15477 | 1 | 1 | DB | 18417.63
XCPR2119P20 | Érzékelők | Végálláskapcsoló, műanyag, 1NO,1NC |  |  | 15442 | 1 | 1 | DB | 18375.98
XCPR2121G13 | Érzékelők | Végálláskapcsoló, műanyag, 1NO,1NC |  |  | 13931 | 1 | 1 | DB | 16577.89
XCPR2121N12 | Érzékelők | Végálláskapcsoló, műanyag, 1NO,1NC |  |  | 13459 | 1 | 1 | DB | 16016.21
XCPR2121P20 | Érzékelők | Végálláskapcsoló, műanyag, 1NO,1NC |  |  | 13412 | 1 | 1 | DB | 15960.28
XCPR2127G13 | Érzékelők | Végálláskapcsoló, műanyag, 1NO,1NC |  |  | 13931 | 1 | 1 | DB | 16577.89
XCPR2127N12 | Érzékelők | Végálláskapcsoló, műanyag, 1NO,1NC |  |  | 13538 | 1 | 1 | DB | 16110.22
XCPR2127P20 | Érzékelők | Végálláskapcsoló, műanyag, 1NO,1NC |  |  | 14359 | 1 | 1 | DB | 17087.21
XCPR2502G13 | Érzékelők | Végálláskapcsoló, műanyag, 1NO,1NC |  |  | 13476 | 1 | 1 | DB | 16036.44
XCPR2502N12 | Érzékelők | Végálláskapcsoló, műanyag, 1NO,1NC |  |  | 14340 | 1 | 1 | DB | 17064.6
XCPR2502P20 | Érzékelők | Végálláskapcsoló, műanyag, 1NO,1NC |  |  | 13554 | 1 | 1 | DB | 16129.26
XCPR2510G13 | Érzékelők | Végálláskapcsoló, műanyag, 1NO,1NC |  |  | 13287 | 1 | 1 | DB | 15811.53
XCPR2510N12 | Érzékelők | Végálláskapcsoló, műanyag, 1NO,1NC |  |  | 13067 | 1 | 1 | DB | 15549.73
XCPR2510P20 | Érzékelők | Végálláskapcsoló, műanyag, 1NO,1NC |  |  | 13882 | 1 | 1 | DB | 16519.58
XCPR2518G13 | Érzékelők | Végálláskapcsoló, műanyag, 1NO,1NC |  |  | 14768 | 1 | 1 | DB | 17573.92
XCPR2518N12 | Érzékelők | Végálláskapcsoló, műanyag, 1NO,1NC |  |  | 15614 | 1 | 1 | DB | 18580.66
XCPR2518P20 | Érzékelők | Végálláskapcsoló, műanyag, 1NO,1NC |  |  | 14720 | 1 | 1 | DB | 17516.8
XCPR2519G13 | Érzékelők | Végálláskapcsoló, műanyag, 1NO,1NC |  |  | 15757 | 1 | 1 | DB | 18750.83
XCPR2519P20 | Érzékelők | Végálláskapcsoló, műanyag, 1NO,1NC |  |  | 14859 | 1 | 1 | DB | 17682.21
XCPR2521G13 | Érzékelők | Végálláskapcsoló, műanyag, 1NO,1NC |  |  | 13745 | 1 | 1 | DB | 16356.55
XCPR2521N12 | Érzékelők | Végálláskapcsoló, műanyag, 1NO,1NC |  |  | 14591 | 1 | 1 | DB | 17363.29
XCPR2521P20 | Érzékelők | Végálláskapcsoló, műanyag, 1NO,1NC |  |  | 13696 | 1 | 1 | DB | 16298.24
XCPR2527G13 | Érzékelők | Végálláskapcsoló, műanyag, 1NO,1NC |  |  | 13822 | 1 | 1 | DB | 16448.18
XCPR2527N12 | Érzékelők | Végálláskapcsoló, műanyag, 1NO,1NC |  |  | 14673 | 1 | 1 | DB | 17460.87
XCPR2527P20 | Érzékelők | Végálláskapcsoló, műanyag, 1NO,1NC |  |  | 13775 | 1 | 1 | DB | 16392.25
XCPR2902P20 | Érzékelők | Végálláskapcsoló, 2NC kontaktus |  |  | 19047 | 1 | 1 | DB | 22665.93
XCPR2908P20 | Érzékelők | Végálláskapcsoló |  |  | 18969 | 1 | 1 | DB | 22573.11
XCPR2918P20 | Érzékelők | Végálláskapcsoló |  |  | 18922 | 1 | 1 | DB | 22517.18
XCPR2928P20 | Érzékelők | Végálláskapcsoló |  |  | 18719 | 1 | 1 | DB | 22275.61
XCRA11 | Érzékelők | Komplett végálláskapcsoló |  |  | 57301 | 1 | 1 | DB | 68188.19
XCRA111EX | Érzékelők | Végálláskapcsoló ATEX |  |  | 103362 | 1 | 1 | DB | 123000.78
XCRA12 | Érzékelők | Komplett végálláskapcsoló |  |  | 69422 | 1 | 1 | DB | 82612.18
XCRA121EX | Érzékelők | Végálláskapcsoló ATEX |  |  | 114805 | 1 | 1 | DB | 136617.95
XCRA15 | Érzékelők | Komplett végálláskapcsoló |  |  | 61732 | 1 | 1 | DB | 73461.08
XCRA151EX | Érzékelők | Végálláskapcsoló ATEX |  |  | 103362 | 1 | 1 | DB | 123000.78
XCRA51 | Érzékelők | Komplett végálláskapcsoló |  |  | 71326 | 1 | 1 | DB | 84877.94
XCRA52 | Érzékelők | komplett végálláskapcsoló |  |  | 67185 | 1 | 1 | DB | 79950.15
XCRA55 | Érzékelők | Komplett végálláskapcsoló |  |  | 59426 | 1 | 1 | DB | 70716.94
XCRB11 | Érzékelők | Komplett végálláskapcsoló |  |  | 61817 | 1 | 1 | DB | 73562.23
XCRB111EX | Érzékelők | Végálláskapcsoló ATEX |  |  | 103362 | 1 | 1 | DB | 123000.78
XCRB12 | Érzékelők | Komplett végálláskapcsoló |  | * | 78931 | 1 | 1 | DB | 93927.89
XCRB121EX | Érzékelők | Végálláskapcsoló ATEX |  |  | 114805 | 1 | 1 | DB | 136617.95
XCRB15 | Érzékelők | Komplett végálláskapcsoló |  |  | 76979 | 1 | 1 | DB | 91605.01
XCRB151EX | Érzékelők | Végálláskapcsoló ATEX |  |  | 113311 | 1 | 1 | DB | 134840.09
XCRB51 | Érzékelők | Komplett végálláskapcsoló |  |  | 54326 | 1 | 1 | DB | 64647.94
XCRB52 | Érzékelők | Komplett végálláskapcsoló |  |  | 63257 | 1 | 1 | DB | 75275.83
XCRB55 | Érzékelők | Komplett végálláskapcsoló |  |  | 64573 | 1 | 1 | DB | 76841.87
XCRC15 | Érzékelők | Végálláskapcsoló |  |  | 65030 | 1 | 1 | DB | 77385.7
XCRE18 | Érzékelők | Komplett végálláskapcsoló |  | * | 54954 | 1 | 1 | DB | 65395.26
XCRE181 | Érzékelők | Végálláskapcsoló |  |  | 120290 | 1 | 1 | DB | 143145.1
XCRE181EX | Érzékelők | Végálláskapcsoló ATEX |  |  | 107390 | 1 | 1 | DB | 127794.1
XCRE334086 | Érzékelők | Komplett végálláskapcsoló |  |  | 60496 | 1 | 1 | DB | 71990.24
XCRE58 | Érzékelők | Komplett végálláskapcsoló |  |  | 59538 | 1 | 1 | DB | 70850.22
XCRF17 | Érzékelők | Komplett végálláskapcsoló |  | * | 54954 | 1 | 1 | DB | 65395.26
XCRF171 | Érzékelők | Végálláskapcsoló |  |  | 124832 | 1 | 1 | DB | 148550.08
XCRF171EX | Érzékelők | Végálláskapcsoló ATEX |  |  | 107390 | 1 | 1 | DB | 127794.1
XCRF57 | Érzékelők | POZICIÓS VÉGÁLLÁSKAPCSOLÓ 2Z+2NY |  |  | 57253 | 1 | 1 | DB | 68131.07
XCRT115 | Érzékelők | Komplett végálláskapcsoló |  | * | 81438 | 1 | 1 | DB | 96911.22
XCRT115EX | Érzékelők | ATEX végálláskapcsoló |  |  | 191252 | 1 | 1 | DB | 227589.88
XCRT215 | Érzékelők | Komplett végálláskapcsoló |  | * | 103271 | 1 | 1 | DB | 122892.49
XCRT215EX | Érzékelők | ATEX végálláskapcsoló |  |  | 181917 | 1 | 1 | DB | 216481.23
XCRT315 | Érzékelők | Komplett végálláskapcsoló |  |  | 199386 | 1 | 1 | DB | 237269.34
XCRZ02 | Érzékelők | Komplett végálláskapcsoló |  |  | 17345 | 1 | 1 | DB | 20640.55
XCRZ03 | Érzékelők | Szár végálláskapcsolóhoz L=200mm, |  |  | 1589 | 1 | 1 | DB | 1890.91
XCRZ03R | Érzékelők | Négyzetes fémrúd 6mm L=200mm |  |  | 4625 | 1 | 1 | DB | 5503.75
XCRZ04 | Érzékelők | Komplett végálláskapcsoló |  |  | 1826 | 1 | 1 | DB | 2172.94
XCRZ05 | Érzékelők | Komplett végálláskapcsoló |  |  | 9271 | 1 | 1 | DB | 11032.49
XCRZ09 | Érzékelők | Komplett végálláskapcsoló |  |  | 43845 | 1 | 1 | DB | 52175.55
XCRZ12 | Érzékelők | Érintkező blokk XCR-hez |  |  | 9794 | 1 | 1 | DB | 11654.86
XCRZ15 | Érzékelők | Érintkezőblokk XCR-hez |  |  | 11413 | 1 | 1 | DB | 13581.47
XCRZ31 | Érzékelők | Végálláskapcsoló pálca |  |  | 84346 | 1 | 1 | DB | 100371.74
XCRZ42 | Érzékelők | érintkező elem |  |  | 9420 | 1 | 1 | DB | 11209.8
XCRZ901 | Érzékelők | Kar |  |  | 17690 | 1 | 1 | DB | 21051.1
XCRZ902 | Érzékelők | Kapcsolókar XCM-hez |  |  | 26457 | 1 | 1 | DB | 31483.83
XCRZ903 | Érzékelők | kapcsolókar XCM-hez |  |  | 22124 | 1 | 1 | DB | 26327.56
XCTR2102G11 | Érzékelők | Végálláskapcsoló, műanyag, 1NO,1NC |  |  | 13334 | 1 | 1 | DB | 15867.46
XCTR2102P16 | Érzékelők | Végálláskapcsoló, műanyag, 1NO,1NC |  |  | 14102 | 1 | 1 | DB | 16781.38
XCTR2110G11 | Érzékelők | Végálláskapcsoló, műanyag, 1NO,1NC |  |  | 13775 | 1 | 1 | DB | 16392.25
XCTR2110N12 | Érzékelők | Végálláskapcsoló, műanyag, 1NO,1NC |  |  | 14906 | 1 | 1 | DB | 17738.14
XCTR2110P16 | Érzékelők | Végálláskapcsoló, műanyag, 1NO,1NC |  |  | 13696 | 1 | 1 | DB | 16298.24
XCTR2118G11 | Érzékelők | Végálláskapcsoló, műanyag, 1NO,1NC |  |  | 14609 | 1 | 1 | DB | 17384.71
XCTR2118P16 | Érzékelők | Végálláskapcsoló, műanyag, 1NO,1NC |  |  | 14530 | 1 | 1 | DB | 17290.7
XCTR2121G11 | Érzékelők | Végálláskapcsoló, műanyag, 1NO,1NC |  |  | 13584 | 1 | 1 | DB | 16164.96
XCTR2121P16 | Érzékelők | Végálláskapcsoló, műanyag, 1NO,1NC |  |  | 14359 | 1 | 1 | DB | 17087.21
XCTR2502G11 | Érzékelők | Végálláskapcsoló, műanyag, 1NO,1NC |  |  | 13758 | 1 | 1 | DB | 16372.02
XCTR2502P16 | Érzékelők | Végálláskapcsoló, műanyag, 1NO,1NC |  |  | 13662 | 1 | 1 | DB | 16257.78
XCTR2510G11 | Érzékelők | Végálláskapcsoló, műanyag, 1NO,1NC |  |  | 13334 | 1 | 1 | DB | 15867.46
XCTR2510P16 | Érzékelők | Végálláskapcsoló, műanyag, 1NO,1NC |  |  | 13256 | 1 | 1 | DB | 15774.64
XCTR2518G11 | Érzékelők | Végálláskapcsoló, műanyag, 1NO,1NC |  |  | 15035 | 1 | 1 | DB | 17891.65
XCTR2518N12 | Érzékelők | Végálláskapcsoló, műanyag, 1NO,1NC |  |  | 17018 | 1 | 1 | DB | 20251.42
XCTR2518P16 | Érzékelők | Végálláskapcsoló, műanyag, 1NO,1NC |  |  | 15804 | 1 | 1 | DB | 18806.76
XCTR2521G11 | Érzékelők | Végálláskapcsoló, műanyag, 1NO,1NC |  |  | 14859 | 1 | 1 | DB | 17682.21
XCTR2521P16 | Érzékelők | Végálláskapcsoló, műanyag, 1NO,1NC |  |  | 16231 | 1 | 1 | DB | 19314.89
XCSA501 | Érzékelők | Fém, N/C+N/O+N/O |  | * | 19453 | 1 | 1 | DB | 23149.07
XCSA502 | Érzékelők | Komplett fém biztonsági végálláskapcsoló |  | * | 34696 | 1 | 1 | DB | 41288.24
XCSA502EX | Érzékelők | Végálláskapcsoló ATEX |  |  | 70117 | 1 | 1 | DB | 83439.23
XCSA503 | Érzékelők | Komplett fém biztonsági végálláskapcsoló |  |  | 34821 | 1 | 1 | DB | 41436.99
XCSA511 | Érzékelők | Komplett fém biztonsági végálláskapcsoló |  |  | 39908 | 1 | 1 | DB | 47490.52
XCSA512 | Érzékelők | Komplett fém biztonsági végálláskapcsoló |  |  | 40080 | 1 | 1 | DB | 47695.2
XCSA522 | Érzékelők | Komplett fém biztonsági végálláskapcsoló |  |  | 33625 | 1 | 1 | DB | 40013.75
XCSA523 | Érzékelők | Végálláskapcsoló |  |  | 34758 | 1 | 1 | DB | 41362.02
XCSA701 | Érzékelők | Fém, N/C+N/C+N/O |  | * | 19453 | 1 | 1 | DB | 23149.07
XCSA702 | Érzékelők | Komplett fém biztonsági végálláskapcsoló |  | * | 20705 | 1 | 1 | DB | 24638.95
XCSA702EX | Érzékelők | Végálláskapcsoló ATEX |  |  | 70117 | 1 | 1 | DB | 83439.23
XCSA703 | Érzékelők | Komplett fém biztonsági végálláskapcsoló |  |  | 24358 | 1 | 1 | DB | 28986.02
XCSA711 | Érzékelők | Fém végálláskapcsoló |  | * | 33780 | 1 | 1 | DB | 40198.2
XCSA712 | Érzékelők | komplett fém biztonsági végálláskapcsoló |  |  | 33780 | 1 | 1 | DB | 40198.2
XCSA713 | Érzékelők | Komplett fém biztonsági végálláskapcsoló |  |  | 39718 | 1 | 1 | DB | 47264.42
XCSA721 | Érzékelők | Komplett fém biztonsági végálláskapcsoló |  |  | 39640 | 1 | 1 | DB | 47171.6
XCSA723 | Érzékelők | Komplett fém biztonsági végálláskapcsoló |  |  | 34509 | 1 | 1 | DB | 41065.71
XCSA801 | Érzékelők | Komplett fém biztonsági végálláskapcsoló |  | * | 22307 | 1 | 1 | DB | 26545.33
XCSA802 | Érzékelők | Komplett fém biztonsági végálláskapcsoló |  | * | 51348 | 1 | 1 | DB | 61104.12
XCSA803 | Érzékelők | Komplett fém biztonsági végálláskapcsoló |  |  | 34756 | 1 | 1 | DB | 41359.64
XCSB501 | Érzékelők | Biztonsági végálláskapcsoló |  |  | 41039 | 1 | 1 | DB | 48836.41
XCSB502 | Érzékelők | Komplett fém biztonsági végálláskapcsoló |  |  | 57058 | 1 | 1 | DB | 67899.02
XCSB502EX | Érzékelők | Végálláskapcsoló ATEX |  |  | 89980 | 1 | 1 | DB | 107076.2
XCSB503 | Érzékelők | Biztonsági végálláskapcsoló |  |  | 56441 | 1 | 1 | DB | 67164.79
XCSB511 | Érzékelők | Komplett fém biztonsági végálláskapcsoló |  |  | 48203 | 1 | 1 | DB | 57361.57
XCSB701 | Érzékelők | Biztonsági végálláskapcsoló |  | * | 40788 | 1 | 1 | DB | 48537.72
XCSB702 | Érzékelők | Komplett fém biztonsági végálláskapcsoló |  | * | 45983 | 1 | 1 | DB | 54719.77
XCSB702EX | Érzékelők | Végálláskapcsoló ATEX |  |  | 89980 | 1 | 1 | DB | 107076.2
XCSB703 | Érzékelők | Biztonsági végálláskapcsoló |  |  | 46407 | 1 | 1 | DB | 55224.33
XCSB712 | Érzékelők | Komplett fém biztonsági végálláskapcsoló |  |  | 47965 | 1 | 1 | DB | 57078.35
XCSB713 | Érzékelők | Komplett fém biztonsági végálláskapcsoló |  |  | 51839 | 1 | 1 | DB | 61688.41
XCSB801 | Érzékelők | komplett fém biztonsági végálláskapcsoló |  |  | 41116 | 1 | 1 | DB | 48928.04
XCSC501 | Érzékelők | Fém, kulcsos reteszoldás, N/C+N/O+N/O |  |  | 40504 | 1 | 1 | DB | 48199.76
XCSC502 | Érzékelők | Komplett fém biztonsági végálláskapcsoló |  |  | 46989 | 1 | 1 | DB | 55916.91
XCSC502EX | Érzékelők | Végálláskapcsoló ATEX |  |  | 93414 | 1 | 1 | DB | 111162.66
XCSC511 | Érzékelők | komplett fém biztonsági végálláskapcsoló |  |  | 47715 | 1 | 1 | DB | 56780.85
XCSC701 | Érzékelők | Fém, kulcsos reteszoldás, N/C+N/C+N/O |  |  | 40253 | 1 | 1 | DB | 47901.07
XCSC702 | Érzékelők | Komplett fém biztonsági végálláskapcsoló |  |  | 46549 | 1 | 1 | DB | 55393.31
XCSC702EX | Érzékelők | Végálláskapcsoló ATEX |  |  | 93414 | 1 | 1 | DB | 111162.66
XCSC703 | Érzékelők | Végálláskapcsoló |  |  | 40284 | 1 | 1 | DB | 47937.96
XCSC801 | Érzékelők | Komplett fém biztonsági végálláskapcsoló |  |  | 40616 | 1 | 1 | DB | 48333.04
XCSD3702G13 | Biztonságtechnika | Végálláskapcsoló, fém, 1NO,2NC |  |  | 23723 | 1 | 1 | DB | 28230.37
XCSD3702N12 | Biztonságtechnika | Végálláskapcsoló, fém, 1NO,2NC |  |  | 24051 | 1 | 1 | DB | 28620.69
XCSD3702P20 | Biztonságtechnika | Végálláskapcsoló, fém, 1NO,2NC |  |  | 24068 | 1 | 1 | DB | 28640.92
XCSD3710G13 | Biztonságtechnika | Végálláskapcsoló, fém, 1NO,2NC |  |  | 23473 | 1 | 1 | DB | 27932.87
XCSD3710N12 | Biztonságtechnika | Végálláskapcsoló, fém, 1NO,2NC |  |  | 23647 | 1 | 1 | DB | 28139.93
XCSD3710P20 | Biztonságtechnika | Végálláskapcsoló, fém, 1NO,2NC |  |  | 23659 | 1 | 1 | DB | 28154.21
XCSD3718G13 | Biztonságtechnika | Végálláskapcsoló, fém, 1NO,2NC |  |  | 25658 | 1 | 1 | DB | 30533.02
XCSD3718N12 | Biztonságtechnika | Végálláskapcsoló, fém, 1NO,2NC |  |  | 25831 | 1 | 1 | DB | 30738.89
XCSD3718P20 | Biztonságtechnika | Végálláskapcsoló, fém, 1NO,2NC |  |  | 25848 | 1 | 1 | DB | 30759.12
XCSD3719G13 | Biztonságtechnika | Végálláskapcsoló, fém, 1NO,2NC |  |  | 25170 | 1 | 1 | DB | 29952.3
XCSD3719N12 | Biztonságtechnika | Végálláskapcsoló, fém, 1NO,2NC |  |  | 26413 | 1 | 1 | DB | 31431.47
XCSD3719P20 | Biztonságtechnika | Végálláskapcsoló, fém, 1NO,2NC |  |  | 25658 | 1 | 1 | DB | 30533.02
XCSD3902G13 | Biztonságtechnika | Végálláskapcsoló, fém, 1NO,2NC |  |  | 22700 | 1 | 1 | DB | 27013
XCSD3902N12 | Biztonságtechnika | Végálláskapcsoló, fém, 1NO,2NC |  |  | 24194 | 1 | 1 | DB | 28790.86
XCSD3902P20 | Biztonságtechnika | Végálláskapcsoló, fém, 1NO,2NC |  | * | 23188 | 1 | 1 | DB | 27593.72
XCSD3910G13 | Biztonságtechnika | Végálláskapcsoló, fém, 1NO,2NC |  |  | 22368 | 1 | 1 | DB | 26617.92
XCSD3910N12 | Biztonságtechnika | Végálláskapcsoló, fém, 1NO,2NC |  |  | 23788 | 1 | 1 | DB | 28307.72
XCSD3910P20 | Biztonságtechnika | Végálláskapcsoló, fém, 1NO,2NC |  |  | 22856 | 1 | 1 | DB | 27198.64
XCSD3918G13 | Biztonságtechnika | Végálláskapcsoló, fém, 1NO,2NC |  |  | 25799 | 1 | 1 | DB | 30700.81
XCSD3918N12 | Biztonságtechnika | Végálláskapcsoló, fém, 1NO,2NC |  |  | 25973 | 1 | 1 | DB | 30907.87
XCSD3918P20 | Biztonságtechnika | Végálláskapcsoló, fém, 1NO,2NC |  | * | 24385 | 1 | 1 | DB | 29018.15
XCSD3919G13 | Biztonságtechnika | Végálláskapcsoló, fém, 1NO,2NC |  | * | 24319 | 1 | 1 | DB | 28939.61
XCSD3919N12 | Biztonságtechnika | Végálláskapcsoló, fém, 1NO,2NC |  |  | 26556 | 1 | 1 | DB | 31601.64
XCSD3919P20 | Biztonságtechnika | Végálláskapcsoló, fém, 1NO, 2NC |  | * | 24807 | 1 | 1 | DB | 29520.33
XCSDM379102 | Érzékelők | Mágneses kapcsoló rendszer SIL 2 L 2 M |  |  | 72532 | 1 | 1 | DB | 86313.08
XCSDM3791M12 | Érzékelők | Mágneses kapcsoló rendszer SIL 2 M12 |  |  | 61520 | 1 | 1 | DB | 73208.8
XCSDM480102 | Érzékelők | Mágneses kapcsoló rendszer SIL 2 L 2 M |  |  | 64305 | 1 | 1 | DB | 76522.95
XCSDM480105 | Érzékelők | Mágneses kapcsoló rendszer SIL 3 L 5 M |  |  | 92553 | 1 | 1 | DB | 110138.07
XCSDM480110 | Érzékelők | Mágneses kapcsoló rendszer SIL 3 L 10 M |  |  | 75437 | 1 | 1 | DB | 89770.03
XCSDM4801M12 | Érzékelők | Biztonsági mágneses végálláskapcsoló |  |  | 74759 | 1 | 1 | DB | 88963.21
XCSDMC59010 | Érzékelők | Biztonsági mágneses végálláskapcsoló |  |  | 24855 | 1 | 1 | DB | 29577.45
XCSDMC5902 | Érzékelők | Biztonsági mágneses végálláskapcsoló |  | * | 28254 | 1 | 1 | DB | 33622.26
XCSDMC5902EX | Érzékelők | Rövid mágneses biztonsági kapcsoló |  |  | 25343 | 1 | 1 | DB | 30158.17
XCSDMC5905 | Érzékelők | Biztonsági mágneses végálláskapcsoló |  | * | 18559 | 1 | 1 | DB | 22085.21
XCSDMC590L01M8 | Érzékelők | Biztonsági mágneses végálláskapcsoló |  |  | 21867 | 1 | 1 | DB | 26021.73
XCSDMC59110 | Érzékelők | Biztonsági mágneses végálláskapcsoló |  |  | 29303 | 1 | 1 | DB | 34870.57
XCSDMC5912 | Érzékelők | Biztonsági mágneses végálláskapcsoló |  |  | 26743 | 1 | 1 | DB | 31824.17
XCSDMC5915 | Érzékelők | Biztonsági mágneses végálláskapcsoló |  |  | 26055 | 1 | 1 | DB | 31005.45
XCSDMC591L01M8 | Érzékelők | Biztonsági mágneses végálláskapcsoló |  |  | 34234 | 1 | 1 | DB | 40738.46
XCSDMC79010 | Érzékelők | Biztonsági mágneses végálláskapcsoló |  |  | 23927 | 1 | 1 | DB | 28473.13
XCSDMC79010EX | Érzékelők | Rövid mágneses biztonsági kapcsoló |  |  | 34981 | 1 | 1 | DB | 41627.39
XCSDMC7902 | Érzékelők | Biztonsági mágneses végálláskapcsoló |  | * | 21992 | 1 | 1 | DB | 26170.48
XCSDMC7902EX | Érzékelők | Rövid mágneses biztonság kapcsoló XCSDM |  |  | 26300 | 1 | 1 | DB | 31297
XCSDMC7905 | Érzékelők | Biztonsági mágneses végálláskapcsoló |  | * | 21465 | 1 | 1 | DB | 25543.35
XCSDMC790L01M8 | Érzékelők | Biztonsági mágneses végálláskapcsoló |  | * | 21867 | 1 | 1 | DB | 26021.73
XCSDMC79110 | Érzékelők | Biztonsági mágneses végálláskapcsoló |  |  | 25503 | 1 | 1 | DB | 30348.57
XCSDMC7912 | Érzékelők | Biztonsági mágneses végálláskapcsoló |  |  | 19647 | 1 | 1 | DB | 23379.93
XCSDMP50010 | Érzékelők | biztonsági mágneses végálláskapcsoló |  |  | 28995 | 1 | 1 | DB | 34504.05
XCSDMP5002 | Érzékelők | Biztonsági mágneses végálláskapcsoló |  |  | 28577 | 1 | 1 | DB | 34006.63
XCSDMP5005 | Érzékelők | Biztonsági mágneses végálláskapcsoló |  |  | 34323 | 1 | 1 | DB | 40844.37
XCSDMP500L01M12 | Érzékelők | Biztonsági mágneses végálláskapcsoló |  |  | 29233 | 1 | 1 | DB | 34787.27
XCSDMP50110 | Érzékelők | biztonsági mágneses végálláskapcsoló |  |  | 30019 | 1 | 1 | DB | 35722.61
XCSDMP5012 | Érzékelők | Biztonsági mágneses végálláskapcsoló |  |  | 30347 | 1 | 1 | DB | 36112.93
XCSDMP5015 | Érzékelők | Biztonsági mágneses végálláskapcsoló |  |  | 30347 | 1 | 1 | DB | 36112.93
XCSDMP501L01M12 | Érzékelők | Biztonsági mágneses kapcsoló |  |  | 26746 | 1 | 1 | DB | 31827.74
XCSDMP59010 | Érzékelők | Széles mágneses biztonsági kapcsoló |  |  | 26806 | 1 | 1 | DB | 31899.14
XCSDMP5902 | Érzékelők | Biztonsági mágneses végálláskapcsoló |  | * | 19017 | 1 | 1 | DB | 22630.23
XCSDMP590L01M12 | Érzékelők | Biztonsági mágneses végálláskapcsoló |  |  | 27830 | 1 | 1 | DB | 33117.7
XCSDMP5912 | Érzékelők | Biztonsági mágneses kapcsoló |  |  | 20385 | 1 | 1 | DB | 24258.15
XCSDMP5915 | Érzékelők | Biztonsági mágneses kapcsoló |  |  | 23114 | 1 | 1 | DB | 27505.66
XCSDMP70010 | Érzékelők | Biztonsági mágneses végálláskapcsoló |  | * | 29139 | 1 | 1 | DB | 34675.41
XCSDMP7002 | Érzékelők | Biztonsági mágneses végálláskapcsoló |  | * | 20243 | 1 | 1 | DB | 24089.17 | GCR_XCS
XCSDMP7005 | Érzékelők | Biztonsági mágneses végálláskapcsoló |  | * | 21944 | 1 | 1 | DB | 26113.36
XCSDMP700L01M12 | Érzékelők | Széles mágneses biztonsági kapcsoló 1NC 2NO |  |  | 25378 | 1 | 1 | DB | 30199.82
XCSDMP70110 | Érzékelők | biztonsági mágneses végálláskapcsoló |  |  | 30917 | 1 | 1 | DB | 36791.23
XCSDMP7012 | Érzékelők | Biztonsági mágneses végálláskapcsoló |  |  | 21409 | 1 | 1 | DB | 25476.71
XCSDMP7015 | Érzékelők | Biztonsági mágneses végálláskapcsoló |  |  | 23110 | 1 | 1 | DB | 27500.9
XCSDMP701L01M12 | Érzékelők | Mágneses biztonsági kapcsoló kapcsoló 1NC / 2NO |  | * | 30556 | 1 | 1 | DB | 36361.64
XCSDMP7902 | Érzékelők | Biztonsági mágneses végálláskapcsoló |  | * | 19600 | 1 | 1 | DB | 23324
XCSDMP790L01M12 | Érzékelők | Biztonsági mágneskapcsoló |  |  | 27959 | 1 | 1 | DB | 33271.21
XCSDMR59010 | Érzékelők | biztonsági mágneses végálláskapcsoló |  |  | 24730 | 1 | 1 | DB | 29428.7
XCSDMR5902 | Érzékelők | Biztonsági mágneses végálláskapcsoló |  |  | 24989 | 1 | 1 | DB | 29736.91
XCSDMR590L01M12 | Érzékelők | Biztonsági mágneses végálláskapcsoló |  |  | 23050 | 1 | 1 | DB | 27429.5
XCSDMR5912 | Érzékelők | Biztonsági mágneses végálláskapcsoló |  |  | 26743 | 1 | 1 | DB | 31824.17
XCSDMR591L01M12 | Érzékelők | Biztonsági mágneses végálláskapcsoló |  |  | 23283 | 1 | 1 | DB | 27706.77
XCSDMR79010 | Érzékelők | biztonsági mágneses végálláskapcsoló |  |  | 27738 | 1 | 1 | DB | 33008.22
XCSDMR7902 | Érzékelők | Biztonsági mágneses végálláskapcsoló |  |  | 18902 | 1 | 1 | DB | 22493.38
XCSDMR7912 | Érzékelők | Biztonsági mágneses végálláskapcsoló |  |  | 19345 | 1 | 1 | DB | 23020.55
XCSDMR7915 | Érzékelők | biztonsági mágneses végálláskapcsoló |  |  | 20481 | 1 | 1 | DB | 24372.39
XCSDMR791L01M12 | Érzékelők | TUBU MAGNETIC SAFETY SWI CONTACT 2NO+LE |  |  | 23158 | 1 | 1 | DB | 27558.02
XCSE5311 | Érzékelők | Biztonsági végálláskapcsoló |  | * | 87556 | 1 | 1 | DB | 104191.64
XCSE5312 | Érzékelők | Komplett fém biztonsági végálláskapcsoló |  | * | 76505 | 1 | 1 | DB | 91040.95
XCSE5313 | Érzékelők | Biztonsági végálláskapcsoló |  |  | 137099 | 1 | 1 | DB | 163147.81
XCSE5321 | Érzékelők | Komplett fém biztonsági végálláskapcsoló |  |  | 126847 | 1 | 1 | DB | 150947.93
XCSE5331 | Érzékelők | Biztonsági végálláskapcsoló |  |  | 95440 | 1 | 1 | DB | 113573.6
XCSE5332 | Érzékelők | Komplett fém biztonsági végálláskapcsoló |  |  | 137099 | 1 | 1 | DB | 163147.81
XCSE5333 | Érzékelők | Biztonsági végálláskapcsoló |  |  | 148083 | 1 | 1 | DB | 176218.77
XCSE5341 | Érzékelők | Komplett fém biztonsági végálláskapcsoló |  |  | 94515 | 1 | 1 | DB | 112472.85
XCSE5342 | Érzékelők | Komplett fém biztonsági végálláskapcsoló |  |  | 94199 | 1 | 1 | DB | 112096.81
XCSE5511 | Érzékelők | Komplett fém biztonsági végálláskapcsoló |  |  | 99726 | 1 | 1 | DB | 118673.94
XCSE5512 | Érzékelők | Komplett fém biztonsági végálláskapcsoló |  |  | 97727 | 1 | 1 | DB | 116295.13
XCSE5513 | Érzékelők | Komplett fém biztonsági végálláskapcsoló |  |  | 101545 | 1 | 1 | DB | 120838.55
XCSE7311 | Érzékelők | Biztonsági végálláskapcsoló |  | * | 87556 | 1 | 1 | DB | 104191.64
XCSE731121 | Érzékelők | Komplett fém biztonsági végálláskapcsoló |  |  | 109269 | 1 | 1 | DB | 130030.11
XCSE731122 | Érzékelők | Végálláskapcsoló |  |  | 109269 | 1 | 1 | DB | 130030.11
XCSE731122S48 | Érzékelők | Biztonsági végálláskapcsoló |  |  | 130984 | 1 | 1 | DB | 155870.96
XCSE731123 | Érzékelők | Végálláskapcsoló |  |  | 108337 | 1 | 1 | DB | 128921.03
XCSE73117 | Érzékelők | Végálláskapcsoló mágnes |  |  | 75696 | 1 | 1 | DB | 90078.24
XCSE7312 | Érzékelők | Komplett fém biztonsági végálláskapcsoló |  | * | 80331 | 1 | 1 | DB | 95593.89
XCSE7313 | Érzékelők | Komplett fém biztonsági végálláskapcsoló |  |  | 130000 | 1 | 1 | DB | 154700
XCSE7321 | Érzékelők | Komplett fém biztonsági végálláskapcsoló |  |  | 75402 | 1 | 1 | DB | 89728.38
XCSE7331 | Érzékelők | Komplett fém biztonsági végálláskapcsoló |  |  | 89224 | 1 | 1 | DB | 106176.56
XCSE7332 | Érzékelők | Komplett fém biztonsági végálláskapcsoló |  |  | 95995 | 1 | 1 | DB | 114234.05
XCSE7333 | Érzékelők | Kcmplett fém.biztonsági végálláskapcsoló |  |  | 149590 | 1 | 1 | DB | 178012.1
XCSE7341 | Érzékelők | Kcmplett fém.biztonsági végálláskapcsoló |  |  | 94515 | 1 | 1 | DB | 112472.85
XCSE7342 | Érzékelők | Komplett fém biztonsági végálláskapcsoló |  | * | 95995 | 1 | 1 | DB | 114234.05
XCSE7343 | Érzékelők | Komplett fém biztonsági végálláskapcsoló |  |  | 150320 | 1 | 1 | DB | 178880.8
XCSE7411 | Érzékelők | Végálláskapcsoló |  |  | 93717 | 1 | 1 | DB | 111523.23
XCSE7511 | Érzékelők | Komplett fém biztonsági végálláskapcsoló |  | * | 96101 | 1 | 1 | DB | 114360.19
XCSE7512 | Érzékelők | Komplett fém biztonsági végálláskapcsoló |  | * | 86466 | 1 | 1 | DB | 102894.54
XCSE7513 | Érzékelők | Komplett fém biztonsági végálláskapcsoló |  |  | 103740 | 1 | 1 | DB | 123450.6
XCSE7531 | Érzékelők | Komplett fém biztonsági végálláskapcsoló |  |  | 67976 | 1 | 1 | DB | 80891.44
XCSE7532 | Érzékelők | Biztonsági fém végálláskapcsoló |  |  | 70540 | 1 | 1 | DB | 83942.6
XCSE7533 | Érzékelők | Komplett fém biztonsági végálláskapcsoló |  |  | 70742 | 1 | 1 | DB | 84182.98
XCSE7541 | Érzékelők | Komplett fém biztonsági végálláskapcsoló |  |  | 98726 | 1 | 1 | DB | 117483.94
XCSE7542 | Érzékelők | Végálláskapcsoló fém |  |  | 70052 | 1 | 1 | DB | 83361.88
XCSE8311 | Érzékelők | Komplett fém biztonsági végálláskapcsoló |  | * | 91366 | 1 | 1 | DB | 108725.54
XCSE8312 | Érzékelők | Biztonsági végálláskapcsoló 3N/C |  | * | 90861 | 1 | 1 | DB | 108124.59
XCSE8313 | Érzékelők | Komplett fém biztonsági végálláskapcsoló |  |  | 132977 | 1 | 1 | DB | 158242.63
XCSE8322 | Érzékelők | Komplett fém biztonsági végálláskapcsoló |  |  | 76192 | 1 | 1 | DB | 90668.48
XCSE8331 | Érzékelők | Komplett fém biztonsági végálláskapcsoló |  |  | 96501 | 1 | 1 | DB | 114836.19
XCSE8511 | Érzékelők | Komplett fém biztonsági végálláskapcsoló |  |  | 96101 | 1 | 1 | DB | 114360.19
XCSE8512 | Érzékelők | Komplett fém biztonsági végálláskapcsoló |  | * | 97239 | 1 | 1 | DB | 115714.41
XCSE8513 | Érzékelők | Fém végálláskapcsoló |  |  | 70275 | 1 | 1 | DB | 83627.25
XCSL501B1 | Érzékelők | Végálláskapcsoló |  |  | 101975 | 1 | 1 | DB | 121350.25
XCSL521B1 | Érzékelők | Végálláskapcsoló |  |  | 101975 | 1 | 1 | DB | 121350.25
XCSL541B1 | Érzékelők | Végálláskapcsoló |  |  | 115970 | 1 | 1 | DB | 138004.3
XCSL561B1 | Érzékelők | Végálláskapcsoló |  |  | 105381 | 1 | 1 | DB | 125403.39
XCSL562B1 | Érzékelők | Végálláskapcsoló |  |  | 101975 | 1 | 1 | DB | 121350.25
XCSL564B1 | Érzékelők | Végálláskapcsoló |  |  | 87933 | 1 | 1 | DB | 104640.27
XCSL564F1 | Érzékelők | Végálláskapcsoló |  |  | 106778 | 1 | 1 | DB | 127065.82
XCSL564M1 | Érzékelők | Végálláskapcsoló |  |  | 107016 | 1 | 1 | DB | 127349.04
XCSL566B1 | Érzékelők | Végálláskapcsoló |  |  | 97354 | 1 | 1 | DB | 115851.26
XCSL566F1 | Érzékelők | Végálláskapcsoló |  |  | 88327 | 1 | 1 | DB | 105109.13
XCSL566M1 | Érzékelők | LIMIT SWITCH |  |  | 88910 | 1 | 1 | DB | 105802.9
XCSL581B1 | Érzékelők | Végálláskapcsoló |  |  | 86862 | 1 | 1 | DB | 103365.78
XCSL584B1 | Érzékelők | Végálláskapcsoló |  |  | 86849 | 1 | 1 | DB | 103350.31
XCSL586B1 | Érzékelők | Végálláskapcsoló |  |  | 98798 | 1 | 1 | DB | 117569.62
XCSL761B2 | Érzékelők | Végálláskapcsoló |  |  | 83589 | 1 | 1 | DB | 99470.91
XCSL764B1 | Érzékelők | Végálláskapcsoló |  | * | 87493 | 1 | 1 | DB | 104116.67
XCSL764B2 | Érzékelők | Végálláskapcsoló |  |  | 83226 | 1 | 1 | DB | 99038.94
XCSL764F1 | Érzékelők | Végálláskapcsoló |  |  | 95882 | 1 | 1 | DB | 114099.58
XCSL764M1 | Érzékelők | Végálláskapcsoló |  |  | 88533 | 1 | 1 | DB | 105354.27
XCSL764M2 | Érzékelők | Végálláskapcsoló |  |  | 106479 | 1 | 1 | DB | 126710.01
XCSL766B1 | Érzékelők | Végálláskapcsoló |  |  | 83619 | 1 | 1 | DB | 99506.61
XCSL766B2 | Érzékelők | Végálláskapcsoló |  |  | 98388 | 1 | 1 | DB | 117081.72
XCSL766F1 | Érzékelők | Végálláskapcsoló |  |  | 103124 | 1 | 1 | DB | 122717.56
XCSL766M1 | Érzékelők | Végálláskapcsoló |  |  | 106759 | 1 | 1 | DB | 127043.21
XCSL781B1 | Érzékelők | Végálláskapcsoló |  |  | 98543 | 1 | 1 | DB | 117266.17
XCSL784B3 | Érzékelők | Végálláskapcsoló |  |  | 101457 | 1 | 1 | DB | 120733.83
XCSLE2525342 | Érzékelők | Műanyag biztonsági kapcsoló |  |  | 91725 | 1 | 1 | DB | 109152.75
XCSLE2525513 | Érzékelők | Műanyag biztonsági kapcsoló |  |  | 60953 | 1 | 1 | DB | 72534.07
XCSLE2727312 | Érzékelők | Műanyag biztonsági kapcsoló |  |  | 52097 | 1 | 1 | DB | 61995.43
XCSLE2727512 | Érzékelők | Műanyag biztonsági kapcsoló |  |  | 70241 | 1 | 1 | DB | 83586.79
XCSLF2525342 | Érzékelők | Fém mágneses biztonsági kapcsoló |  |  | 82817 | 1 | 1 | DB | 98552.23
XCSLF2725312 | Érzékelők | Fém mágneses biztonsági kapcsoló |  |  | 83295 | 1 | 1 | DB | 99121.05
XCSLF2727313 | Érzékelők | Fém mágneses biztonsági kapcsoló |  |  | 82273 | 1 | 1 | DB | 97904.87
XCSLF2727342 | Érzékelők | Fém mágneses biztonsági kapcsoló |  |  | 68906 | 1 | 1 | DB | 81998.14
XCSLF3737312 | Érzékelők | Biztonsági végálláskapcsoló, fém |  | * | 82770 | 1 | 1 | DB | 98496.3
XCSLF3737342 | Érzékelők | Fém mágneses biztonsági kapcsoló |  |  | 98237 | 1 | 1 | DB | 116902.03
XCSLF3737412 | Érzékelők | Végálláskapcsoló |  |  | 161536 | 1 | 1 | DB | 192227.84
XCSLF3737512 | Érzékelők | Biztonsági kapcsoló |  |  | 98172 | 1 | 1 | DB | 116824.68
XCSM3702L1 | Érzékelők | Biztonsági végálláskapcsoló, 1m kábellel |  |  | 23814 | 1 | 1 | DB | 28338.66
XCSM3702L2 | Érzékelők | Biztonsági végálláskapcsoló, 2m kábellel |  |  | 24970 | 1 | 1 | DB | 29714.3
XCSM3702L5 | Érzékelők | Biztonsági végálláskapcsoló, 5m kábellel |  |  | 29412 | 1 | 1 | DB | 35000.28
XCSM3710L1 | Érzékelők | Biztonsági végálláskapcsoló, 1m kábellel |  |  | 21679 | 1 | 1 | DB | 25798.01
XCSM3710L2 | Érzékelők | Biztonsági végálláskapcsoló, 2m kábellel |  |  | 22826 | 1 | 1 | DB | 27162.94
XCSM3710L5 | Érzékelők | Biztonsági végálláskapcsoló, 5m kábellel |  |  | 27390 | 1 | 1 | DB | 32594.1
XCSM3715L1 | Érzékelők | Biztonsági végálláskapcsoló, 1m kábellel |  |  | 22497 | 1 | 1 | DB | 26771.43
XCSM3715L2 | Érzékelők | Biztonsági végálláskapcsoló, 2m kábellel |  |  | 23537 | 1 | 1 | DB | 28009.03
XCSM3715L5 | Érzékelők | Biztonsági végálláskapcsoló, 5m kábellel |  |  | 28101 | 1 | 1 | DB | 33440.19
XCSM3716L1 | Érzékelők | Biztonsági végálláskapcsoló, 1m kábellel |  |  | 22780 | 1 | 1 | DB | 27108.2
XCSM3716L2 | Érzékelők | Biztonsági végálláskapcsoló, 2m kábellel |  |  | 23929 | 1 | 1 | DB | 28475.51
XCSM3716L5 | Érzékelők | Biztonsági végálláskapcsoló, 5m kábellel |  |  | 28495 | 1 | 1 | DB | 33909.05
XCSM3902L1 | Érzékelők | Biztonsági végálláskapcsoló, 1m kábellel |  |  | 22955 | 1 | 1 | DB | 27316.45
XCSM3902L10 | Érzékelők | Biztonsági végálláskapcsoló, műanyag |  |  | 33435 | 1 | 1 | DB | 39787.65
XCSM3902L2 | Érzékelők | Biztonsági végálláskapcsoló, 2m kábellel |  |  | 24100 | 1 | 1 | DB | 28679
XCSM3902L5 | Érzékelők | Biztonsági végálláskapcsoló, 5m kábellel |  | * | 28672 | 1 | 1 | DB | 34119.68
XCSM3910L1 | Érzékelők | Biztonsági végálláskapcsoló, 1m kábellel |  |  | 21984 | 1 | 1 | DB | 26160.96
XCSM3910L2 | Érzékelők | Biztonsági végálláskapcsoló, 2m kábellel |  |  | 22195 | 1 | 1 | DB | 26412.05
XCSM3910L5 | Érzékelők | Biztonsági végálláskapcsoló, 5m kábellel |  |  | 26645 | 1 | 1 | DB | 31707.55
XCSM3915L1 | Érzékelők | Biztonsági végálláskapcsoló, 1m kábellel |  |  | 21647 | 1 | 1 | DB | 25759.93
XCSM3915L2 | Érzékelők | Biztonsági végálláskapcsoló, 2m kábellel |  |  | 22790 | 1 | 1 | DB | 27120.1
XCSM3915L5 | Érzékelők | Biztonsági végálláskapcsoló, 5m kábellel |  |  | 27358 | 1 | 1 | DB | 32556.02
XCSM3916L1 | Érzékelők | Biztonsági végálláskapcsoló, 1m kábellel |  |  | 22042 | 1 | 1 | DB | 26229.98
XCSM3916L2 | Érzékelők | Biztonsági végálláskapcsoló, 2m kábellel |  |  | 23188 | 1 | 1 | DB | 27593.72
XCSM3916L5 | Érzékelők | Biztonsági végálláskapcsoló, 5m kábellel |  |  | 27755 | 1 | 1 | DB | 33028.45
XCSM4102L1 | Érzékelők | Biztonsági végálláskapcsoló, 1m kábellel |  |  | 24695 | 1 | 1 | DB | 29387.05
XCSM4102L2 | Érzékelők | Biztonsági végálláskapcsoló, 2m kábellel |  |  | 25842 | 1 | 1 | DB | 30751.98
XCSM4102L5 | Érzékelők | Biztonsági végálláskapcsoló, 5m kábellel |  | * | 30284 | 1 | 1 | DB | 36037.96
XCSM4110L1 | Érzékelők | Biztonsági végálláskapcsoló, 1m kábellel |  |  | 22662 | 1 | 1 | DB | 26967.78
XCSM4110L2 | Érzékelők | Biztonsági végálláskapcsoló, 2m kábellel |  |  | 23695 | 1 | 1 | DB | 28197.05
XCSM4110L5 | Érzékelők | Biztonsági végálláskapcsoló, 5m kábellel |  |  | 28264 | 1 | 1 | DB | 33634.16
XCSM4115L1 | Érzékelők | Biztonsági végálláskapcsoló, 1m kábellel |  |  | 23265 | 1 | 1 | DB | 27685.35
XCSM4115L2 | Érzékelők | Biztonsági végálláskapcsoló, 2m kábellel |  |  | 24402 | 1 | 1 | DB | 29038.38
XCSM4115L5 | Érzékelők | Biztonsági végálláskapcsoló, 5m kábellel |  |  | 28981 | 1 | 1 | DB | 34487.39
XCSM4116L1 | Érzékelők | Biztonsági végálláskapcsoló, 1m kábellel |  |  | 23654 | 1 | 1 | DB | 28148.26
XCSM4116L2 | Érzékelők | Biztonsági végálláskapcsoló, 2m kábellel |  |  | 24798 | 1 | 1 | DB | 29509.62
XCSM4116L5 | Érzékelők | Biztonsági végálláskapcsoló, 5m kábellel |  |  | 29369 | 1 | 1 | DB | 34949.11
XCSMP59L10 | Érzékelők | biztonsági kapcsoló, 10m kábellel |  |  | 36712 | 1 | 1 | DB | 43687.28
XCSMP59L2 | Érzékelők | Biztonsági kapcsoló, 2m kábellel |  |  | 20575 | 1 | 1 | DB | 24484.25
XCSMP59L5 | Érzékelők | Biztonsági kapcsoló, 5m kábellel |  |  | 26574 | 1 | 1 | DB | 31623.06
XCSMP70L10 | Érzékelők | biztonsági kapcsoló, 10m kábellel |  |  | 38142 | 1 | 1 | DB | 45388.98
XCSMP70L2 | Érzékelők | biztonsági kapcsoló, 2m kábellel |  |  | 22022 | 1 | 1 | DB | 26206.18
XCSMP70L5 | Érzékelők | biztonsági kapcsoló, 5m kábellel |  |  | 28007 | 1 | 1 | DB | 33328.33
XCSMP79L10 | Érzékelők | biztonsági kapcsoló, 10m kábellel |  |  | 36712 | 1 | 1 | DB | 43687.28
XCSMP79L2 | Érzékelők | biztonsági kapcsoló, 2m kábellel |  |  | 20575 | 1 | 1 | DB | 24484.25
XCSMP79L5 | Érzékelők | biztonsági kapcsoló, 5m kábellel |  |  | 26574 | 1 | 1 | DB | 31623.06
XCSMP80L10 | Érzékelők | biztonsági kapcsoló, 10m kábellel |  |  | 38142 | 1 | 1 | DB | 45388.98
XCSMP80L2 | Érzékelők | biztonsági kapcsoló, 2m kábellel |  |  | 22022 | 1 | 1 | DB | 26206.18
XCSMP80L5 | Érzékelők | biztonsági kapcsoló, 5m kábellel |  |  | 28007 | 1 | 1 | DB | 33328.33
XCSP3702G13 | Érzékelők | Biztonsági végálláskapcsoló, műanyag |  |  | 23534 | 1 | 1 | DB | 28005.46
XCSP3702N12 | Érzékelők | Biztonsági végálláskapcsoló, műanyag |  |  | 25408 | 1 | 1 | DB | 30235.52
XCSP3702P20 | Érzékelők | Biztonsági végálláskapcsoló, műanyag |  |  | 23219 | 1 | 1 | DB | 27630.61
XCSP3710G13 | Érzékelők | Biztonsági végálláskapcsoló, műanyag |  |  | 22808 | 1 | 1 | DB | 27141.52
XCSP3710N12 | Érzékelők | Biztonsági végálláskapcsoló, műanyag |  |  | 24985 | 1 | 1 | DB | 29732.15
XCSP3710P20 | Érzékelők | Biztonsági végálláskapcsoló, műanyag |  |  | 22808 | 1 | 1 | DB | 27141.52
XCSP3718G13 | Érzékelők | Biztonsági végálláskapcsoló, műanyag |  |  | 24997 | 1 | 1 | DB | 29746.43
XCSP3718N12 | Érzékelők | Biztonsági végálláskapcsoló, műanyag |  |  | 27170 | 1 | 1 | DB | 32332.3
XCSP3718P20 | Érzékelők | Biztonsági végálláskapcsoló, műanyag |  |  | 24997 | 1 | 1 | DB | 29746.43
XCSP3719G13 | Érzékelők | Biztonsági végálláskapcsoló, műanyag |  |  | 25579 | 1 | 1 | DB | 30439.01
XCSP3719N12 | Érzékelők | Biztonsági végálláskapcsoló, műanyag |  |  | 27770 | 1 | 1 | DB | 33046.3
XCSP3719P20 | Érzékelők | Biztonsági végálláskapcsoló, műanyag |  |  | 25579 | 1 | 1 | DB | 30439.01
XCSP3902G13 | Érzékelők | Biztonsági végálláskapcsoló, műanyag |  |  | 21819 | 1 | 1 | DB | 25964.61
XCSP3902N12 | Érzékelők | Biztonsági végálláskapcsoló, műanyag |  |  | 25549 | 1 | 1 | DB | 30403.31
XCSP3902P20 | Érzékelők | Biztonsági végálláskapcsoló, műanyag |  | * | 21708 | 1 | 1 | DB | 25832.52
XCSP3910G13 | Érzékelők | Biztonsági végálláskapcsoló, műanyag |  |  | 21488 | 1 | 1 | DB | 25570.72
XCSP3910N12 | Érzékelők | Biztonsági végálláskapcsoló, műanyag |  |  | 25123 | 1 | 1 | DB | 29896.37
XCSP3910P20 | Érzékelők | Biztonsági végálláskapcsoló, műanyag |  |  | 21392 | 1 | 1 | DB | 25456.48
XCSP3918G13 | Érzékelők | Biztonsági végálláskapcsoló, műanyag |  |  | 25139 | 1 | 1 | DB | 29915.41
XCSP3918N12 | Érzékelők | Biztonsági végálláskapcsoló, műanyag |  |  | 27313 | 1 | 1 | DB | 32502.47
XCSP3918P20 | Érzékelők | Biztonsági végálláskapcsoló, műanyag |  | * | 22920 | 1 | 1 | DB | 27274.8
XCSP3919G13 | Érzékelők | Biztonsági végálláskapcsoló, műanyag |  |  | 23439 | 1 | 1 | DB | 27892.41
XCSP3919N12 | Érzékelők | Biztonsági végálláskapcsoló, műanyag |  |  | 27912 | 1 | 1 | DB | 33215.28
XCSP3919P20 | Érzékelők | Biztonsági végálláskapcsoló, műanyag |  |  | 25723 | 1 | 1 | DB | 30610.37
XCSPA1715566 | Érzékelők | Végálláskapcsoló |  | * | 23170 | 1 | 1 | DB | 27572.3
XCSPA292 | Érzékelők | Műanyag biztonsági kapcsoló 1 NC + 1 NC |  |  | 22843 | 1 | 1 | DB | 27183.17
XCSPA492 | Érzékelők | Műanyag biztonsági vágálláskapcsoló |  |  | 26086 | 1 | 1 | DB | 31042.34
XCSPA591 | Érzékelők | Műanyag, N/C+N/O |  | * | 10484 | 1 | 1 | DB | 12475.96
XCSPA592 | Érzékelők | Komplett műanyag biztonsági végálláskapcsoló |  | * | 15376 | 1 | 1 | DB | 18297.44
XCSPA593 | Érzékelők | Komplett műanyag biztonsági végálláskapcsoló |  |  | 11681 | 1 | 1 | DB | 13900.39
XCSPA691 | Érzékelők | komplett müa.biztonsági végálláskapcsoló |  |  | 13459 | 1 | 1 | DB | 16016.21
XCSPA692 | Érzékelők | Komplett műanyag biztonsági végálláskapcsoló |  |  | 16672 | 1 | 1 | DB | 19839.68
XCSPA693 | Érzékelők | Komplett műanyag biztonsági végálláskapcsoló |  |  | 17333 | 1 | 1 | DB | 20626.27
XCSPA791 | Érzékelők | Műanyag, 2NC |  | * | 10484 | 1 | 1 | DB | 12475.96
XCSPA792 | Érzékelők | Komplett műanyag biztonsági végálláskapcsoló |  | * | 8564 | 1 | 1 | DB | 10191.16
XCSPA793 | Érzékelők | Komplett műanyag biztonsági végálláskapc |  |  | 17476 | 1 | 1 | DB | 20796.44
XCSPA992 | Érzékelők | Biztonsági kapcsoló |  |  | 37124 | 1 | 1 | DB | 44177.56
XCSPL551 | Érzékelők | Műanyag, billenőkar, alap: középen |  |  | 15162 | 1 | 1 | DB | 18042.78
XCSPL561 | Érzékelők | Műanyag, billenőkar, alap: jobb vagy bal |  |  | 15162 | 1 | 1 | DB | 18042.78
XCSPL562 | Érzékelők | Komplett műanyag biztonsági végálláskapcsoló |  |  | 14102 | 1 | 1 | DB | 16781.38
XCSPL571 | Érzékelők | Műanyag, hajlított kar, alap: jobbra |  |  | 16970 | 1 | 1 | DB | 20194.3
XCSPL572 | Érzékelők | Komplett műanyag biztonsági végálláskapcsoló |  |  | 16988 | 1 | 1 | DB | 20215.72
XCSPL581 | Érzékelők | Műanyag, hajlított kar, alap: középen |  |  | 16988 | 1 | 1 | DB | 20215.72
XCSPL582 | Érzékelők | Komplett műanyag biztonsági végálláskapcsoló |  |  | 17000 | 1 | 1 | DB | 20230
XCSPL583 | Érzékelők | XCSP biztonsági végálláskapcsoló |  |  | 22406 | 1 | 1 | DB | 26663.14
XCSPL591 | Érzékelők | Műanyag, hajlított kar, alap: balra |  |  | 17726 | 1 | 1 | DB | 21093.94
XCSPL592 | Érzékelők | Komplett műanyag biztonsági végálláskapc |  |  | 17743 | 1 | 1 | DB | 21114.17
XCSPL751 | Érzékelők | Műanyag, billenőkar, alap: középen |  |  | 15162 | 1 | 1 | DB | 18042.78
XCSPL761 | Érzékelők | Műanyag, billenőkar, alap: jobb vagy bal |  |  | 15162 | 1 | 1 | DB | 18042.78
XCSPL762 | Érzékelők | Komplett műanyag biztonsági végálláskapcsoló |  |  | 14120 | 1 | 1 | DB | 16802.8
XCSPL771 | Érzékelők | Műanyag, hajlított kar, alap: jobbra |  |  | 17000 | 1 | 1 | DB | 20230
XCSPL781 | Érzékelők | Műanyag, hajlított kar, alap: középen |  |  | 16988 | 1 | 1 | DB | 20215.72
XCSPL791 | Érzékelők | Műanyag, hajlított kar, alap: balra |  |  | 17756 | 1 | 1 | DB | 21129.64
XCSPL793 | Érzékelők | Biztonsági végálláskapcsoló |  |  | 18482 | 1 | 1 | DB | 21993.58
XCSPL962 | Érzékelők | Végálláskapcsoló |  |  | 22527 | 1 | 1 | DB | 26807.13
XCSPR551 | Érzékelők | Műanyag, forgó tengellyel |  |  | 16992 | 1 | 1 | DB | 20220.48
XCSPR552 | Érzékelők | Komplett műanyag biztonsági végálláskapcsoló |  |  | 15507 | 1 | 1 | DB | 18453.33
XCSPR553 | Érzékelők | Végálláskapcsoló forgó tengelyes |  |  | 17710 | 1 | 1 | DB | 21074.9
XCSPR561 | Érzékelők | végálláskapcsoló forgótengelyes |  |  | 17255 | 1 | 1 | DB | 20533.45
XCSPR751 | Érzékelők | Komplett műanyag biztonsági végálláskapcsoló |  |  | 20431 | 1 | 1 | DB | 24312.89
XCSPR752 | Érzékelők | Komplett műanyag biztonsági végálláskapcsoló |  |  | 14923 | 1 | 1 | DB | 17758.37
XCSPR753 | Érzékelők | Komplett műanyag biztonsági végálláskap |  |  | 15442 | 1 | 1 | DB | 18375.98
XCSTA591 | Érzékelők | Műanyag, 2 kábelbemenet, N/C+N/O+N/O |  | * | 17803 | 1 | 1 | DB | 21185.57
XCSTA592 | Érzékelők | Komplett műanyag biztonsági végálláskapcsoló |  |  | 20433 | 1 | 1 | DB | 24315.27
XCSTA593 | Érzékelők | Komplett műanyag biztonsági végálláskapc |  |  | 22100 | 1 | 1 | DB | 26299
XCSTA791 | Érzékelők | Műanyag, 2 kábelbemenet, N/C+N/C+N/O |  | * | 20231 | 1 | 1 | DB | 24074.89
XCSTA792 | Érzékelők | Komplett műanyag biztonsági végálláskapcsoló |  | * | 19833 | 1 | 1 | DB | 23601.27
XCSTA793 | Érzékelők | Komplett műanyag biztonsági végálláskapc |  |  | 21612 | 1 | 1 | DB | 25718.28
XCSTA891 | Érzékelők | Komplett műanyag biztonsági végálláskapcsoló |  | * | 17834 | 1 | 1 | DB | 21222.46
XCSTA892 | Érzékelők | Komplett műanyag biztonsági végálláskapc |  |  | 20498 | 1 | 1 | DB | 24392.62
XCSTA893 | Érzékelők | Komplett műanyag biztonsági végálláskapc |  |  | 22480 | 1 | 1 | DB | 26751.2
XCSTE5311 | Érzékelők | Műanyag, elektromágneses reteszoldás, 24VAC/DC |  | * | 55759 | 1 | 1 | DB | 66353.21
XCSTE5312 | Érzékelők | Komplett műanyag biztonsági végálláskapcsoló |  | * | 55789 | 1 | 1 | DB | 66388.91
XCSTE5313 | Érzékelők | Komplett műanyag biztonsági végálláskapcsoló |  |  | 95435 | 1 | 1 | DB | 113567.65
XCSTE5331 | Érzékelők | Komplett műanyag biztonsági végálláskapcsoló |  |  | 95435 | 1 | 1 | DB | 113567.65
XCSTE5341 | Érzékelők | Műanyag, elektromágneses reteszoldás, 230VAC |  |  | 67124 | 1 | 1 | DB | 79877.56
XCSTE5342 | Érzékelők | Komplett műanyag biztonsági végálláskapcsoló |  |  | 67172 | 1 | 1 | DB | 79934.68
XCSTE5511 | Érzékelők | Komplett műanyag biztonsági végálláskapcsoló |  |  | 61996 | 1 | 1 | DB | 73775.24
XCSTE5512 | Érzékelők | Komplett műanyag biztonsági végálláskapcsoló |  |  | 100359 | 1 | 1 | DB | 119427.21
XCSTE5513 | Érzékelők | Komplett műanyag biztonsági végálláskapcsoló |  |  | 108413 | 1 | 1 | DB | 129011.47
XCSTE6311 | Érzékelők | Komplett műanyag biztonsági végálláskapcsoló |  |  | 88482 | 1 | 1 | DB | 105293.58
XCSTE6511 | Érzékelők | Biztonsági végálláskapcsoló tekercs |  |  | 100359 | 1 | 1 | DB | 119427.21
XCSTE7311 | Érzékelők | Műanyag, elektromágneses reteszoldás, 24VAC/DC |  | * | 55772 | 1 | 1 | DB | 66368.68
XCSTE7312 | Érzékelők | Komplett műanyag biztonsági végálláskapcsoló |  | * | 88482 | 1 | 1 | DB | 105293.58
XCSTE7313 | Érzékelők | Komplett műanyag biztonsági végálláskapcsoló |  |  | 95435 | 1 | 1 | DB | 113567.65
XCSTE7331 | Érzékelők | Komplett műanyag biztonsági végálláskapcsoló |  |  | 67344 | 1 | 1 | DB | 80139.36
XCSTE7341 | Érzékelők | Műanyag, elektromágneses reteszoldás, 230VAC |  |  | 65492 | 1 | 1 | DB | 77935.48
XCSTE7342 | Érzékelők | Komplett műanyag biztonsági végálláskapcsoló |  |  | 67219 | 1 | 1 | DB | 79990.61
XCSTE7511 | Érzékelők | Komplett műanyag biztonsági végálláskapcsoló |  |  | 100359 | 1 | 1 | DB | 119427.21
XCSTE7512 | Érzékelők | Komplett műanyag biztonsági végálláskapcsoló |  | * | 100359 | 1 | 1 | DB | 119427.21
XCSTL551 | Érzékelők | Műanyag, billenőkar, alap: középen, 2 kábelbemenet |  |  | 19379 | 1 | 1 | DB | 23061.01
XCSTL561 | Érzékelők | Műanyag, billenőkar, alap: jobbra, 2 kábelbemenet |  |  | 19113 | 1 | 1 | DB | 22744.47
XCSTL562 | Érzékelők | Biztonsági végálláskapcsoló |  |  | 18987 | 1 | 1 | DB | 22594.53
XCSTL581 | Érzékelők | Műanyag, hajlított kar, alap: középen, 2 kábelbemenet |  |  | 22100 | 1 | 1 | DB | 26299
XCSTL591 | Érzékelők | Műanyag, hajlított kar, alap: balra, 2 kábelbemenet |  |  | 23236 | 1 | 1 | DB | 27650.84
XCSTL751 | Érzékelők | Komplett műanyag biztonsági végálláskapcsoló |  |  | 18874 | 1 | 1 | DB | 22460.06
XCSTL752 | Érzékelők | Biztonsági végálláskapcsoló karral |  | * | 23474 | 1 | 1 | DB | 27934.06
XCSTL761 | Érzékelők | Komplett műanyag biztonsági végálláskapcsoló |  |  | 18702 | 1 | 1 | DB | 22255.38
XCSTL762 | Érzékelők | Komplett műanyag biztonsági végálláskapc |  |  | 18465 | 1 | 1 | DB | 21973.35
XCSTL763 | Érzékelők | Komplett műanyag biztonsági végálláskapcsoló |  |  | 20809 | 1 | 1 | DB | 24762.71
XCSTL771 | Érzékelők | Műanyag, hajlított kar, alap: jobbra, 2 kábelbemenet |  |  | 21582 | 1 | 1 | DB | 25682.58
XCSTL773 | Érzékelők | Biztonsági kapcsoló |  |  | 23693 | 1 | 1 | DB | 28194.67
XCSTL781 | Érzékelők | Műanyag, hajlított kar, alap: középen, 2 kábelbemenet |  |  | 21582 | 1 | 1 | DB | 25682.58
XCSTL791 | Érzékelők | Műanyag, hajlított kar, alap: balra, 2 kábelbemenet |  |  | 22480 | 1 | 1 | DB | 26751.2
XCSTL793 | Érzékelők | Biztonsági kapcsoló |  |  | 24605 | 1 | 1 | DB | 29279.95
XCSTL852 | Érzékelők | Kapcsoló |  |  | 21946 | 1 | 1 | DB | 26115.74
XCSTL861 | Érzékelők | Komplett műanyag biztonsági végálláskapc |  |  | 19379 | 1 | 1 | DB | 23061.01
XCSTL871 | Érzékelők | Komplett műanyag biztonsági végálláskapc |  |  | 22260 | 1 | 1 | DB | 26489.4
XCSTL881 | Érzékelők | Komplett műanyag biztonsági végálláskapc |  |  | 22242 | 1 | 1 | DB | 26467.98
XCSTL882 | Érzékelők | Biztonsági végálláskapcsoló |  |  | 22022 | 1 | 1 | DB | 26206.18
XCSTR551 | Érzékelők | Műanyag, forgó tengellyel, 2 kábelbemenet |  |  | 21849 | 1 | 1 | DB | 26000.31
XCSTR552 | Érzékelők | Komplett műanyag biztonsági végálláskapcsoló |  |  | 21629 | 1 | 1 | DB | 25738.51
XCSTR553 | Érzékelők | Végálláskapcsoló forgó tengelyes |  |  | 25455 | 1 | 1 | DB | 30291.45
XCSTR751 | Érzékelők | Komplett műanyag biztonsági végálláskapcsoló |  |  | 21332 | 1 | 1 | DB | 25385.08
XCSTR752 | Érzékelők | Komplett műanyag biztonsági végálláskapc |  |  | 21111 | 1 | 1 | DB | 25122.09
XCSTR851 | Érzékelők | Komplett műanyag biztonsági végálláskapc |  |  | 22010 | 1 | 1 | DB | 26191.9
XCSTR852 | Érzékelők | Komplett műanyag biztonsági végálláskapcsoló |  |  | 21772 | 1 | 1 | DB | 25908.68
XCSZ01 | Érzékelők | Egyenes kulcs XCSA/C/E-hez |  | * | 2506 | 1 | 1 | DB | 2982.14
XCSZ02 | Érzékelők | Széles kulcs XCSA/C/E-hez |  | * | 2506 | 1 | 1 | DB | 2982.14
XCSZ03 | Érzékelők | Billegő kulcs XCSA/C/E-hez |  | * | 6771 | 1 | 1 | DB | 8057.49
XCSZ05 | Érzékelők | Ajtóretesz |  | * | 45487 | 1 | 1 | DB | 54129.53
XCSZ11 | Érzékelők | Egyenes kulcs XCSPA/TA/TE-hez |  | * | 2048 | 1 | 1 | DB | 2437.12
XCSZ12 | Érzékelők | Széles kulcs XCSPA/TA/TE-hez |  | * | 2048 | 1 | 1 | DB | 2437.12
XCSZ13 | Érzékelők | Billegő kulcs XCSPA/TA/TE-hez |  | * | 4104 | 1 | 1 | DB | 4883.76
XCSZ14 | Érzékelők | Hajlított kulcs XCSPA/TA/TE-hez |  | * | 2048 | 1 | 1 | DB | 2437.12
XCSZ15 | Érzékelők | Működtető kulcs végálláskapcsolóhoz |  | * | 5272 | 1 | 1 | DB | 6273.68
XCSZ200 | Érzékelők | Biztonsági működtető-nyelv központosító |  |  | 5272 | 1 | 1 | DB | 6273.68
XCSZ21 | Érzékelők | Mágneses rögzítő XCSPA/TA/TE-hez |  |  | 3480 | 1 | 1 | DB | 4141.2
XCSZ25 | Érzékelők | Kulcs kézi zárhoz |  | * | 3172 | 1 | 1 | DB | 3774.68
XCSZ27 | Érzékelők | Fém zárókar |  |  | 611958 | 100 | 1 | DB | 728230.02
XCSZ28 | Érzékelők | Müanyag dugó végálláskapcsolóhoz |  |  | 90162 | 100 | 1 | DB | 107292.78
XCSZ29 | Érzékelők | vakdugó |  |  | 333 | 1 | 1 | DB | 396.27
XCSZ31 | Érzékelők | Narancssárga LED alkatrész |  |  | 16793 | 1 | 1 | DB | 19983.67
XCSZ32 | Érzékelők | LED narancs |  |  | 11477 | 1 | 1 | DB | 13657.63
XCSZ43 | Érzékelők | Biztonsági végálláskapcsoló tartozék |  |  | 20849 | 1 | 1 | DB | 24810.31
XCSZ53 | Érzékelők | Biztonsági végálláskapcsoló tartozék |  |  | 16799 | 1 | 1 | DB | 19990.81
XCSZ81 | Érzékelők | Kulcs, egyenes |  |  | 1999 | 1 | 1 | DB | 2378.81
XCSZ83 | Érzékelők | Függőleges kulcs |  |  | 4533 | 1 | 1 | DB | 5394.27
XCSZ84 | Érzékelők | Kulcs, derékszögű |  |  | 2095 | 1 | 1 | DB | 2493.05
XCSZ85 | Érzékelők | Vízszintes kulcs |  |  | 4533 | 1 | 1 | DB | 5394.27
XCSZ90 | Érzékelők | Lakatoló szerkezet XCSA,C,E-hez |  |  | 22277 | 1 | 1 | DB | 26509.63
XCSZ91 | Érzékelők | Lakatoló szerkezet XCSA,C,E-hez |  |  | 22856 | 1 | 1 | DB | 27198.64
XCSZC1 | Érzékelők | Kódolt mágnes XCSZC-hez |  | * | 7760 | 1 | 1 | DB | 9234.4
XCSZCP | Érzékelők | Távtartó XCDMC-hez |  | * | 2306 | 1 | 1 | DB | 2744.14
XCSZCR | Érzékelők | SPACING PIECE FOR XCSDMR |  |  | 1787 | 1 | 1 | DB | 2126.53
XCSZP1 | Érzékelők | Kódolt mágnes XCSDM-hez |  | * | 9135 | 1 | 1 | DB | 10870.65
XCSZR1 | Érzékelők | Kódolt mágnes XCSZR-hez |  |  | 7349 | 1 | 1 | DB | 8745.31
XD2AC201 | Kézi kapcsolókészülékek és jelzőkészülékek | Joystick 2 irányú nem visszatérő 68mm kar |  |  | 56663 | 1 | 1 | DB | 67428.97
XD2AC202 | Kézi kapcsolókészülékek és jelzőkészülékek | Joystick |  |  | 81345 | 1 | 1 | DB | 96800.55
XD2AC221 | Kézi kapcsolókészülékek és jelzőkészülékek | Joystick 2 irányú 68mm-es karral |  |  | 59498 | 1 | 1 | DB | 70802.62
XD2AC2219H2 | Kézi kapcsolókészülékek és jelzőkészülékek | Joystick kapcsoló |  |  | 62850 | 1 | 1 | DB | 74791.5
XD2AC222 | Kézi kapcsolókészülékek és jelzőkészülékek | Joystick 2 irányú 68mm-es karral |  |  | 79016 | 1 | 1 | DB | 94029.04
XD2AC231 | Kézi kapcsolókészülékek és jelzőkészülékek | Darukapcsoló |  |  | 45860 | 1 | 1 | DB | 54573.4
XD2AC232 | Kézi kapcsolókészülékek és jelzőkészülékek | Joystick kapcsoló |  |  | 83283 | 1 | 1 | DB | 99106.77
XD2AL201 | Kézi kapcsolókészülékek és jelzőkészülékek | Joystick |  |  | 66499 | 1 | 1 | DB | 79133.81
XD2AL202 | Kézi kapcsolókészülékek és jelzőkészülékek | Karos kapcsoló 30mm bennmaradó |  |  | 88387 | 1 | 1 | DB | 105180.53
XD2AL221 | Kézi kapcsolókészülékek és jelzőkészülékek | Mesterkapcsoló |  |  | 56379 | 1 | 1 | DB | 67091.01
XD2AL222 | Kézi kapcsolókészülékek és jelzőkészülékek | Mesterkapcsoló |  |  | 88400 | 1 | 1 | DB | 105196
XD2AL231 | Kézi kapcsolókészülékek és jelzőkészülékek | Mesterkapcsoló |  |  | 56273 | 1 | 1 | DB | 66964.87
XD2AL232 | Kézi kapcsolókészülékek és jelzőkészülékek | Joystick kapcsoló |  |  | 88323 | 1 | 1 | DB | 105104.37
XD2CC1010 | Kézi kapcsolókészülékek és jelzőkészülékek | Joystick 2 irányú visszatérő 80mm kar |  |  | 42543 | 1 | 1 | DB | 50626.17
XD2CC1110 | Kézi kapcsolókészülékek és jelzőkészülékek | Joystick |  |  | 68407 | 1 | 1 | DB | 81404.33
XD2CC1111 | Kézi kapcsolókészülékek és jelzőkészülékek | Joystick 4 irányú 80mm-es karral |  |  | 53026 | 1 | 1 | DB | 63100.94
XD2CC1113 | Kézi kapcsolókészülékek és jelzőkészülékek | Joystick kapcsoló |  |  | 49489 | 1 | 1 | DB | 58891.91
XD2CC3030 | Kézi kapcsolókészülékek és jelzőkészülékek | Joystick kapcsoló |  |  | 42543 | 1 | 1 | DB | 50626.17
XD2CC3333 | Kézi kapcsolókészülékek és jelzőkészülékek | Joystick 4 irányú 80mm-es karral |  |  | 55550 | 1 | 1 | DB | 66104.5
XD2CD1010 | Kézi kapcsolókészülékek és jelzőkészülékek | Joystick |  |  | 58189 | 1 | 1 | DB | 69244.91
XD2CD1111 | Kézi kapcsolókészülékek és jelzőkészülékek | Joystick 4 irányú 80mm-es karral |  |  | 71261 | 1 | 1 | DB | 84800.59
XD2CD3030 | Kézi kapcsolókészülékek és jelzőkészülékek | Joystick 2 irányú 80mm-es karral |  | * | 58189 | 1 | 1 | DB | 69244.91
XD2CD3333 | Kézi kapcsolókészülékek és jelzőkészülékek | Joystick 4 irányú 80mm-es karral |  |  | 71261 | 1 | 1 | DB | 84800.59
XD2CE1111 | Kézi kapcsolókészülékek és jelzőkészülékek | Joystick 4 irányú 80mm-es karral |  |  | 78839 | 1 | 1 | DB | 93818.41
XD2CF1111 | Kézi kapcsolókészülékek és jelzőkészülékek | Joystick 4 irányú 115mm-es karral |  |  | 78839 | 1 | 1 | DB | 93818.41
XD2CG1010 | Kézi kapcsolókészülékek és jelzőkészülékek | Mesterkapcsoló |  |  | 155461 | 1 | 1 | DB | 184998.59
XD2CG1111 | Kézi kapcsolókészülékek és jelzőkészülékek | Joystick |  |  | 163074 | 1 | 1 | DB | 194058.06
XD2CG3333 | Kézi kapcsolókészülékek és jelzőkészülékek | Joystick |  |  | 155308 | 1 | 1 | DB | 184816.52
XD2CL1010 | Kézi kapcsolókészülékek és jelzőkészülékek | Joystick kétirányú 115mm |  |  | 60640 | 1 | 1 | DB | 72161.6
XD2CL1111 | Kézi kapcsolókészülékek és jelzőkészülékek | Joystick 4 irányú 115mm-es karral |  |  | 58328 | 1 | 1 | DB | 69410.32
XD2CL3333 | Kézi kapcsolókészülékek és jelzőkészülékek | Joystick kapcsoló |  |  | 55550 | 1 | 1 | DB | 66104.5
XD2CZ02 | Kézi kapcsolókészülékek és jelzőkészülékek | Felirati tábla |  |  | 5194 | 1 | 1 | DB | 6180.86
XD2CZ021 | Kézi kapcsolókészülékek és jelzőkészülékek | Felirati tábla |  |  | 5902 | 1 | 1 | DB | 7023.38
XD2CZ10 | Kézi kapcsolókészülékek és jelzőkészülékek | Mesterkapcsoló végállásadó |  |  | 558538 | 100 | 1 | DB | 664660.22
XD2CZ11 | Kézi kapcsolókészülékek és jelzőkészülékek | Mesterkapcsoló végállásadó |  |  | 595458 | 100 | 1 | DB | 708595.02
XD2DC1111 | Kézi kapcsolókészülékek és jelzőkészülékek | Joystick |  |  | 55550 | 1 | 1 | DB | 66104.5
XD2DZ16 | Kézi kapcsolókészülékek és jelzőkészülékek | Mesterkapcsoló csésze |  |  | 20168 | 1 | 1 | DB | 23999.92
XD2EC1111 | Kézi kapcsolókészülékek és jelzőkészülékek | Joystick |  | * | 53026 | 1 | 1 | DB | 63100.94
XD2EC3333 | Kézi kapcsolókészülékek és jelzőkészülékek | Joystick |  |  | 55550 | 1 | 1 | DB | 66104.5
XD2ED1111 | Kézi kapcsolókészülékek és jelzőkészülékek | Joystick |  |  | 68951 | 1 | 1 | DB | 82051.69
XD2ED3333 | Kézi kapcsolókészülékek és jelzőkészülékek | Mesterkapcsoló |  |  | 59109 | 1 | 1 | DB | 70339.71
XD2EG1111 | Kézi kapcsolókészülékek és jelzőkészülékek | Joystick kapcsoló |  |  | 149279 | 1 | 1 | DB | 177642.01
XD2EL1111 | Kézi kapcsolókészülékek és jelzőkészülékek | Joystick |  |  | 55550 | 1 | 1 | DB | 66104.5
XD2EL3333 | Kézi kapcsolókészülékek és jelzőkészülékek | Joystick 8 irányú nem visszatérő 80mm kar |  |  | 55550 | 1 | 1 | DB | 66104.5
XD2GA8211 | Kézi kapcsolókészülékek és jelzőkészülékek | Joystick |  |  | 39423 | 1 | 1 | DB | 46913.37
XD2GA82117 | Kézi kapcsolókészülékek és jelzőkészülékek | Mesterkapcsoló |  |  | 29107 | 1 | 1 | DB | 34637.33
XD2GA8221 | Kézi kapcsolókészülékek és jelzőkészülékek | Joystick 2 irányú 1Z irányonként |  |  | 39423 | 1 | 1 | DB | 46913.37
XD2GA82217 | Kézi kapcsolókészülékek és jelzőkészülékek | Joystick kapcsoló |  |  | 39891 | 1 | 1 | DB | 47470.29
XD2GA8231 | Kézi kapcsolókészülékek és jelzőkészülékek | Joystick 2 irányú 2z.irányonként |  |  | 52893 | 1 | 1 | DB | 62942.67
XD2GA82317 | Kézi kapcsolókészülékek és jelzőkészülékek | Joystick 2 irányú 2Z irányonként |  |  | 53392 | 1 | 1 | DB | 63536.48
XD2GA8241 | Kézi kapcsolókészülékek és jelzőkészülékek | Joystick 2 irányú 2Z irányonként |  | * | 56218 | 1 | 1 | DB | 66899.42
XD2GA82417 | Kézi kapcsolókészülékek és jelzőkészülékek | joystick 2 irányú |  |  | 41236 | 1 | 1 | DB | 49070.84
XD2GA8251 | Kézi kapcsolókészülékek és jelzőkészülékek | Joystick 2 irányú |  |  | 56091 | 1 | 1 | DB | 66748.29
XD2GA82517 | Kézi kapcsolókészülékek és jelzőkészülékek | Joystick 2 irányú 2Z irányonként |  |  | 56590 | 1 | 1 | DB | 67342.1
XD2GA8411 | Kézi kapcsolókészülékek és jelzőkészülékek | Joystick 4 irányú 1Z irányonként |  |  | 53597 | 1 | 1 | DB | 63780.43
XD2GA84117 | Kézi kapcsolókészülékek és jelzőkészülékek | Joystick átm:22, 4 állású |  |  | 51520 | 1 | 1 | DB | 61308.8
XD2GA8421 | Kézi kapcsolókészülékek és jelzőkészülékek | Joystick 4 irányú 1Z irányonként |  | * | 51159 | 1 | 1 | DB | 60879.21
XD2GA84217 | Kézi kapcsolókészülékek és jelzőkészülékek | Mesterkapcsoló |  |  | 32517 | 1 | 1 | DB | 38695.23
XD2GA8431 | Kézi kapcsolókészülékek és jelzőkészülékek | Mesterkapcsoló |  |  | 47073 | 1 | 1 | DB | 56016.87
XD2GA84317 | Kézi kapcsolókészülékek és jelzőkészülékek | Mesterkapcsoló |  |  | 47351 | 1 | 1 | DB | 56347.69
XD2GA8441 | Kézi kapcsolókészülékek és jelzőkészülékek | Joystick 4 irányú 2Z irányonként |  | * | 88480 | 1 | 1 | DB | 105291.2
XD2GA84417 | Kézi kapcsolókészülékek és jelzőkészülékek | Joystick 4 irányú 2Z irányonként |  |  | 84798 | 1 | 1 | DB | 100909.62
XD2GA8451 | Kézi kapcsolókészülékek és jelzőkészülékek | Joystick 4 irányú 2Z irányonként |  |  | 84265 | 1 | 1 | DB | 100275.35
XD2GA84517 | Kézi kapcsolókészülékek és jelzőkészülékek | Joystick 4 irányú 2Z irányonként |  |  | 84798 | 1 | 1 | DB | 100909.62
XD2HL1010 | Kézi kapcsolókészülékek és jelzőkészülékek | Mesterkapcsoló |  |  | 153857 | 1 | 1 | DB | 183089.83
XD2HL1111 | Kézi kapcsolókészülékek és jelzőkészülékek | Joystick 30 mm |  |  | 170026 | 1 | 1 | DB | 202330.94
XD2HL2222 | Kézi kapcsolókészülékek és jelzőkészülékek | Mesterkapcsoló |  |  | 159219 | 1 | 1 | DB | 189470.61
XD2HL3333 | Kézi kapcsolókészülékek és jelzőkészülékek | Mesterkapcsoló |  |  | 170888 | 1 | 1 | DB | 203356.72
XD2LC21 | Kézi kapcsolókészülékek és jelzőkészülékek | Joystick 2 irányú 100mm-es karral |  |  | 169068 | 1 | 1 | DB | 201190.92
XD2PA12 | Kézi kapcsolókészülékek és jelzőkészülékek | Joystick 2 irányú 1Z irányonként |  |  | 32533 | 1 | 1 | DB | 38714.27
XD2PA127 | Kézi kapcsolókészülékek és jelzőkészülékek | Mesterkapcsoló |  |  | 19085 | 1 | 1 | DB | 22711.15
XD2PA14 | Kézi kapcsolókészülékek és jelzőkészülékek | Joystick 4 irányú 1Z irányonként |  |  | 41891 | 1 | 1 | DB | 49850.29
XD2PA147 | Kézi kapcsolókészülékek és jelzőkészülékek | Mesterkapcsoló |  |  | 21672 | 1 | 1 | DB | 25789.68
XD2PA22 | Kézi kapcsolókészülékek és jelzőkészülékek | Joystick 2 irányú 1Z/irány visszaugró |  | * | 32612 | 1 | 1 | DB | 38808.28
XD2PA227 | Kézi kapcsolókészülékek és jelzőkészülékek | Joystick kapcsoló |  |  | 21848 | 1 | 1 | DB | 25999.12
XD2PA24 | Kézi kapcsolókészülékek és jelzőkészülékek | Joystick 4 irányú 1Z/irány visszaugró |  | * | 43393 | 1 | 1 | DB | 51637.67
XD2PA2437 | Kézi kapcsolókészülékek és jelzőkészülékek | Joystick kapcsoló |  |  | 46609 | 1 | 1 | DB | 55464.71
XD2PA247 | Kézi kapcsolókészülékek és jelzőkészülékek | Joystick 4 irányú 1Z/irány visszaugró |  |  | 42339 | 1 | 1 | DB | 50383.41
XD2PA419640001 | Kézi kapcsolókészülékek és jelzőkészülékek | Mesterkapcsoló |  |  | 21339 | 1 | 1 | DB | 25393.41
XD2PA419640002 | Kézi kapcsolókészülékek és jelzőkészülékek | Mesterkapcsoló |  |  | 21536 | 1 | 1 | DB | 25627.84
XD2PA419640005 | Kézi kapcsolókészülékek és jelzőkészülékek | Mesterkapcsoló |  |  | 19363 | 1 | 1 | DB | 23041.97
XD2PA419640007 | Kézi kapcsolókészülékek és jelzőkészülékek | Mesterkapcsoló |  | * | 19363 | 1 | 1 | DB | 23041.97
XD2PA419640009 | Kézi kapcsolókészülékek és jelzőkészülékek | Joystick |  |  | 28849 | 1 | 1 | DB | 34330.31
XD2SA221 | Kézi kapcsolókészülékek és jelzőkészülékek | Alumínium tokozat |  |  | 75161 | 1 | 1 | DB | 89441.59
XD4CA05 | Kézi kapcsolókészülékek és jelzőkészülékek | Mesterkapcsoló |  |  | 133137 | 1 | 1 | DB | 158433.03
XD4CA08 | Kézi kapcsolókészülékek és jelzőkészülékek | Mesterkapcsoló |  |  | 133302 | 1 | 1 | DB | 158629.38
XD4CB02 | Kézi kapcsolókészülékek és jelzőkészülékek | joystick kapcsoló |  |  | 133177 | 1 | 1 | DB | 158480.63
XD4CB08 | Kézi kapcsolókészülékek és jelzőkészülékek | joystick kapcsoló |  |  | 133341 | 1 | 1 | DB | 158675.79
XD4DA138 | Kézi kapcsolókészülékek és jelzőkészülékek | Mesterkapcsoló |  |  | 178025 | 1 | 1 | DB | 211849.75
XD4PA12 | Kézi kapcsolókészülékek és jelzőkészülékek | Karos kapcsoló, 2 irányú |  | * | 20322 | 1 | 1 | DB | 24183.18
XD4PA14 | Kézi kapcsolókészülékek és jelzőkészülékek | Karos kapcsoló, 4 irányú |  | * | 25426 | 1 | 1 | DB | 30256.94
XD4PA1656241 | Kézi kapcsolókészülékek és jelzőkészülékek | XD4 joystick |  |  | 35925 | 1 | 1 | DB | 42750.75
XD4PA22 | Kézi kapcsolókészülékek és jelzőkészülékek | Karos kapcsoló, 2 irányú |  | * | 20322 | 1 | 1 | DB | 24183.18
XD4PA223 | Kézi kapcsolókészülékek és jelzőkészülékek | Mesterkapcsoló |  |  | 11342 | 1 | 1 | DB | 13496.98
XD4PA24 | Kézi kapcsolókészülékek és jelzőkészülékek | Karos kapcsoló, 4 irányú |  | * | 25426 | 1 | 1 | DB | 30256.94
XD5PA12 | Kézi kapcsolókészülékek és jelzőkészülékek | Karos kapcsoló, 2 irányú |  | * | 16733 | 1 | 1 | DB | 19912.27
XD5PA14 | Kézi kapcsolókészülékek és jelzőkészülékek | Karos kapcsoló, 4 irányú |  |  | 21603 | 1 | 1 | DB | 25707.57
XD5PA22 | Kézi kapcsolókészülékek és jelzőkészülékek | Karos kapcsoló, 2 irányú |  | * | 16733 | 1 | 1 | DB | 19912.27
XD5PA24 | Kézi kapcsolókészülékek és jelzőkészülékek | Karos kapcsoló, 4 irányú |  | * | 21603 | 1 | 1 | DB | 25707.57
XDAL11122 | Kézi kapcsolókészülékek és jelzőkészülékek | joystick |  |  | 77447 | 1 | 1 | DB | 92161.93
XDAL11131 | Kézi kapcsolókészülékek és jelzőkészülékek | Joystick |  |  | 80963 | 1 | 1 | DB | 96345.97
XDAL11322 | Kézi kapcsolókészülékek és jelzőkészülékek | Analóg mesterkapcsoló |  |  | 95273 | 1 | 1 | DB | 113374.87
XDAL11331 | Kézi kapcsolókészülékek és jelzőkészülékek | Joystick |  |  | 112125 | 1 | 1 | DB | 133428.75
XDAL11422 | Kézi kapcsolókészülékek és jelzőkészülékek | Analóg mesterkapcsoló |  |  | 96266 | 1 | 1 | DB | 114556.54
XDAL11431 | Kézi kapcsolókészülékek és jelzőkészülékek | Joystik |  |  | 112168 | 1 | 1 | DB | 133479.92
XDAV11122 | Kézi kapcsolókészülékek és jelzőkészülékek | Joystick |  |  | 95160 | 1 | 1 | DB | 113240.4
XDAV11131 | Kézi kapcsolókészülékek és jelzőkészülékek | Analóg karos kapcsoló |  |  | 131552 | 1 | 1 | DB | 156546.88
XDAV11322 | Kézi kapcsolókészülékek és jelzőkészülékek | Analóg mesterkapcsoló |  |  | 102519 | 1 | 1 | DB | 121997.61
XDAV11331 | Kézi kapcsolókészülékek és jelzőkészülékek | Joystick |  |  | 219665 | 1 | 1 | DB | 261401.35
XDAV11422 | Kézi kapcsolókészülékek és jelzőkészülékek | Analóg mesterkapcsoló |  |  | 102797 | 1 | 1 | DB | 122328.43
XDAV11431 | Kézi kapcsolókészülékek és jelzőkészülékek | Analóg karos kapcsoló |  |  | 122005 | 1 | 1 | DB | 145185.95
XDAY5001 | Kézi kapcsolókészülékek és jelzőkészülékek | Felirati tábla |  |  | 794 | 1 | 1 | DB | 944.86
XDAY5101 | Kézi kapcsolókészülékek és jelzőkészülékek | Felirati tábla |  |  | 497 | 1 | 1 | DB | 591.43
XDAZ901 | Kézi kapcsolókészülékek és jelzőkészülékek | Analóg mesterkapcsoló |  |  | 3848 | 1 | 1 | DB | 4579.12
XDAZ902 | Kézi kapcsolókészülékek és jelzőkészülékek | Analóg mesterkapcsoló |  |  | 16384 | 1 | 1 | DB | 19496.96
XDLPA12 | Kézi kapcsolókészülékek és jelzőkészülékek | Joystick 2 irányú 1Z irányonként |  |  | 26070 | 1 | 1 | DB | 31023.3
XDLPA14 | Kézi kapcsolókészülékek és jelzőkészülékek | Karos kapcsoló nem visszaugró |  |  | 33457 | 1 | 1 | DB | 39813.83
XE2NP2131 | Kézi kapcsolókészülékek és jelzőkészülékek | Érintkező elem |  | * | 4699 | 1 | 1 | DB | 5591.81
XE2NP2138 | Kézi kapcsolókészülékek és jelzőkészülékek | Érintkező blokk |  |  | 6391 | 1 | 1 | DB | 7605.29
XE2NP2141 | Kézi kapcsolókészülékek és jelzőkészülékek | Érintkező elem |  | * | 4599 | 1 | 1 | DB | 5472.81
XE2NP2148 | Kézi kapcsolókészülékek és jelzőkészülékek | Érintkező blokk |  |  | 5967 | 1 | 1 | DB | 7100.73
XE2NP2151 | Kézi kapcsolókészülékek és jelzőkészülékek | Érintkező elem "NY+Z"végálláskapcsolóhoz |  | * | 3633 | 1 | 1 | DB | 4323.27
XE2NP2158 | Kézi kapcsolókészülékek és jelzőkészülékek | Érintkező blokk |  |  | 5588 | 1 | 1 | DB | 6649.72
XE2NP2161 | Kézi kapcsolókészülékek és jelzőkészülékek | érintkező elem |  |  | 2803 | 1 | 1 | DB | 3335.57
XE2NP2168 | Kézi kapcsolókészülékek és jelzőkészülékek | Érintkező blokk |  |  | 6641 | 1 | 1 | DB | 7902.79
XE2NP3131 | Kézi kapcsolókészülékek és jelzőkészülékek | Érintkező, 2NO |  |  | 4131 | 1 | 1 | DB | 4915.89
XE2NP3138 | Kézi kapcsolókészülékek és jelzőkészülékek | Érintkező, 2NO, aranyozott |  |  | 7587 | 1 | 1 | DB | 9028.53
XE2NP3141 | Kézi kapcsolókészülékek és jelzőkészülékek | Érintkező, 2NC |  |  | 4442 | 1 | 1 | DB | 5285.98
XE2NP3151 | Kézi kapcsolókészülékek és jelzőkészülékek | Érintkező, 1NO, 1NC |  |  | 3367 | 1 | 1 | DB | 4006.73
XE2NP3158 | Kézi kapcsolókészülékek és jelzőkészülékek | Érintkező, 1NO, 1NC aranyozott |  |  | 7052 | 1 | 1 | DB | 8391.88
XE2NP3161 | Kézi kapcsolókészülékek és jelzőkészülékek | Érintkező, 1NO, 1NC |  |  | 4442 | 1 | 1 | DB | 5285.98
XE2NP4151 | Kézi kapcsolókészülékek és jelzőkészülékek | Érintkezőblokk |  |  | 5078 | 1 | 1 | DB | 6042.82
XE2SP2141 | Kézi kapcsolókészülékek és jelzőkészülékek | Érintkező elem |  | * | 7794 | 1 | 1 | DB | 9274.86
XE2SP2148 | Kézi kapcsolókészülékek és jelzőkészülékek | Érintkező blokk |  |  | 28447 | 1 | 1 | DB | 33851.93
XE2SP2151 | Kézi kapcsolókészülékek és jelzőkészülékek | Érintkező elem ZCK-M1,M2,L1-hez |  | * | 3814 | 1 | 1 | DB | 4538.66
XE2SP2158 | Kézi kapcsolókészülékek és jelzőkészülékek | Érintkező elem |  |  | 11297 | 1 | 1 | DB | 13443.43
XE2SP2251 | Kézi kapcsolókészülékek és jelzőkészülékek | Érintkező elem |  |  | 6459 | 1 | 1 | DB | 7686.21
XE2SP2258 | Kézi kapcsolókészülékek és jelzőkészülékek | Érintkező elem 1nyitó+1záró |  |  | 13329 | 1 | 1 | DB | 15861.51
XE2SP3151 | Kézi kapcsolókészülékek és jelzőkészülékek | Érintkező, 1NO, 1NC |  |  | 3652 | 1 | 1 | DB | 4345.88
XE2SP3158 | Kézi kapcsolókészülékek és jelzőkészülékek | Érintkező, 2NC, aranyozott |  |  | 11318 | 1 | 1 | DB | 13468.42
XE2SP3251 | Kézi kapcsolókészülékek és jelzőkészülékek | Érintkező elem 1Nyitó+1záró |  |  | 6459 | 1 | 1 | DB | 7686.21
XE2SP3258 | Kézi kapcsolókészülékek és jelzőkészülékek | Érintkező elem 1nyitó+1záró |  |  | 13329 | 1 | 1 | DB | 15861.51
XE2SP4151 | Kézi kapcsolókészülékek és jelzőkészülékek | Érintkező elem |  | * | 4158 | 1 | 1 | DB | 4948.02
XE2SP4151B | Kézi kapcsolókészülékek és jelzőkészülékek | Érintkező elem |  |  | 8393 | 1 | 1 | DB | 9987.67
XE3SP2141 | Kézi kapcsolókészülékek és jelzőkészülékek | Érintkező elem |  |  | 10943 | 1 | 1 | DB | 13022.17
XE3SP2151 | Kézi kapcsolókészülékek és jelzőkészülékek | Érintkező elem |  |  | 11175 | 1 | 1 | DB | 13298.25
XEAB15361 | Kézi kapcsolókészülékek és jelzőkészülékek | analóg érintkezőblokk |  |  | 105372 | 1 | 1 | DB | 125392.68
XEAC25361 | Kézi kapcsolókészülékek és jelzőkészülékek | Analóg érintkező blokk |  |  | 119151 | 1 | 1 | DB | 141789.69
XEDS1231 | Kézi kapcsolókészülékek és jelzőkészülékek | Érintkezőblokk XACD-hez |  |  | 19145 | 1 | 1 | DB | 22782.55
XEDS1241 | Kézi kapcsolókészülékek és jelzőkészülékek | Érintkező elem |  |  | 32569 | 1 | 1 | DB | 38757.11
XEDS2111 | Kézi kapcsolókészülékek és jelzőkészülékek | Érintkezőblokk XACD-hez |  |  | 55814 | 1 | 1 | DB | 66418.66
XEDS2121 | Kézi kapcsolókészülékek és jelzőkészülékek | Érintkezőblokk XACD-hez |  |  | 41189 | 1 | 1 | DB | 49014.91
XEDS2231 | Kézi kapcsolókészülékek és jelzőkészülékek | Főérintkező elem 2 pólusú |  |  | 48305 | 1 | 1 | DB | 57482.95
XEDS2241 | Kézi kapcsolókészülékek és jelzőkészülékek | Érintkezőblokk XACD-hez |  |  | 29123 | 1 | 1 | DB | 34656.37
XEDS3111 | Kézi kapcsolókészülékek és jelzőkészülékek | Érintkezőblokk XACD-hez |  |  | 17037 | 1 | 1 | DB | 20274.03
XEDS3121 | Kézi kapcsolókészülékek és jelzőkészülékek | Érintkezőblokk XACD-hez |  |  | 19736 | 1 | 1 | DB | 23485.84
XEDS3231 | Kézi kapcsolókészülékek és jelzőkészülékek | Érintkező elem 2P |  |  | 59902 | 1 | 1 | DB | 71283.38
XEDS3241 | Kézi kapcsolókészülékek és jelzőkészülékek | Érintkezőblokk XACD-hez |  |  | 29012 | 1 | 1 | DB | 34524.28
XENB1181 | Kézi kapcsolókészülékek és jelzőkészülékek | Érintkező elem XACB XACM-hez |  | * | 9178 | 1 | 1 | DB | 10921.82
XENB1191 | Kézi kapcsolókészülékek és jelzőkészülékek | Érintkező elem XACB XACM-HEZ |  | * | 10067 | 1 | 1 | DB | 11979.73
XENB1491 | Kézi kapcsolókészülékek és jelzőkészülékek | Érintkező elem XACB XACM-HEZ |  |  | 9045 | 1 | 1 | DB | 10763.55
XENC1111 | Kézi kapcsolókészülékek és jelzőkészülékek | Érintkező elem XACB XACM-hez |  | * | 3551 | 1 | 1 | DB | 4225.69
XENC1121 | Kézi kapcsolókészülékek és jelzőkészülékek | Érintkező elem XACB XACM-hez |  | * | 3513 | 1 | 1 | DB | 4180.47
XENC1131 | Kézi kapcsolókészülékek és jelzőkészülékek | Érintkező elem XACB-XACM-hez |  |  | 5202 | 1 | 1 | DB | 6190.38
XENC1141 | Kézi kapcsolókészülékek és jelzőkészülékek | Érintkező elem XACB XACM-HEZ |  |  | 4950 | 1 | 1 | DB | 5890.5
XENC1151 | Kézi kapcsolókészülékek és jelzőkészülékek | Érintkező elem XACB XACM-hez |  | * | 5202 | 1 | 1 | DB | 6190.38
XENC2121 | Kézi kapcsolókészülékek és jelzőkészülékek | Érintkező blokk |  |  | 1628 | 1 | 1 | DB | 1937.32
XENC2131 | Kézi kapcsolókészülékek és jelzőkészülékek | Érintkező blokk |  |  | 3260 | 1 | 1 | DB | 3879.4
XENC2141 | Kézi kapcsolókészülékek és jelzőkészülékek | Érintkező blokk |  |  | 2593 | 1 | 1 | DB | 3085.67
XENC2151 | Kézi kapcsolókészülékek és jelzőkészülékek | Érintkező blokk |  |  | 3089 | 1 | 1 | DB | 3675.91
XEND1611 | Kézi kapcsolókészülékek és jelzőkészülékek | Érintkező elem XACB XACM -hez |  |  | 20635 | 1 | 1 | DB | 24555.65
XEND1621 | Kézi kapcsolókészülékek és jelzőkészülékek | Érintkező elem XACB XACM -HEZ |  |  | 20635 | 1 | 1 | DB | 24555.65
XEND1631 | Kézi kapcsolókészülékek és jelzőkészülékek | Érintkező elem XACB XACM-HEZ |  |  | 40203 | 1 | 1 | DB | 47841.57
XEND1641 | Kézi kapcsolókészülékek és jelzőkészülékek | Érintkező elem XACB-XACM-hez |  |  | 22065 | 1 | 1 | DB | 26257.35
XEND2611 | Kézi kapcsolókészülékek és jelzőkészülékek | Érintkező elem XACB,XACM-HEZ |  |  | 20635 | 1 | 1 | DB | 24555.65
XEND2621 | Kézi kapcsolókészülékek és jelzőkészülékek | Érintkező elem XACB XACM-hez |  |  | 20635 | 1 | 1 | DB | 24555.65
XEND2631 | Kézi kapcsolókészülékek és jelzőkészülékek | Érintkező elem XACB XACM-HEZ |  |  | 23884 | 1 | 1 | DB | 28421.96
XEND2641 | Kézi kapcsolókészülékek és jelzőkészülékek | Érintkező elem XACB XACM-hez |  |  | 22065 | 1 | 1 | DB | 26257.35
XEND3801 | Kézi kapcsolókészülékek és jelzőkészülékek | Érintkező elem XACB XACM-hez |  |  | 26077 | 1 | 1 | DB | 31031.63
XEND3811 | Kézi kapcsolókészülékek és jelzőkészülékek | Érintkező elem XACB XACM-hez |  |  | 21748 | 1 | 1 | DB | 25880.12
XEND4801 | Kézi kapcsolókészülékek és jelzőkészülékek | Érintkező elem XACB XACM-hez |  |  | 22385 | 1 | 1 | DB | 26638.15
XEND4811 | Kézi kapcsolókészülékek és jelzőkészülékek | Érintkező elem XACB XACM-hez |  |  | 20743 | 1 | 1 | DB | 24684.17
XENG1191 | Kézi kapcsolókészülékek és jelzőkészülékek | Szimpla, 2-sebességes , lassú kioldású, N/C+N/O+N/O |  | * | 6303 | 1 | 1 | DB | 7500.57
XENG1491 | Kézi kapcsolókészülékek és jelzőkészülékek | Szimpla, 1-sebességes , lassú kioldású, N/C+N/O+N/O |  | * | 6602 | 1 | 1 | DB | 7856.38
XENG3781 | Kézi kapcsolókészülékek és jelzőkészülékek | Dupla, 1-sebességes, lassú kioldású, N/O N/O |  |  | 9790 | 1 | 1 | DB | 11650.1
XENG3791 | Kézi kapcsolókészülékek és jelzőkészülékek | Dupla, 1-sebességes, lassú kioldású, N/O N/C |  |  | 9790 | 1 | 1 | DB | 11650.1
XENT1192 | Kézi kapcsolókészülékek és jelzőkészülékek | 1N/C+N/C+N/C, pozitív nyitási művelet |  | * | 13466 | 1 | 1 | DB | 16024.54
XENT1991 | Kézi kapcsolókészülékek és jelzőkészülékek | Érintkezőelem XACD-hez |  |  | 13574 | 1 | 1 | DB | 16153.06
XENT2991 | Kézi kapcsolókészülékek és jelzőkészülékek | Érintkező elem XAC-hez |  |  | 14972 | 1 | 1 | DB | 17816.68
XEP3S1W2 | Kézi kapcsolókészülékek és jelzőkészülékek | Miniatűr végálláskapcsoló |  |  | 834 | 1 | 1 | DB | 992.46
XEP3S1W2B524 | Kézi kapcsolókészülékek és jelzőkészülékek | Mikrokapcsoló |  |  | 929 | 1 | 1 | DB | 1105.51
XEP3S1W2B529 | Kézi kapcsolókészülékek és jelzőkészülékek | Miniatűr végálláskapcsoló |  |  | 1007 | 1 | 1 | DB | 1198.33
XEP3S1W3 | Kézi kapcsolókészülékek és jelzőkészülékek | Mikrokapcsoló |  |  | 881 | 1 | 1 | DB | 1048.39
XEP3S1W3B524 | Kézi kapcsolókészülékek és jelzőkészülékek | Miniatűr végálláskapcsoló |  |  | 851 | 1 | 1 | DB | 1012.69
XEP3S1W3B529 | Kézi kapcsolókészülékek és jelzőkészülékek | Mikrokapcsoló |  |  | 1994 | 1 | 10 | DB | 2372.86
XEP3S1W6 | Kézi kapcsolókészülékek és jelzőkészülékek | Miniatűr végálláskapcsoló |  |  | 803 | 1 | 1 | DB | 955.57
XEP3S1W6B524 | Kézi kapcsolókészülékek és jelzőkészülékek | Miniatűr végálláskapcsoló |  |  | 1041 | 1 | 1 | DB | 1238.79
XEP3S1W6B529 | Kézi kapcsolókészülékek és jelzőkészülékek | Miniatűr végálláskapcsoló |  |  | 1118 | 1 | 1 | DB | 1330.42
XEP3S2W2 | Kézi kapcsolókészülékek és jelzőkészülékek | Miniatűr végálláskapcsoló |  |  | 868 | 1 | 1 | DB | 1032.92
XEP3S2W2B524 | Kézi kapcsolókészülékek és jelzőkészülékek | Miniatűr végálláskapcsoló |  |  | 821 | 1 | 1 | DB | 976.99
XEP3S2W2B529 | Kézi kapcsolókészülékek és jelzőkészülékek | Miniatűr végálláskapcsoló |  |  | 946 | 1 | 1 | DB | 1125.74
XEP3S2W3 | Kézi kapcsolókészülékek és jelzőkészülékek | Miniatűr végálláskapcsoló |  |  | 690 | 1 | 1 | DB | 821.1
XEP3S2W3B524 | Kézi kapcsolókészülékek és jelzőkészülékek | Miniatűr végálláskapcsoló |  |  | 898 | 1 | 1 | DB | 1068.62
XEP3S2W3B529 | Kézi kapcsolókészülékek és jelzőkészülékek | Miniatűr végálláskapcsoló |  |  | 958 | 1 | 1 | DB | 1140.02
XEP3S2W6 | Kézi kapcsolókészülékek és jelzőkészülékek | Miniatűr végálláskapcsoló |  |  | 851 | 1 | 1 | DB | 1012.69
XEP3S2W6B524 | Kézi kapcsolókészülékek és jelzőkészülékek | Miniatűr végálláskapcsoló |  |  | 911 | 1 | 1 | DB | 1084.09
XEP3S2W6B529 | Kézi kapcsolókészülékek és jelzőkészülékek | mikrokapcsoló |  |  | 881 | 1 | 1 | DB | 1048.39
XEP4E1FD | Kézi kapcsolókészülékek és jelzőkészülékek | mikrokapcsoló |  |  | 2064 | 1 | 1 | DB | 2456.16
XEP4E1FDA326 | Kézi kapcsolókészülékek és jelzőkészülékek | Mikrokapcsoló |  |  | 2863 | 1 | 1 | DB | 3406.97
XEP4E1FDA454 | Kézi kapcsolókészülékek és jelzőkészülékek | Mikrokapcsoló |  |  | 2910 | 1 | 1 | DB | 3462.9
XEP4E1W7 | Kézi kapcsolókészülékek és jelzőkészülékek | Mikrokapcsoló |  |  | 2416 | 1 | 1 | DB | 2875.04
XEP4E1W7A326 | Kézi kapcsolókészülékek és jelzőkészülékek | Mikrokapcsoló |  |  | 2721 | 1 | 1 | DB | 3237.99
XEP4E1W7A454 | Kézi kapcsolókészülékek és jelzőkészülékek | Mikrokapcsoló |  |  | 2957 | 1 | 1 | DB | 3518.83
XEP5P1W2 | Kézi kapcsolókészülékek és jelzőkészülékek | Mikrokapcsoló |  |  | 21742 | 1 | 1 | DB | 25872.98
XEPA1081D64 | Kézi kapcsolókészülékek és jelzőkészülékek | Mikrokapcsoló |  |  | 6831 | 1 | 1 | DB | 8128.89
XESB1011 | Kézi kapcsolókészülékek és jelzőkészülékek | Érintkező elem |  |  | 4292 | 1 | 1 | DB | 5107.48
XESB2011 | Kézi kapcsolókészülékek és jelzőkészülékek | Érintkező elem XAC-hez |  | * | 4292 | 1 | 1 | DB | 5107.48
XESD1181 | Kézi kapcsolókészülékek és jelzőkészülékek | Érintkező elem XACB XACM-hez |  | * | 26150 | 1 | 1 | DB | 31118.5
XESD1191 | Kézi kapcsolókészülékek és jelzőkészülékek | Érintkező elem XACB-hez |  | * | 36244 | 1 | 1 | DB | 43130.36
XESD1281 | Kézi kapcsolókészülékek és jelzőkészülékek | Érintkező elem XACB XACM.hez |  | * | 26982 | 1 | 1 | DB | 32108.58
XESD1291 | Kézi kapcsolókészülékek és jelzőkészülékek | Érintkező elem XACB-hez |  | * | 45775 | 1 | 1 | DB | 54472.25
XESD2201 | Kézi kapcsolókészülékek és jelzőkészülékek | Érintkező elem XACB-hez |  | * | 39913 | 1 | 1 | DB | 47496.47
XESD2241 | Kézi kapcsolókészülékek és jelzőkészülékek | Érintkező elem XACB-HEZ |  |  | 45155 | 1 | 1 | DB | 53734.45
XESD2251 | Kézi kapcsolókészülékek és jelzőkészülékek | Érintkező elem XACB-hez |  |  | 68456 | 1 | 1 | DB | 81462.64
XESP1021 | Kézi kapcsolókészülékek és jelzőkészülékek | Érintkezőelem |  |  | 9666 | 1 | 1 | DB | 11502.54
XESP1028 | Kézi kapcsolókészülékek és jelzőkészülékek | Érintkezőelem |  |  | 11711 | 1 | 1 | DB | 13936.09
XESP1031 | Kézi kapcsolókészülékek és jelzőkészülékek | Érintkezőelem |  |  | 9666 | 1 | 1 | DB | 11502.54
XESP1038 | Kézi kapcsolókészülékek és jelzőkészülékek | Érintkezőelem |  |  | 11853 | 1 | 1 | DB | 14105.07
XESP2021 | Kézi kapcsolókészülékek és jelzőkészülékek | Érintkező elem ZCK-J2-höz |  |  | 8443 | 1 | 1 | DB | 10047.17
XESP20215 | Kézi kapcsolókészülékek és jelzőkészülékek | Érintkező blokk |  |  | 6896 | 1 | 1 | DB | 8206.24
XESP2031 | Kézi kapcsolókészülékek és jelzőkészülékek | Érintkező elem |  |  | 8557 | 1 | 1 | DB | 10182.83
XESP20315 | Kézi kapcsolókészülékek és jelzőkészülékek | érintkező elem |  |  | 5885 | 1 | 1 | DB | 7003.15
XESP2051 | Kézi kapcsolókészülékek és jelzőkészülékek | Érintkező elem ZCK-J2-höz |  |  | 3337 | 1 | 1 | DB | 3971.03
XESP2151L | Kézi kapcsolókészülékek és jelzőkészülékek | Érintkező blokk 1NO+1NC |  |  | 6831 | 1 | 1 | DB | 8128.89
XESP3021 | Kézi kapcsolókészülékek és jelzőkészülékek | Érintkező elem ZCK-S2-höz |  |  | 8031 | 1 | 1 | DB | 9556.89
XGCS4901201 | Kézi kapcsolókészülékek és jelzőkészülékek | 40x40x15mm RFID író/olvasó egység |  |  | 146549 | 1 | 1 | DB | 174393.31
XGCS8901201 | Kézi kapcsolókészülékek és jelzőkészülékek | 80x80x26mm RFID író/olvasó egység |  |  | 121402 | 1 | 1 | DB | 144468.38
XGFEC2525 | Kézi kapcsolókészülékek és jelzőkészülékek | RFID elosztó 25X25 |  |  | 104435 | 1 | 1 | DB | 124277.65
XGHB211345 | Kézi kapcsolókészülékek és jelzőkészülékek | RFID címkeHenegeres D=18mm 256b |  |  | 15770 | 1 | 1 | DB | 18766.3
XGHB221346 | Kézi kapcsolókészülékek és jelzőkészülékek | RFID címke E formátumú 256b |  |  | 18292 | 1 | 1 | DB | 21767.48
XGHB320246 | Kézi kapcsolókészülékek és jelzőkészülékek | Ositrack RFID azonosító TAG átm.30mm 2kB |  |  | 7275 | 1 | 5 | DB | 8657.25
XGHB320345 | Kézi kapcsolókészülékek és jelzőkészülékek | RFID címke Hengeres D=30mm 112 B |  |  | 4737 | 1 | 1 | DB | 5637.03
XGHB411346 | Kézi kapcsolókészülékek és jelzőkészülékek | OSITRACK RFID camke D=40mm hengeres 112 byte |  |  | 26716 | 1 | 1 | DB | 31792.04
XGHB440245 | Kézi kapcsolókészülékek és jelzőkészülékek | Ositrack RFID azonosító TAG 2kB |  |  | 22462 | 1 | 1 | DB | 26729.78
XGHB440845 | Kézi kapcsolókészülékek és jelzőkészülékek | Ositrack RFID azonosító TAG 8kB |  |  | 62354 | 1 | 1 | DB | 74201.26
XGHB443245 | Kézi kapcsolókészülékek és jelzőkészülékek | Ositrack RFID azonosító TAG 32kB |  |  | 64857 | 1 | 1 | DB | 77179.83
XGHB444345 | Kézi kapcsolókészülékek és jelzőkészülékek | RFID címke C 3.4KB |  |  | 19190 | 1 | 1 | DB | 22836.1
XGHB90E340 | Kézi kapcsolókészülékek és jelzőkészülékek | Standard mágneskártya formátumú RFID címke |  | * | 2409 | 1 | 1 | DB | 2866.71
XGSZ09L5 | Kézi kapcsolókészülékek és jelzőkészülékek | Betápkábel M12 |  |  | 7163 | 1 | 1 | DB | 8523.97
XGSZ24 | Érzékelők | Soros vonali átalakító RS232/485 |  |  | 54985 | 1 | 1 | DB | 65432.15
XJPZ901 | Kézi kapcsolókészülékek és jelzőkészülékek | Védőegység szíjjal |  |  | 287528 | 1 | 1 | DB | 342158.32
XJPZ902 | Kézi kapcsolókészülékek és jelzőkészülékek | Állítható szíj |  |  | 254205 | 1 | 1 | DB | 302503.95
XJPZ903 | Kézi kapcsolókészülékek és jelzőkészülékek | Védőburkolat |  |  | 267997 | 1 | 1 | DB | 318916.43
XJPZ922 | Kézi kapcsolókészülékek és jelzőkészülékek | Védőburkolat |  |  | 267389 | 1 | 1 | DB | 318192.91
XJPZ926 | Kézi kapcsolókészülékek és jelzőkészülékek | Védőburkolat |  |  | 272775 | 1 | 1 | DB | 324602.25
XKBA1122CA | Kézi kapcsolókészülékek és jelzőkészülékek | Mesterkapcsoló |  |  | 131321 | 1 | 1 | DB | 156271.99
XKBA1122CR | Kézi kapcsolókészülékek és jelzőkészülékek | Mesterkapcsoló |  |  | 130803 | 1 | 1 | DB | 155655.57
XKBA1133CA | Kézi kapcsolókészülékek és jelzőkészülékek | Mesterkapcsoló |  |  | 130734 | 1 | 1 | DB | 155573.46
XKBA1133CR | Kézi kapcsolókészülékek és jelzőkészülékek | Mesterkapcsoló |  |  | 130803 | 1 | 1 | DB | 155655.57
XKBA1233CA | Kézi kapcsolókészülékek és jelzőkészülékek | XKBA1233CA mesterkapcsoló |  |  | 137470 | 1 | 1 | DB | 163589.3
XKBA1233CR | Kézi kapcsolókészülékek és jelzőkészülékek | Darukapcsoló |  |  | 137530 | 1 | 1 | DB | 163660.7
XKBY1 | Kézi kapcsolókészülékek és jelzőkészülékek | Mesterkapcsoló felirat |  |  | 16102 | 1 | 1 | DB | 19161.38
XKBY2 | Kézi kapcsolókészülékek és jelzőkészülékek | felirati cimke |  |  | 16819 | 1 | 1 | DB | 20014.61
XKBY3 | Kézi kapcsolókészülékek és jelzőkészülékek | Felírati címke |  |  | 15669 | 1 | 1 | DB | 18646.11
XKBZ1508 | Kézi kapcsolókészülékek és jelzőkészülékek | Potenciométer |  |  | 119511 | 1 | 1 | DB | 142218.09
XKBZ901 | Kézi kapcsolókészülékek és jelzőkészülékek | Kar mozgáshatárorló |  |  | 3706 | 1 | 1 | DB | 4410.14
XKBZ902 | Kézi kapcsolókészülékek és jelzőkészülékek | Kar mozgáshatárorló |  |  | 3723 | 1 | 1 | DB | 4430.37
XKBZ903 | Kézi kapcsolókészülékek és jelzőkészülékek | Kar irányító kiegészítő XKB-hez ¨U¨ |  |  | 4049 | 1 | 1 | DB | 4818.31
XKBZ904 | Kézi kapcsolókészülékek és jelzőkészülékek | Vezető kar XKB-hez |  |  | 3664 | 1 | 1 | DB | 4360.16
XKBZ905 | Kézi kapcsolókészülékek és jelzőkészülékek | Vezető kar XKB-hez |  |  | 3664 | 1 | 1 | DB | 4360.16
XKBZ906 | Kézi kapcsolókészülékek és jelzőkészülékek | Vezető kar |  |  | 3784 | 1 | 1 | DB | 4502.96
XKBZ907 | Kézi kapcsolókészülékek és jelzőkészülékek | Karpozicionáló XKB tip. mesterkapcsoló |  |  | 3818 | 1 | 1 | DB | 4543.42
XKBZ908 | Kézi kapcsolókészülékek és jelzőkészülékek | Kar irányító kiegészítő XKB-hez ¨Z¨ |  |  | 3818 | 1 | 1 | DB | 4543.42
XKBZ913 | Kézi kapcsolókészülékek és jelzőkészülékek | Gomb mesterkapcsolóhoz |  |  | 7440 | 1 | 1 | DB | 8853.6
XKBZ914 | Kézi kapcsolókészülékek és jelzőkészülékek | Működtető kar |  |  | 12910 | 1 | 1 | DB | 15362.9
XKBZ915 | Kézi kapcsolókészülékek és jelzőkészülékek | Mesterkapcsoló kar |  |  | 12986 | 1 | 1 | DB | 15453.34
XKBZ916 | Kézi kapcsolókészülékek és jelzőkészülékek | Mesterkapcsoló kar |  |  | 12922 | 1 | 1 | DB | 15377.18
XKBZ917 | Kézi kapcsolókészülékek és jelzőkészülékek | Mesterkapcsoló kar |  |  | 8300 | 1 | 1 | DB | 9877
XKBZ921 | Kézi kapcsolókészülékek és jelzőkészülékek | Gumiharang XKB-hoz |  |  | 8682 | 1 | 1 | DB | 10331.58
XKBZ941 | Kézi kapcsolókészülékek és jelzőkészülékek | Fogaskerék fog. készlet |  |  | 4173 | 1 | 1 | DB | 4965.87
XKBZ942 | Kézi kapcsolókészülékek és jelzőkészülékek | Fogaskerék fog. készlet |  |  | 4357 | 1 | 1 | DB | 5184.83
XKBZ943 | Kézi kapcsolókészülékek és jelzőkészülékek | Mesterkapcsoló elem XKB-hoz |  |  | 4066 | 1 | 1 | DB | 4838.54
XKBZ952 | Kézi kapcsolókészülékek és jelzőkészülékek | Működtetö kar aljzat |  |  | 4066 | 1 | 1 | DB | 4838.54
XKBZ953 | Kézi kapcsolókészülékek és jelzőkészülékek | XKB mesterkapcsoló alkatrész |  |  | 4297 | 1 | 1 | DB | 5113.43
XKBZ961 | Kézi kapcsolókészülékek és jelzőkészülékek | Érintkező blokk |  |  | 36900 | 1 | 1 | DB | 43911
XKBZ962 | Kézi kapcsolókészülékek és jelzőkészülékek | Mesterkapcsoló alapblokk |  |  | 50837 | 1 | 1 | DB | 60496.03
XKBZ963 | Kézi kapcsolókészülékek és jelzőkészülékek | Érintkező blokk |  |  | 51532 | 1 | 1 | DB | 61323.08
XKBZ966 | Kézi kapcsolókészülékek és jelzőkészülékek | Érintkezőblokk csavaros csatlakozással |  |  | 52524 | 1 | 1 | DB | 62503.56
XKBZ968 | Kézi kapcsolókészülékek és jelzőkészülékek | Érintkezőblokk |  |  | 57571 | 1 | 1 | DB | 68509.49
XKBZ969 | Kézi kapcsolókészülékek és jelzőkészülékek | Érintkezőblokk |  |  | 53378 | 1 | 1 | DB | 63519.82
XKBZ971 | Kézi kapcsolókészülékek és jelzőkészülékek | Kar mozgáshatárorló |  |  | 4654 | 1 | 1 | DB | 5538.26
XKBZ972 | Kézi kapcsolókészülékek és jelzőkészülékek | Kar mozgáshatárorló |  |  | 4143 | 1 | 1 | DB | 4930.17
XKBZ975 | Kézi kapcsolókészülékek és jelzőkészülékek | Rögzítőlemez mesterkapcsolóhoz |  |  | 20516 | 1 | 1 | DB | 24414.04
XKBZ976 | Kézi kapcsolókészülékek és jelzőkészülékek | Bütyök mesterkapcsolóhoz |  |  | 3334 | 1 | 1 | DB | 3967.46
XKBZ977 | Kézi kapcsolókészülékek és jelzőkészülékek | Bütyök mesterkapcsolóhoz |  |  | 3256 | 1 | 1 | DB | 3874.64
XKBZ978 | Kézi kapcsolókészülékek és jelzőkészülékek | Bütyök mesterkapcsolóhoz |  |  | 3334 | 1 | 1 | DB | 3967.46
XKBZ979 | Kézi kapcsolókészülékek és jelzőkészülékek | Nullhelyzet görgő |  |  | 466133 | 100 | 1 | DB | 554698.27
XKBZ981 | Kézi kapcsolókészülékek és jelzőkészülékek | Potenciométer adapter |  |  | 31728 | 1 | 1 | DB | 37756.32
XKBZ992 | Kézi kapcsolókészülékek és jelzőkészülékek | Érintkezőblokk |  |  | 70240 | 1 | 1 | DB | 83585.6
XKBZ994 | Kézi kapcsolókészülékek és jelzőkészülékek | Érintkezőblokk |  |  | 67937 | 1 | 1 | DB | 80845.03
XKDY1 | Kézi kapcsolókészülékek és jelzőkészülékek | Felirati tábla |  |  | 4327 | 1 | 1 | DB | 5149.13
XKDZ1508 | Kézi kapcsolókészülékek és jelzőkészülékek | Potenciométer 800 OHM |  |  | 125811 | 1 | 1 | DB | 149715.09
XKDZ1547 | Kézi kapcsolókészülékek és jelzőkészülékek | Potenciométer |  |  | 78301 | 1 | 1 | DB | 93178.19
XKDZ901 | Kézi kapcsolókészülékek és jelzőkészülékek | Kapcsoló elem |  |  | 6495 | 1 | 1 | DB | 7729.05
XKDZ902 | Kézi kapcsolókészülékek és jelzőkészülékek | Tartozék meseterkapcsolóhoz |  |  | 7176 | 1 | 1 | DB | 8539.44
XKDZ905 | Kézi kapcsolókészülékek és jelzőkészülékek | Visszahúzó mechanika |  |  | 14934 | 1 | 1 | DB | 17771.46
XKDZ909 | Kézi kapcsolókészülékek és jelzőkészülékek | Tartozék mesterkapcsolóhoz |  |  | 10456 | 1 | 1 | DB | 12442.64
XKDZ913 | Kézi kapcsolókészülékek és jelzőkészülékek | Kar |  |  | 6578 | 1 | 1 | DB | 7827.82
XKDZ914 | Kézi kapcsolókészülékek és jelzőkészülékek | Fogantyú |  |  | 13729 | 1 | 1 | DB | 16337.51
XKDZ915 | Kézi kapcsolókészülékek és jelzőkészülékek | Kar |  |  | 15095 | 1 | 1 | DB | 17963.05
XKDZ916 | Kézi kapcsolókészülékek és jelzőkészülékek | Kar |  |  | 27817 | 1 | 1 | DB | 33102.23
XKDZ917 | Kézi kapcsolókészülékek és jelzőkészülékek | Kar a kapcsolóhoz |  |  | 28083 | 1 | 1 | DB | 33418.77
XKDZ921 | Kézi kapcsolókészülékek és jelzőkészülékek | Gumiharang mesterkapcsolóhoz |  |  | 17037 | 1 | 1 | DB | 20274.03
XKDZ922 | Kézi kapcsolókészülékek és jelzőkészülékek | csuklós elem |  |  | 16462 | 1 | 1 | DB | 19589.78
XKDZ931 | Kézi kapcsolókészülékek és jelzőkészülékek | Tégely |  |  | 15249 | 1 | 1 | DB | 18146.31
XKDZ932 | Kézi kapcsolókészülékek és jelzőkészülékek | Tartozék mesterkapcsolóhoz |  |  | 22852 | 1 | 1 | DB | 27193.88
XKDZ940 | Kézi kapcsolókészülékek és jelzőkészülékek | Kiegészítő 4 kontaktus blokkhoz XKDF-hez |  |  | 17695 | 1 | 1 | DB | 21057.05
XKDZ941 | Kézi kapcsolókészülékek és jelzőkészülékek | Kiegészítő 8 kontaktus blokkhoz XKDF-hez |  |  | 27539 | 1 | 1 | DB | 32771.41
XKDZ945 | Kézi kapcsolókészülékek és jelzőkészülékek | Kiegészítő XKDF-hez irányváltós |  |  | 13639 | 1 | 1 | DB | 16230.41
XKDZ950 | Kézi kapcsolókészülékek és jelzőkészülékek | Bütyök XKDF-hez |  |  | 13171 | 1 | 1 | DB | 15673.49
XKDZ951 | Kézi kapcsolókészülékek és jelzőkészülékek | Kiegészítő bütyök XKDF-hez 1 állásó |  |  | 12971 | 1 | 1 | DB | 15435.49
XKDZ952 | Kézi kapcsolókészülékek és jelzőkészülékek | Kiegészítő bütyök XKDF-hez 1,5 állásó |  |  | 12971 | 1 | 1 | DB | 15435.49
XKDZ953 | Kézi kapcsolókészülékek és jelzőkészülékek | Kiegészítő bütyök XKDF-hez 2 állásó |  |  | 2429 | 1 | 1 | DB | 2890.51
XKDZ954 | Kézi kapcsolókészülékek és jelzőkészülékek | Kiegészítő bütyök XKD-hez 3 állásó |  |  | 12971 | 1 | 1 | DB | 15435.49
XKDZ955 | Kézi kapcsolókészülékek és jelzőkészülékek | Kiegészítő bütyök XKDF-hez 6 állásó |  |  | 1976 | 1 | 1 | DB | 2351.44
XKDZ956 | Kézi kapcsolókészülékek és jelzőkészülékek | Bütyök XKDF-hez 5 állásó |  |  | 12971 | 1 | 1 | DB | 15435.49
XKDZ957 | Kézi kapcsolókészülékek és jelzőkészülékek | Bütyök XKDF-hez 7 állású |  |  | 12971 | 1 | 1 | DB | 15435.49
XKDZ958 | Kézi kapcsolókészülékek és jelzőkészülékek | Bütyök XKDF-hez 9 állású |  |  | 1976 | 1 | 1 | DB | 2351.44
XKDZ960 | Kézi kapcsolókészülékek és jelzőkészülékek | Kar mozgáshatárorló |  |  | 1459135 | 100 | 1 | DB | 1736370.65
XKDZ961 | Kézi kapcsolókészülékek és jelzőkészülékek | Kiegészítő 1 bütyök XKDZ-hez |  |  | 1459135 | 100 | 1 | DB | 1736370.65
XKDZ963 | Kézi kapcsolókészülékek és jelzőkészülékek | Irányváltó görgő |  |  | 1459135 | 100 | 1 | DB | 1736370.65
XKDZ964 | Kézi kapcsolókészülékek és jelzőkészülékek | Felfutás görgő |  |  | 1459135 | 100 | 1 | DB | 1736370.65
XKDZ965 | Kézi kapcsolókészülékek és jelzőkészülékek | Gyorsító 3 fokozathoz |  |  | 12971 | 1 | 1 | DB | 15435.49
XKDZ966 | Kézi kapcsolókészülékek és jelzőkészülékek | Pozíció bütyök |  |  | 1459135 | 100 | 1 | DB | 1736370.65
XKDZ967 | Kézi kapcsolókészülékek és jelzőkészülékek | Nullhelyzet görgő |  |  | 1459135 | 100 | 1 | DB | 1736370.65
XKDZ981 | Kézi kapcsolókészülékek és jelzőkészülékek | Potenciométer adaptátor |  |  | 53651 | 1 | 1 | DB | 63844.69
XKDZ983 | Kézi kapcsolókészülékek és jelzőkészülékek | Potenciométer adaptátor |  |  | 65722 | 1 | 1 | DB | 78209.18
XKMA9100 | Kézi kapcsolókészülékek és jelzőkészülékek | Bütyök mesterkapcsolóhoz |  |  | 3878 | 1 | 1 | DB | 4614.82
XKMA9101 | Kézi kapcsolókészülékek és jelzőkészülékek | Bütyök mesterkapcsolóhoz |  |  | 2396 | 1 | 1 | DB | 2851.24
XKMA91011 | Kézi kapcsolókészülékek és jelzőkészülékek | Bütyök mesterkapcsolóhoz |  |  | 719500 | 100 | 1 | DB | 856205
XKMA91012 | Kézi kapcsolókészülékek és jelzőkészülékek | Bütyök mesterkapcsolóhoz |  |  | 415517 | 100 | 1 | DB | 494465.23
XKMA91013 | Kézi kapcsolókészülékek és jelzőkészülékek | Bütyök mesterkapcsolóhoz |  |  | 3540 | 1 | 1 | DB | 4212.6
XKMA9103 | Kézi kapcsolókészülékek és jelzőkészülékek | Bütyök mesterkapcsolóhoz |  |  | 412144 | 100 | 1 | DB | 490451.36
XKMA9104 | Kézi kapcsolókészülékek és jelzőkészülékek | Bütyök mesterkapcsolóhoz |  |  | 401539 | 100 | 1 | DB | 477831.41
XKMA9105 | Kézi kapcsolókészülékek és jelzőkészülékek | Bütyök mesterkapcsolóhoz |  |  | 401539 | 100 | 1 | DB | 477831.41
XKMA9106 | Kézi kapcsolókészülékek és jelzőkészülékek | Bütyök mesterkapcsolóhoz |  |  | 424195 | 100 | 1 | DB | 504792.05
XKMA9107 | Kézi kapcsolókészülékek és jelzőkészülékek | Bütyök mesterkapcsolóhoz |  |  | 394310 | 100 | 1 | DB | 469228.9
XKMA9108 | Kézi kapcsolókészülékek és jelzőkészülékek | Bütyök mesterkapcsolóhoz |  |  | 394310 | 100 | 1 | DB | 469228.9
XKMA9109 | Kézi kapcsolókészülékek és jelzőkészülékek | Bütyök mesterkapcsolóhoz |  |  | 401539 | 100 | 1 | DB | 477831.41
XKMA9111 | Kézi kapcsolókészülékek és jelzőkészülékek | Bütyök mesterkapcsolóhoz |  |  | 766500 | 100 | 1 | DB | 912135
XKMA9414 | Kézi kapcsolókészülékek és jelzőkészülékek | bütyök mesterkapcsolóhoz |  |  | 77199 | 1 | 1 | DB | 91866.81
XKMA94191 | Kézi kapcsolókészülékek és jelzőkészülékek | Kiegészítő mesterkapcsolóhoz |  |  | 94592 | 1 | 1 | DB | 112564.48
XKMA9501 | Kézi kapcsolókészülékek és jelzőkészülékek | Gumiharang XKM-hez |  |  | 72345 | 1 | 1 | DB | 86090.55
XKMA991 | Kézi kapcsolókészülékek és jelzőkészülékek | Kontaktus blokk 4 kontaktussal |  |  | 192906 | 1 | 1 | DB | 229558.14
XKMA992 | Kézi kapcsolókészülékek és jelzőkészülékek | Mesterkapcsoló érintkező |  |  | 197413 | 1 | 1 | DB | 234921.47
XKZA15000 | Kézi kapcsolókészülékek és jelzőkészülékek | Potencióméter |  |  | 151426 | 1 | 1 | DB | 180196.94
XKZA15010 | Kézi kapcsolókészülékek és jelzőkészülékek | Potencióméter |  |  | 64865 | 1 | 1 | DB | 77189.35
XKZA15022 | Kézi kapcsolókészülékek és jelzőkészülékek | Potenciométer 2200OHM |  |  | 112318 | 1 | 1 | DB | 133658.42
XKZA15047 | Kézi kapcsolókészülékek és jelzőkészülékek | Potenciometer 4700 ohm |  |  | 93700 | 1 | 1 | DB | 111503
XKZA15100 | Kézi kapcsolókészülékek és jelzőkészülékek | Potenciometer |  |  | 107215 | 1 | 1 | DB | 127585.85
XKZA18022 | Kézi kapcsolókészülékek és jelzőkészülékek | potenciometer |  |  | 384214 | 1 | 1 | DB | 457214.66
XKZA18047 | Kézi kapcsolókészülékek és jelzőkészülékek | Potenciométer |  |  | 523688 | 1 | 1 | DB | 623188.72
XL1AB12 | Kézi kapcsolókészülékek és jelzőkészülékek | Szintérzékelő kapcsoló |  |  | 187457 | 1 | 1 | DB | 223073.83
XL1AC12 | Kézi kapcsolókészülékek és jelzőkészülékek | Kapcsoló |  |  | 178405 | 1 | 1 | DB | 212301.95
XMAH06L2135 | Kézi kapcsolókészülékek és jelzőkészülékek | Nyomáskapcsoló |  |  | 22582 | 1 | 1 | DB | 26872.58
XMAH12L2135 | Kézi kapcsolókészülékek és jelzőkészülékek | Nyomáskapcsoló |  |  | 20273 | 1 | 1 | DB | 24124.87
XMAH25L2135 | Kézi kapcsolókészülékek és jelzőkészülékek | Nyomáskapcsoló |  |  | 19897 | 1 | 1 | DB | 23677.43
XMAV06L2135 | Érzékelők | Nyomáskapcsoló |  | * | 33671 | 1 | 1 | DB | 40068.49
XMAV12L2135 | Érzékelők | Nyomáskapcsoló |  | * | 22582 | 1 | 1 | DB | 26872.58
XMAV25L2135 | Érzékelők | Nyomáskapcsoló |  | * | 23166 | 1 | 1 | DB | 27567.54
XMAV25L2435 | Kézi kapcsolókészülékek és jelzőkészülékek | Nyomáskapcsoló 25BAR |  |  | 19725 | 1 | 1 | DB | 23472.75
XMAZL001 | Kézi kapcsolókészülékek és jelzőkészülékek | Háromszög elem |  |  | 2155 | 1 | 1 | DB | 2564.45
XMLA001R2C11 | Kézi kapcsolókészülékek és jelzőkészülékek | Elektromechanikus nyomáskapcsoló 1bar |  |  | 83024 | 1 | 1 | DB | 98798.56
XMLA001R2S11 | Érzékelők | Nyomáskapcsoló rögzített differenciával, 0,03...1 bar, kijelzővel |  |  | 78412 | 1 | 1 | DB | 93310.28
XMLA001R2S12 | Kézi kapcsolókészülékek és jelzőkészülékek | Elektromechanikus nyomáskapcsoló 1bar |  |  | 78377 | 1 | 1 | DB | 93268.63
XMLA001S2C11 | Kézi kapcsolókészülékek és jelzőkészülékek | Elektromechanikus nyomáskapcsoló 1bar |  |  | 90926 | 1 | 1 | DB | 108201.94
XMLA001S2S11 | Kézi kapcsolókészülékek és jelzőkészülékek | Nyomáskapcsoló |  |  | 90044 | 1 | 1 | DB | 107152.36
XMLA001S2S12 | Kézi kapcsolókészülékek és jelzőkészülékek | Elektromechanikus nyomáskapcsoló 1bar |  |  | 90014 | 1 | 1 | DB | 107116.66
XMLA002A2C11 | Kézi kapcsolókészülékek és jelzőkészülékek | Nyomáskapcsoló N.A.D 2,5B |  |  | 37392 | 1 | 1 | DB | 44496.48
XMLA002A2S11 | Érzékelők | Nyomáskapcsoló rögzített differenciával, 0,15...2,5 bar, kijelzővel |  | * | 36838 | 1 | 1 | DB | 43837.22
XMLA002A2S12 | Érzékelők | Nyomáskapcsoló |  |  | 33838 | 1 | 1 | DB | 40267.22
XMLA002B2C11 | Kézi kapcsolókészülékek és jelzőkészülékek | Elektromechanikus nyomáskapcsoló 2,5bar |  |  | 57700 | 1 | 1 | DB | 68663
XMLA002B2S11 | Kézi kapcsolókészülékek és jelzőkészülékek | Elektromechanikus nyomáskapcsoló 2,5bar |  |  | 54124 | 1 | 1 | DB | 64407.56
XMLA002C2C11 | Kézi kapcsolókészülékek és jelzőkészülékek | Elektromechanikus nyomáskapcsoló 2,5bar |  |  | 61097 | 1 | 1 | DB | 72705.43
XMLA002C2S11 | Kézi kapcsolókészülékek és jelzőkészülékek | Nyomáskapcs.0,15-2,5bar |  |  | 56295 | 1 | 1 | DB | 66991.05
XMLA004A2C11 | Kézi kapcsolókészülékek és jelzőkészülékek | Elektromechanikus nyomáskapcsoló 4bar |  |  | 37392 | 1 | 1 | DB | 44496.48
XMLA004A2S11 | Érzékelők | Nyomáskapcsoló rögzített differenciával, 0,25...4 bar, kijelzővel |  | * | 33490 | 1 | 1 | DB | 39853.1
XMLA004A2S12 | Érzékelők | Nyomáskapcsoló |  |  | 33838 | 1 | 1 | DB | 40267.22
XMLA004B2C11 | Kézi kapcsolókészülékek és jelzőkészülékek | Nyomáskapcsoló |  |  | 57982 | 1 | 1 | DB | 68998.58
XMLA004B2S11 | Érzékelők | Nyomáskapcsoló N.A.D 4B |  |  | 56829 | 1 | 1 | DB | 67626.51
XMLA004C2C11 | Kézi kapcsolókészülékek és jelzőkészülékek | Nyomáskapcsoló |  |  | 57700 | 1 | 1 | DB | 68663
XMLA004C2S11 | Érzékelők | Nyomáskapcsoló 4B |  | * | 54124 | 1 | 1 | DB | 64407.56
XMLA004C2S12 | Kézi kapcsolókészülékek és jelzőkészülékek | Nyomáskapcsoló |  |  | 54124 | 1 | 1 | DB | 64407.56
XMLA004P2S11 | Kézi kapcsolókészülékek és jelzőkészülékek | Nyomáskapcsoló |  |  | 60888 | 1 | 1 | DB | 72456.72
XMLA010A2C11 | Kézi kapcsolókészülékek és jelzőkészülékek | Elektromechanikus nyomáskapcsoló 10 bar |  | * | 37392 | 1 | 1 | DB | 44496.48
XMLA010A2D11 | Kézi kapcsolókészülékek és jelzőkészülékek | Nyomáskapcsoló |  |  | 42713 | 1 | 1 | DB | 50828.47
XMLA010A2S11 | Érzékelők | Nyomáskapcsoló rögzített differenciával, 0,6...10 bar, kijelzővel |  | * | 33490 | 1 | 1 | DB | 39853.1
XMLA010A2S12 | Kézi kapcsolókészülékek és jelzőkészülékek | Elektromechanikus nyomáskapcsoló 10bar |  | * | 33838 | 1 | 1 | DB | 40267.22
XMLA010B2C11 | Kézi kapcsolókészülékek és jelzőkészülékek | Elektromechanikus nyomáskapcsoló 10bar |  |  | 57982 | 1 | 1 | DB | 68998.58
XMLA010B2S11 | Kézi kapcsolókészülékek és jelzőkészülékek | Elektromechanikus nyomáskapcsoló 10bar |  |  | 54387 | 1 | 1 | DB | 64720.53
XMLA010B2S12 | Érzékelők | Elektromechanikus nyomáskapcsoló 10bar |  |  | 54124 | 1 | 1 | DB | 64407.56
XMLA010C2C11 | Kézi kapcsolókészülékek és jelzőkészülékek | Elektromechanikus nyomáskapcsoló 10bar |  |  | 57700 | 1 | 1 | DB | 68663
XMLA010C2S11 | Kézi kapcsolókészülékek és jelzőkészülékek | Elektromechanikus nyomáskapcsoló 10 bar |  |  | 54124 | 1 | 1 | DB | 64407.56
XMLA010P2S11 | Kézi kapcsolókészülékek és jelzőkészülékek | Elektromechanikus nyomáskapcsoló 10bar |  |  | 60888 | 1 | 1 | DB | 72456.72
XMLA020A2C11 | Kézi kapcsolókészülékek és jelzőkészülékek | Nyomáskapcsoló 0,7-20 bar |  |  | 37392 | 1 | 1 | DB | 44496.48
XMLA020A2D11 | Kézi kapcsolókészülékek és jelzőkészülékek | Nyomáskapcsoló |  |  | 42145 | 1 | 1 | DB | 50152.55
XMLA020A2S11 | Érzékelők | Nyomáskapcsoló rögzített differenciával, 0,7...20 bar, kijelzővel |  | * | 33490 | 1 | 1 | DB | 39853.1
XMLA020A2S12 | Kézi kapcsolókészülékek és jelzőkészülékek | Nyomáskapcsoló |  |  | 33838 | 1 | 1 | DB | 40267.22
XMLA020A2S13 | Érzékelők | Elektromechanikus nyomáskapcsoló 20bar |  |  | 33838 | 1 | 1 | DB | 40267.22
XMLA020B2C11 | Kézi kapcsolókészülékek és jelzőkészülékek | Elektromechanikus nyomáskapcsoló 20bar |  |  | 57982 | 1 | 1 | DB | 68998.58
XMLA020B2S11 | Kézi kapcsolókészülékek és jelzőkészülékek | Elektromechanikus nyomáskapcsoló 20bar |  |  | 54387 | 1 | 1 | DB | 64720.53
XMLA020B2S12 | Kézi kapcsolókészülékek és jelzőkészülékek | Nyomáskapcsoló N.A.D 20B |  |  | 24733 | 1 | 1 | DB | 29432.27
XMLA020C2C11 | Érzékelők | Nyomáskapcsoló N.A.D 20B |  |  | 57700 | 1 | 1 | DB | 68663
XMLA020C2S11 | Kézi kapcsolókészülékek és jelzőkészülékek | Elektromechanikus nyomáskapcsoló 20 bar |  |  | 54124 | 1 | 1 | DB | 64407.56
XMLA020P2S11 | Kézi kapcsolókészülékek és jelzőkészülékek | Elektromechanikus nyomáskapcsoló 20bar |  |  | 60888 | 1 | 1 | DB | 72456.72
XMLA035A2C11 | Érzékelők | Elektromechanikus nyomáskapcsoló 35 bar |  |  | 37392 | 1 | 1 | DB | 44496.48
XMLA035A2S11 | Érzékelők | Nyomáskapcsoló rögzített differenciával, 1,5...35 bar, kijelzővel |  | * | 33490 | 1 | 1 | DB | 39853.1
XMLA035A2S12 | Érzékelők | Nyomáskapcsoló |  |  | 33838 | 1 | 1 | DB | 40267.22
XMLA035B2C11 | Kézi kapcsolókészülékek és jelzőkészülékek | Nyomáskapcsoló |  |  | 57700 | 1 | 1 | DB | 68663
XMLA035B2S11 | Kézi kapcsolókészülékek és jelzőkészülékek | Elektromechanikus nyomáskapcsoló 35bar |  |  | 54387 | 1 | 1 | DB | 64720.53
XMLA035C2C11 | Kézi kapcsolókészülékek és jelzőkészülékek | Nyomáskapcsoló |  |  | 57700 | 1 | 1 | DB | 68663
XMLA035C2S11 | Kézi kapcsolókészülékek és jelzőkészülékek | Elektromechanikus nyomáskapcsoló 35 bar |  |  | 54124 | 1 | 1 | DB | 64407.56
XMLA035P2C11 | Kézi kapcsolókészülékek és jelzőkészülékek | Nyomáskapcsoló |  |  | 64455 | 1 | 1 | DB | 76701.45
XMLA035P2S11 | Kézi kapcsolókészülékek és jelzőkészülékek | Nyomáskapcsoló N.A.D 35B |  |  | 60888 | 1 | 1 | DB | 72456.72
XMLA070D2C11 | Kézi kapcsolókészülékek és jelzőkészülékek | Nyomáskapcsoló 70B |  |  | 40712 | 1 | 1 | DB | 48447.28
XMLA070D2S11 | Kézi kapcsolókészülékek és jelzőkészülékek | Nyomáskapcsoló rögzített differenciával, 5...70 bar, kijelzővel |  | * | 43907 | 1 | 1 | DB | 52249.33
XMLA070D2S12 | Érzékelők | Nyomáskapcsoló N.A.D 70B |  |  | 39136 | 1 | 1 | DB | 46571.84
XMLA070D2S14 | Kézi kapcsolókészülékek és jelzőkészülékek | Nyomáskapcsoló |  |  | 37273 | 1 | 1 | DB | 44354.87
XMLA070E2C11 | Kézi kapcsolókészülékek és jelzőkészülékek | Nyomáskapcsoló |  |  | 45764 | 1 | 1 | DB | 54459.16
XMLA070E2S11 | Kézi kapcsolókészülékek és jelzőkészülékek | Elektromechanikus nyomáskapcsoló 70bar |  |  | 42312 | 1 | 1 | DB | 50351.28
XMLA070E2S12 | Érzékelők | Nyomáskapcsoló N.A.D 70B |  |  | 42312 | 1 | 1 | DB | 50351.28
XMLA070N2S11 | Kézi kapcsolókészülékek és jelzőkészülékek | Elektromechanikus nyomáskapcsoló 70bar |  |  | 42312 | 1 | 1 | DB | 50351.28
XMLA160D2C11 | Kézi kapcsolókészülékek és jelzőkészülékek | Elektromechanikus nyomáskapcsoló 160bar |  | * | 40712 | 1 | 1 | DB | 48447.28
XMLA160D2S11 | Érzékelők | Nyomáskapcsoló rögzített differenciával, 10...160 bar, kijelzővel |  | * | 36903 | 1 | 1 | DB | 43914.57
XMLA160D2S12 | Érzékelők | Nyomáskapcsoló N.A.D 160B |  |  | 37273 | 1 | 1 | DB | 44354.87
XMLA160E2C11 | Érzékelők | Elektromechanikus nyomáskapcsoló 160bar |  |  | 45764 | 1 | 1 | DB | 54459.16
XMLA160E2S11 | Kézi kapcsolókészülékek és jelzőkészülékek | Elektromechanikus nyomáskapcsoló 160bar |  |  | 42312 | 1 | 1 | DB | 50351.28
XMLA160E2S12 | Kézi kapcsolókészülékek és jelzőkészülékek | Nyomáskapcsoló N.A.D 160B |  |  | 32522 | 1 | 1 | DB | 38701.18
XMLA160N2S11 | Kézi kapcsolókészülékek és jelzőkészülékek | Elektromechanikus nyomáskapcsoló 160bar |  |  | 42312 | 1 | 1 | DB | 50351.28
XMLA300D2C11 | Kézi kapcsolókészülékek és jelzőkészülékek | Elektromechanikus nyomáskapcsoló 300bar |  |  | 40712 | 1 | 1 | DB | 48447.28
XMLA300D2S11 | Érzékelők | Nyomáskapcsoló rögzített differenciával, 20...300 bar, kijelzővel |  | * | 36903 | 1 | 1 | DB | 43914.57
XMLA300D2S12 | Érzékelők | Nyomáskapcsoló |  | * | 39136 | 1 | 1 | DB | 46571.84
XMLA300D2S13 | Érzékelők | Nyomáskapcsoló N.A.D 300B |  |  | 39136 | 1 | 1 | DB | 46571.84
XMLA300E2C11 | Érzékelők | Nyomáskapcsoló |  |  | 45764 | 1 | 1 | DB | 54459.16
XMLA300E2S11 | Kézi kapcsolókészülékek és jelzőkészülékek | Nyomáskapcsoló 300 atm. |  |  | 42312 | 1 | 1 | DB | 50351.28
XMLA300N2C11 | Kézi kapcsolókészülékek és jelzőkészülékek | Nyomáskapcsoló |  |  | 45764 | 1 | 1 | DB | 54459.16
XMLA300N2S11 | Kézi kapcsolókészülékek és jelzőkészülékek | Elektromechanikus nyomáskapcsoló 300bar |  |  | 42312 | 1 | 1 | DB | 50351.28
XMLA300N2S12 | Kézi kapcsolókészülékek és jelzőkészülékek | Elektromechanikus nyomáskapcsoló 300bar |  |  | 42312 | 1 | 1 | DB | 50351.28
XMLA500D2C11 | Kézi kapcsolókészülékek és jelzőkészülékek | Elektromechanikus nyomáskapcsoló 500bar |  |  | 40712 | 1 | 1 | DB | 48447.28
XMLA500D2S11 | Érzékelők | Nyomáskapcsoló rögzített differenciával, 30...500 bar, kijelzővel |  | * | 36903 | 1 | 1 | DB | 43914.57
XMLA500E2S11 | Kézi kapcsolókészülékek és jelzőkészülékek | Elektromechanikus nyomáskapcsoló 500bar |  |  | 42312 | 1 | 1 | DB | 50351.28
XMLA500N2S11 | Érzékelők | Elektromechanikus nyomáskapcsoló 500bar |  |  | 42312 | 1 | 1 | DB | 50351.28
XMLAM01T2S11 | Kézi kapcsolókészülékek és jelzőkészülékek | Elektromechanikus vákumkapcsoló 1 bar |  |  | 57569 | 1 | 1 | DB | 68507.11
XMLAM01V2C11 | Kézi kapcsolókészülékek és jelzőkészülékek | Elektromechanikus vákuumkapcsoló 1bar |  |  | 50926 | 1 | 1 | DB | 60601.94
XMLAM01V2S11 | Kézi kapcsolókészülékek és jelzőkészülékek | Elektromechanikus vákuumkapcsoló 1bar |  | * | 47367 | 1 | 1 | DB | 56366.73
XMLAM01V2S12 | Kézi kapcsolókészülékek és jelzőkészülékek | Nyomáskapcsoló |  |  | 47367 | 1 | 1 | DB | 56366.73
XMLB001R2S11 | Érzékelők | Nyomáskapcsoló állítható differenciával, 0,03...1 bar, kijelzővel |  |  | 82142 | 1 | 1 | DB | 97748.98
XMLB001R2S12 | Kézi kapcsolókészülékek és jelzőkészülékek | Nyomáskapcsoló A.D. 1B |  |  | 82108 | 1 | 10 | DB | 97708.52
XMLB001R2S12EX | Kézi kapcsolókészülékek és jelzőkészülékek | Nyomáskapcsoló |  |  | 119326 | 1 | 1 | DB | 141997.94
XMLB001S2S11 | Kézi kapcsolókészülékek és jelzőkészülékek | Elektromechanikus nyomáskapcsoló 1bar |  |  | 93788 | 1 | 1 | DB | 111607.72
XMLB002A2C11 | Kézi kapcsolókészülékek és jelzőkészülékek | Elektromechanikus nyomáskapcsoló 2,5bar |  |  | 50926 | 1 | 1 | DB | 60601.94
XMLB002A2S11 | Érzékelők | Nyomáskapcsoló állítható differenciával, 0,15...2,5 bar, kijelzővel |  |  | 46884 | 1 | 1 | DB | 55791.96
XMLB002A2S12 | Kézi kapcsolókészülékek és jelzőkészülékek | Nyomáskapcsoló |  |  | 47367 | 1 | 1 | DB | 56366.73
XMLB002A2S12EX | Kézi kapcsolókészülékek és jelzőkészülékek | Nyomáskapcsoló |  |  | 108888 | 1 | 1 | DB | 129576.72
XMLB002B2C11 | Kézi kapcsolókészülékek és jelzőkészülékek | Elektromechanikus nyomáskapcsoló 2,5bar |  |  | 88083 | 1 | 1 | DB | 104818.77
XMLB002B2S11 | Kézi kapcsolókészülékek és jelzőkészülékek | Elektromechanikus nyomáskapcsoló 2,5bar |  |  | 84637 | 1 | 1 | DB | 100718.03
XMLB002C2S11 | Kézi kapcsolókészülékek és jelzőkészülékek | Elektromechanikus nyomáskapcsoló 2,5bar |  |  | 84637 | 1 | 1 | DB | 100718.03
XMLB004A2C11 | Kézi kapcsolókészülékek és jelzőkészülékek | Elektromechanikus nyomáskapcsoló 4bar |  |  | 50926 | 1 | 1 | DB | 60601.94
XMLB004A2S11 | Érzékelők | Nyomáskapcsoló állítható differenciával, 0,25...4 bar, kijelzővel |  | * | 46884 | 1 | 1 | DB | 55791.96
XMLB004A2S12 | Érzékelők | Nyomáskapcsoló |  |  | 47367 | 1 | 1 | DB | 56366.73
XMLB004A2S12EX | Kézi kapcsolókészülékek és jelzőkészülékek | Nyomáskapcsoló |  |  | 113911 | 1 | 1 | DB | 135554.09
XMLB004B2C11 | Kézi kapcsolókészülékek és jelzőkészülékek | Nyomáskapcsoló |  |  | 88083 | 1 | 1 | DB | 104818.77
XMLB004B2S11 | Kézi kapcsolókészülékek és jelzőkészülékek | Elektromechanikus nyomáskapcsoló |  |  | 84637 | 1 | 1 | DB | 100718.03
XMLB004C2S11 | Kézi kapcsolókészülékek és jelzőkészülékek | Elektromechanikus nyomáskapcsoló 4bar |  |  | 84637 | 1 | 1 | DB | 100718.03
XMLB010A2C11 | Kézi kapcsolókészülékek és jelzőkészülékek | Elektromechanikus nyomáskapcsoló 10bar |  |  | 49692 | 1 | 1 | DB | 59133.48
XMLB010A2S11 | Érzékelők | Nyomáskapcsoló állítható differenciával, 0,6...10 bar, kijelzővel |  | * | 49229 | 1 | 1 | DB | 58582.51
XMLB010A2S12 | Kézi kapcsolókészülékek és jelzőkészülékek | Nyomáskapcsoló |  |  | 47597 | 1 | 1 | DB | 56640.43
XMLB010A2S12EX | Kézi kapcsolókészülékek és jelzőkészülékek | Nyomáskapcsoló |  |  | 113911 | 1 | 1 | DB | 135554.09
XMLB010B2C11 | Kézi kapcsolókészülékek és jelzőkészülékek | Nyomáskapcsoló |  |  | 87396 | 1 | 1 | DB | 104001.24
XMLB010B2S11 | Kézi kapcsolókészülékek és jelzőkészülékek | Elektromechanikus nyomáskapcsoló 10 bar |  |  | 85052 | 1 | 1 | DB | 101211.88
XMLB010B2S12 | Kézi kapcsolókészülékek és jelzőkészülékek | Nyomáskapcsoló A.D.10 B |  |  | 85052 | 1 | 1 | DB | 101211.88
XMLB010C2S11 | Kézi kapcsolókészülékek és jelzőkészülékek | Elektromechanikus nyomáskapcsoló 10 bar |  |  | 85052 | 1 | 1 | DB | 101211.88
XMLB010P2S11 | Kézi kapcsolókészülékek és jelzőkészülékek | Nyomáskapcsoló |  |  | 204023 | 1 | 1 | DB | 242787.37
XMLB020A2C11 | Kézi kapcsolókészülékek és jelzőkészülékek | Elektromechanikus nyomáskapcsoló 20bar |  |  | 49692 | 1 | 1 | DB | 59133.48
XMLB020A2S11 | Érzékelők | Nyomáskapcsoló állítható differenciával, 0,7...20 bar, kijelzővel |  | * | 46884 | 1 | 1 | DB | 55791.96
XMLB020A2S12 | Kézi kapcsolókészülékek és jelzőkészülékek | Nyomáskapcsoló |  |  | 47597 | 1 | 1 | DB | 56640.43
XMLB020A2S12EX | Kézi kapcsolókészülékek és jelzőkészülékek | Nyomáskapcsoló |  |  | 108888 | 1 | 1 | DB | 129576.72
XMLB020B2C11 | Kézi kapcsolókészülékek és jelzőkészülékek | Elektromechanikus nyomáskapcsoló 20bar |  |  | 87396 | 1 | 1 | DB | 104001.24
XMLB020B2S11 | Kézi kapcsolókészülékek és jelzőkészülékek | Elektromechanikus nyomáskapcsoló |  |  | 85052 | 1 | 1 | DB | 101211.88
XMLB020B2S12 | Kézi kapcsolókészülékek és jelzőkészülékek | Nyomáskapcsoló A.D. 20B |  |  | 85052 | 1 | 1 | DB | 101211.88
XMLB020C2C11 | Kézi kapcsolókészülékek és jelzőkészülékek | Nyomáskapcsoló A.D. 20B |  |  | 87396 | 1 | 1 | DB | 104001.24
XMLB020C2S11 | Kézi kapcsolókészülékek és jelzőkészülékek | Elektromechanikus nyomáskapcsoló 20bar |  |  | 85052 | 1 | 1 | DB | 101211.88
XMLB020P2S11 | Kézi kapcsolókészülékek és jelzőkészülékek | Elektromechanikus nyomáskapcsoló 20bar |  |  | 95181 | 1 | 1 | DB | 113265.39
XMLB035A2C11 | Kézi kapcsolókészülékek és jelzőkészülékek | Nyomáskapcsoló |  |  | 49692 | 1 | 1 | DB | 59133.48
XMLB035A2S11 | Érzékelők | Nyomáskapcsoló állítható differenciával, 1,5...35 bar, kijelzővel |  | * | 46884 | 1 | 1 | DB | 55791.96
XMLB035A2S12 | Érzékelők | Nyomáskapcsoló |  |  | 47367 | 1 | 1 | DB | 56366.73
XMLB035A2S12EX | Kézi kapcsolókészülékek és jelzőkészülékek | Nyomáskapcsoló |  |  | 113911 | 1 | 1 | DB | 135554.09
XMLB035A2S13 | Kézi kapcsolókészülékek és jelzőkészülékek | Nyomáskapcsoló A.D.35B |  |  | 23944 | 1 | 1 | DB | 28493.36
XMLB035B2C11 | Kézi kapcsolókészülékek és jelzőkészülékek | Nyomáskapcsoló |  |  | 87396 | 1 | 1 | DB | 104001.24
XMLB035B2S11 | Kézi kapcsolókészülékek és jelzőkészülékek | Nyomáskapcsoló |  |  | 85052 | 1 | 1 | DB | 101211.88
XMLB035C2S11 | Kézi kapcsolókészülékek és jelzőkészülékek | Elektromechanikus nyomáskapcsoló 35bar |  |  | 85052 | 1 | 1 | DB | 101211.88
XMLB035P2S11 | Kézi kapcsolókészülékek és jelzőkészülékek | Elektromechanikus nyomáskapcsoló 35bar |  |  | 95181 | 1 | 1 | DB | 113265.39
XMLB070D2C11 | Kézi kapcsolókészülékek és jelzőkészülékek | Elektromechanikus nyomáskapcsoló 70 bar |  |  | 54244 | 1 | 1 | DB | 64550.36
XMLB070D2S11 | Érzékelők | Nyomáskapcsoló állítható differenciával, 5...70 bar, kijelzővel |  | * | 50300 | 1 | 1 | DB | 59857
XMLB070D2S12 | Érzékelők | Nyomáskapcsoló A.D.70 B |  |  | 50801 | 1 | 1 | DB | 60453.19
XMLB070D2S12EX | Kézi kapcsolókészülékek és jelzőkészülékek | Nyomáskapcsoló |  |  | 119326 | 1 | 1 | DB | 141997.94
XMLB070E2S11 | Kézi kapcsolókészülékek és jelzőkészülékek | Elektromechanikus nyomáskapcsoló 70bar |  |  | 62923 | 1 | 1 | DB | 74878.37
XMLB070N2S11 | Érzékelők | Nyomáskapcsoló 70b |  |  | 62617 | 1 | 1 | DB | 74514.23
XMLB160D2C11 | Kézi kapcsolókészülékek és jelzőkészülékek | Elektromechanikus nyomáskapcsoló 160bar |  |  | 54244 | 1 | 1 | DB | 64550.36
XMLB160D2S11 | Érzékelők | Nyomáskapcsoló állítható differenciával, 10...160 bar, kijelzővel |  | * | 52817 | 1 | 1 | DB | 62852.23
XMLB160D2S12 | Kézi kapcsolókészülékek és jelzőkészülékek | Nyomáskapcsoló A.D.160 B |  |  | 50801 | 1 | 1 | DB | 60453.19
XMLB160D2S12EX | Kézi kapcsolókészülékek és jelzőkészülékek | Nyomáskapcsoló |  |  | 113941 | 1 | 1 | DB | 135589.79
XMLB160E2C11 | Kézi kapcsolókészülékek és jelzőkészülékek | Nyomáskapcsoló |  |  | 66056 | 1 | 1 | DB | 78606.64
XMLB160E2S11 | Kézi kapcsolókészülékek és jelzőkészülékek | Elektromechanikus nyomáskapcsoló 160bar |  |  | 62923 | 1 | 1 | DB | 74878.37
XMLB160E2S12 | Kézi kapcsolókészülékek és jelzőkészülékek | Nyomáskapcsoló A.D.160B |  |  | 35750 | 1 | 1 | DB | 42542.5
XMLB160N2C11 | Kézi kapcsolókészülékek és jelzőkészülékek | Nyomáskapcsoló |  |  | 66056 | 1 | 1 | DB | 78606.64
XMLB160N2S11 | Kézi kapcsolókészülékek és jelzőkészülékek | Elektromechanikus nyomáskapcsoló 160bar |  |  | 62617 | 1 | 1 | DB | 74514.23
XMLB300D2C11 | Érzékelők | Elektromechanikus nyomáskapcsoló 300bar |  |  | 54244 | 1 | 1 | DB | 64550.36
XMLB300D2S11 | Érzékelők | Nyomáskapcsoló állítható differenciával, 20...300 bar, kijelzővel |  | * | 50300 | 1 | 1 | DB | 59857
XMLB300D2S12 | Érzékelők | Nyomáskapcsoló A.D. 300B |  |  | 50801 | 1 | 1 | DB | 60453.19
XMLB300D2S12EX | Kézi kapcsolókészülékek és jelzőkészülékek | Nyomáskapcsoló |  |  | 119326 | 1 | 1 | DB | 141997.94
XMLB300E2S11 | Kézi kapcsolókészülékek és jelzőkészülékek | Elektromechanikus nyomáskapcsoló 300bar |  |  | 62923 | 1 | 1 | DB | 74878.37
XMLB300N2S11 | Kézi kapcsolókészülékek és jelzőkészülékek | Elektromechanikus nyomáskapcsoló 300bar |  |  | 62617 | 1 | 1 | DB | 74514.23
XMLB300N2S12 | Kézi kapcsolókészülékek és jelzőkészülékek | Nyomáskapcsoló A.D. 300B |  |  | 49629 | 1 | 1 | DB | 59058.51
XMLB500D2C11 | Kézi kapcsolókészülékek és jelzőkészülékek | Elektromechanikus nyomáskapcsoló 500bar |  |  | 54244 | 1 | 1 | DB | 64550.36
XMLB500D2S11 | Érzékelők | Nyomáskapcsoló állítható differenciával, 30...500 bar, kijelzővel |  | * | 50300 | 1 | 1 | DB | 59857
XMLB500D2S12 | Kézi kapcsolókészülékek és jelzőkészülékek | Elektromechanikus nyomáskapcsoló 500bar |  |  | 50801 | 1 | 1 | DB | 60453.19
XMLB500D2S12EX | Érzékelők | Nyomáskapcsoló |  |  | 108937 | 1 | 1 | DB | 129635.03
XMLB500E2C11 | Kézi kapcsolókészülékek és jelzőkészülékek | Elektromechanikus nyomáskapcsoló 500bar |  |  | 66378 | 1 | 1 | DB | 78989.82
XMLB500E2S11 | Kézi kapcsolókészülékek és jelzőkészülékek | Elektromechanikus nyomáskapcsoló 500bar |  |  | 62923 | 1 | 1 | DB | 74878.37
XMLB500E2S12 | Kézi kapcsolókészülékek és jelzőkészülékek | Nyomáskapcsoló A.D. 500B |  |  | 62923 | 1 | 1 | DB | 74878.37
XMLB500N2S11 | Kézi kapcsolókészülékek és jelzőkészülékek | Elektromechanikus nyomáskapcsoló 500bar |  |  | 62617 | 1 | 1 | DB | 74514.23
XMLBL05R2S11 | Kézi kapcsolókészülékek és jelzőkészülékek | Elektromechanikus nyomáskapcsoló 50mbar |  |  | 236130 | 1 | 1 | DB | 280994.7
XMLBL05R2S12 | Kézi kapcsolókészülékek és jelzőkészülékek | Nyomáskapcsoló |  |  | 236505 | 1 | 1 | DB | 281440.95
XMLBL05R2S12EX | Kézi kapcsolókészülékek és jelzőkészülékek | Nyomáskapcsoló |  |  | 124032 | 1 | 1 | DB | 147598.08
XMLBL35P2S11 | Kézi kapcsolókészülékek és jelzőkészülékek | Elektromechanikus nyomáskapcsoló 350mbar |  |  | 92895 | 1 | 1 | DB | 110545.05
XMLBL35R2S11 | Kézi kapcsolókészülékek és jelzőkészülékek | Elektromechanikus nyomáskapcsoló |  |  | 81608 | 1 | 1 | DB | 97113.52
XMLBL35R2S12EX | Kézi kapcsolókészülékek és jelzőkészülékek | Nyomáskapcsoló |  |  | 124741 | 1 | 1 | DB | 148441.79
XMLBL35S2S11 | Kézi kapcsolókészülékek és jelzőkészülékek | Elektromechanikus nyomáskapcsoló 350mbar |  |  | 83448 | 1 | 1 | DB | 99303.12
XMLBM02T2S11 | Kézi kapcsolókészülékek és jelzőkészülékek | Elektromechanikus vákuumkapcsoló 1 bar |  |  | 91401 | 1 | 1 | DB | 108767.19
XMLBM02V2C11 | Kézi kapcsolókészülékek és jelzőkészülékek | Elektromechanikus vákuumkapcsoló 1bar |  |  | 54244 | 1 | 1 | DB | 64550.36
XMLBM02V2S11 | Érzékelők | Vákuumkapcsoló állítható diferfenciával, -0,28...-1 bar, kijelzővel |  | * | 52817 | 1 | 1 | DB | 62852.23
XMLBM02V2S12 | Kézi kapcsolókészülékek és jelzőkészülékek | Elektromechanikus vákuumkapcsoló 1bar |  |  | 50801 | 1 | 1 | DB | 60453.19
XMLBM02V2S12EX | Kézi kapcsolókészülékek és jelzőkészülékek | Vákuumkapcsoló |  |  | 113941 | 1 | 1 | DB | 135589.79
XMLBM03R2S11 | Kézi kapcsolókészülékek és jelzőkészülékek | Elektromechanikus vákuumkapcsoló 200mbar |  |  | 158867 | 1 | 1 | DB | 189051.73
XMLBM03R2S12 | Kézi kapcsolókészülékek és jelzőkészülékek | Elektromechanikus vákumkapcsoló |  |  | 160331 | 1 | 1 | DB | 190793.89
XMLBM03R2S12EX | Kézi kapcsolókészülékek és jelzőkészülékek | Vákuumkapcsoló |  |  | 130138 | 1 | 1 | DB | 154864.22
XMLBM03S2S11 | Kézi kapcsolókészülékek és jelzőkészülékek | Elektromechanikus vákuumkapcsoló 200mbar |  |  | 238742 | 1 | 1 | DB | 284102.98
XMLBM05A2C11 | Kézi kapcsolókészülékek és jelzőkészülékek | Elektromechanikus vákuumkapcsoló 5bar |  |  | 61323 | 1 | 1 | DB | 72974.37
XMLBM05A2S11 | Kézi kapcsolókészülékek és jelzőkészülékek | Vákuum-nyomáskapcsoló állítható differenciával, -0,5...5 bar, kijelzővel |  |  | 57278 | 1 | 1 | DB | 68160.82
XMLBM05A2S12 | Érzékelők | Vákuumkapcsoló |  |  | 57569 | 1 | 1 | DB | 68507.11
XMLBM05A2S12EX | Kézi kapcsolókészülékek és jelzőkészülékek | Vákuumkapcsoló |  |  | 130138 | 1 | 1 | DB | 154864.22
XMLBM05B2S11 | Kézi kapcsolókészülékek és jelzőkészülékek | Elektromechanikus vákuumkapcsoló 5bar |  |  | 88390 | 1 | 1 | DB | 105184.1
XMLBM05C2S11 | Kézi kapcsolókészülékek és jelzőkészülékek | Elektromechanikus vákuumkapcsoló 5bar |  |  | 88390 | 1 | 1 | DB | 105184.1
XMLBM05P2S11 | Kézi kapcsolókészülékek és jelzőkészülékek | Elektromechanikus vákumkapcsoló 5 bar |  |  | 95181 | 1 | 1 | DB | 113265.39
XMLBS02B2S12 | Kézi kapcsolókészülékek és jelzőkészülékek | Nyomáskapcsoló |  |  | 108295 | 1 | 1 | DB | 128871.05
XMLBS04B2S11 | Érzékelők | Membrános nyomásszabályozó |  |  | 111128 | 1 | 1 | DB | 132242.32
XMLBS10A2S11 | Kézi kapcsolókészülékek és jelzőkészülékek | Nyomáskapcsoló |  |  | 109507 | 1 | 1 | DB | 130313.33
XMLBS35R2S11 | Érzékelők | Nyomáskapcsoló |  | * | 109519 | 1 | 1 | DB | 130327.61
XMLC001R2S11 | Kézi kapcsolókészülékek és jelzőkészülékek | Nyomáskapcsoló |  |  | 82048 | 1 | 1 | DB | 97637.12
XMLC001R2S12 | Kézi kapcsolókészülékek és jelzőkészülékek | Nyomáskapcsoló |  |  | 88327 | 1 | 1 | DB | 105109.13
XMLC001R2S13 | Kézi kapcsolókészülékek és jelzőkészülékek | Nyomáskapcsoló |  |  | 74050 | 1 | 1 | DB | 88119.5
XMLC001S2S11 | Kézi kapcsolókészülékek és jelzőkészülékek | Nyomáskapcsoló |  |  | 101565 | 1 | 1 | DB | 120862.35
XMLC001S2S12 | Kézi kapcsolókészülékek és jelzőkészülékek | Nyomáskapcsoló |  |  | 93664 | 1 | 1 | DB | 111460.16
XMLC001S2S13 | Kézi kapcsolókészülékek és jelzőkészülékek | Nyomáskapcsoló |  |  | 84140 | 1 | 1 | DB | 100126.6
XMLC002B2S11 | Kézi kapcsolókészülékek és jelzőkészülékek | Nyomáskapcsoló |  |  | 90432 | 1 | 1 | DB | 107614.08
XMLC002B2S12 | Érzékelők | Nyomáskapcsoló |  |  | 90432 | 1 | 1 | DB | 107614.08
XMLC002B2S13 | Kézi kapcsolókészülékek és jelzőkészülékek | Nyomáskapcsoló |  |  | 90873 | 1 | 1 | DB | 108138.87
XMLC004B2S11 | Kézi kapcsolókészülékek és jelzőkészülékek | Nyomáskapcsoló |  |  | 90432 | 1 | 1 | DB | 107614.08
XMLC004B2S12 | Kézi kapcsolókészülékek és jelzőkészülékek | Nyomáskapcsoló |  |  | 90432 | 1 | 1 | DB | 107614.08
XMLC004B2S13 | Kézi kapcsolókészülékek és jelzőkészülékek | Nyomáskapcsoló |  |  | 90432 | 1 | 1 | DB | 107614.08
XMLC004C2S11 | Kézi kapcsolókészülékek és jelzőkészülékek | Nyomáskapcsoló |  |  | 100483 | 1 | 1 | DB | 119574.77
XMLC004C2S12 | Kézi kapcsolókészülékek és jelzőkészülékek | Nyomáskapcsoló |  |  | 100483 | 1 | 1 | DB | 119574.77
XMLC004C2S13 | Kézi kapcsolókészülékek és jelzőkészülékek | Nyomáskapcsoló |  |  | 100483 | 1 | 1 | DB | 119574.77
XMLC010B2S11 | Érzékelők | Nyomáskapcsoló |  |  | 90432 | 1 | 1 | DB | 107614.08
XMLC010B2S12 | Kézi kapcsolókészülékek és jelzőkészülékek | Nyomáskapcsoló |  |  | 90873 | 1 | 1 | DB | 108138.87
XMLC010B2S13 | Kézi kapcsolókészülékek és jelzőkészülékek | Nyomáskapcsoló |  |  | 90873 | 1 | 1 | DB | 108138.87
XMLC010C2S11 | Kézi kapcsolókészülékek és jelzőkészülékek | Nyomáskapcsoló |  |  | 100974 | 1 | 1 | DB | 120159.06
XMLC010C2S12 | Kézi kapcsolókészülékek és jelzőkészülékek | Nyomáskapcsoló |  |  | 100974 | 1 | 1 | DB | 120159.06
XMLC010C2S13 | Kézi kapcsolókészülékek és jelzőkészülékek | Nyomáskapcsoló |  |  | 100974 | 1 | 1 | DB | 120159.06
XMLC020B2S11 | Kézi kapcsolókészülékek és jelzőkészülékek | Nyomáskapcsoló |  |  | 90873 | 1 | 1 | DB | 108138.87
XMLC020B2S12 | Kézi kapcsolókészülékek és jelzőkészülékek | Nyomáskapcsoló |  |  | 90873 | 1 | 1 | DB | 108138.87
XMLC020B2S13 | Kézi kapcsolókészülékek és jelzőkészülékek | Nyomáskapcsoló |  |  | 90873 | 1 | 1 | DB | 108138.87
XMLC020C2S12 | Kézi kapcsolókészülékek és jelzőkészülékek | Nyomáskapcsoló |  |  | 100974 | 1 | 1 | DB | 120159.06
XMLC020C2S13 | Kézi kapcsolókészülékek és jelzőkészülékek | Nyomáskapcsoló |  |  | 100483 | 1 | 1 | DB | 119574.77
XMLC035B2S11 | Kézi kapcsolókészülékek és jelzőkészülékek | Nyomáskapcsoló |  |  | 90873 | 1 | 1 | DB | 108138.87
XMLC035B2S12 | Kézi kapcsolókészülékek és jelzőkészülékek | Nyomáskapcsoló |  |  | 90873 | 1 | 1 | DB | 108138.87
XMLC035B2S13 | Kézi kapcsolókészülékek és jelzőkészülékek | Nyomáskapcsoló |  |  | 90432 | 1 | 1 | DB | 107614.08
XMLC035C2S12 | Kézi kapcsolókészülékek és jelzőkészülékek | Nyomáskapcsoló |  |  | 100974 | 1 | 1 | DB | 120159.06
XMLC035C2S13 | Kézi kapcsolókészülékek és jelzőkészülékek | Nyomáskapcsoló |  |  | 100974 | 1 | 1 | DB | 120159.06
XMLC070D2S11 | Kézi kapcsolókészülékek és jelzőkészülékek | Nyomáskapcsoló |  |  | 74050 | 1 | 1 | DB | 88119.5
XMLC070D2S12 | Kézi kapcsolókészülékek és jelzőkészülékek | Nyomáskapcsoló |  |  | 74050 | 1 | 1 | DB | 88119.5
XMLC070D2S13 | Kézi kapcsolókészülékek és jelzőkészülékek | Nyomáskapcsoló |  |  | 74050 | 1 | 1 | DB | 88119.5
XMLC070E2S11 | Kézi kapcsolókészülékek és jelzőkészülékek | Nyomáskapcsoló |  |  | 87504 | 1 | 1 | DB | 104129.76
XMLC070E2S12 | Kézi kapcsolókészülékek és jelzőkészülékek | Nyomáskapcsoló |  |  | 87504 | 1 | 1 | DB | 104129.76
XMLC070N2S12 | Kézi kapcsolókészülékek és jelzőkészülékek | Nyomáskapcsoló |  |  | 87079 | 1 | 1 | DB | 103624.01
XMLC160D2S11 | Kézi kapcsolókészülékek és jelzőkészülékek | Nyomáskapcsoló |  |  | 73963 | 1 | 1 | DB | 88015.97
XMLC160D2S12 | Kézi kapcsolókészülékek és jelzőkészülékek | Nyomáskapcsoló |  |  | 74050 | 1 | 1 | DB | 88119.5
XMLC160D2S13 | Kézi kapcsolókészülékek és jelzőkészülékek | Nyomáskapcsoló |  |  | 74050 | 1 | 1 | DB | 88119.5
XMLC160E2S11 | Kézi kapcsolókészülékek és jelzőkészülékek | Nyomáskapcsoló |  |  | 87504 | 1 | 1 | DB | 104129.76
XMLC160E2S12 | Kézi kapcsolókészülékek és jelzőkészülékek | Nyomáskapcsoló |  |  | 87504 | 1 | 1 | DB | 104129.76
XMLC160N2S11 | Kézi kapcsolókészülékek és jelzőkészülékek | Nyomáskapcsoló |  |  | 87079 | 1 | 1 | DB | 103624.01
XMLC160N2S12 | Kézi kapcsolókészülékek és jelzőkészülékek | Nyomáskapcsoló |  |  | 87079 | 1 | 1 | DB | 103624.01
XMLC300D2S11 | Kézi kapcsolókészülékek és jelzőkészülékek | Nyomáskapcsoló |  |  | 74050 | 1 | 1 | DB | 88119.5
XMLC300D2S12 | Kézi kapcsolókészülékek és jelzőkészülékek | Nyomáskapcsoló |  |  | 74050 | 1 | 1 | DB | 88119.5
XMLC300N2S12 | Kézi kapcsolókészülékek és jelzőkészülékek | Nyomáskapcsoló |  |  | 87079 | 1 | 1 | DB | 103624.01
XMLC500D2S11 | Érzékelők | Nyomáskapcsoló |  |  | 73690 | 1 | 1 | DB | 87691.1
XMLC500D2S12 | Kézi kapcsolókészülékek és jelzőkészülékek | Nyomáskapcsoló |  |  | 74050 | 1 | 1 | DB | 88119.5
XMLC500N2S12 | Kézi kapcsolókészülékek és jelzőkészülékek | Nyomáskapcsoló |  |  | 87079 | 1 | 1 | DB | 103624.01
XMLCL35R2S11 | Kézi kapcsolókészülékek és jelzőkészülékek | Nyomáskapcsoló |  |  | 88486 | 1 | 1 | DB | 105298.34
XMLCL35R2S12 | Kézi kapcsolókészülékek és jelzőkészülékek | Nyomáskapcsoló |  |  | 84470 | 1 | 1 | DB | 100519.3
XMLCL35S2S11 | Kézi kapcsolókészülékek és jelzőkészülékek | Nyomáskapcsoló |  |  | 93948 | 1 | 1 | DB | 111798.12
XMLCL35S2S12 | Kézi kapcsolókészülékek és jelzőkészülékek | Nyomáskapcsoló |  |  | 100231 | 1 | 1 | DB | 119274.89
XMLCL35S2S13 | Kézi kapcsolókészülékek és jelzőkészülékek | Nyomáskapcsoló |  |  | 127888 | 1 | 1 | DB | 152186.72
XMLCM02T2S11 | Kézi kapcsolókészülékek és jelzőkészülékek | Vákkumkapcsoló |  |  | 100483 | 1 | 1 | DB | 119574.77
XMLCM02T2S12 | Kézi kapcsolókészülékek és jelzőkészülékek | Vákkumkapcsoló |  |  | 100483 | 1 | 1 | DB | 119574.77
XMLCM02V2S11 | Érzékelők | Vákuumkapcsoló |  |  | 68683 | 1 | 1 | DB | 81732.77
XMLCM02V2S12 | Kézi kapcsolókészülékek és jelzőkészülékek | Vákkumkapcsoló |  |  | 66993 | 1 | 1 | DB | 79721.67
XMLCM05A2S11 | Kézi kapcsolókészülékek és jelzőkészülékek | Nyomáskapcsoló |  |  | 90432 | 1 | 1 | DB | 107614.08
XMLCS04B2S11 | Kézi kapcsolókészülékek és jelzőkészülékek | Nyomáskapcsoló 30B |  |  | 189990 | 1 | 1 | DB | 226088.1
XMLCS35R2S11 | Kézi kapcsolókészülékek és jelzőkészülékek | Nyomáskapcsoló |  |  | 190201 | 1 | 1 | DB | 226339.19
XMLD001R1S11 | Kézi kapcsolókészülékek és jelzőkészülékek | Nyomáskapcsoló |  |  | 90282 | 1 | 1 | DB | 107435.58
XMLD002B1S11 | Érzékelők | Nyomáskapcsoló |  |  | 108516 | 1 | 1 | DB | 129134.04
XMLD004B1S11 | Kézi kapcsolókészülékek és jelzőkészülékek | Nyomáskapcsoló |  |  | 108516 | 1 | 1 | DB | 129134.04
XMLD004B1S12 | Kézi kapcsolókészülékek és jelzőkészülékek | Nyomáskapcsoló |  |  | 108516 | 1 | 1 | DB | 129134.04
XMLD010B1S11 | Kézi kapcsolókészülékek és jelzőkészülékek | Nyomáskapcsoló |  |  | 121164 | 1 | 1 | DB | 144185.16
XMLD010B1S12 | Kézi kapcsolókészülékek és jelzőkészülékek | Nyomáskapcsoló |  |  | 121164 | 1 | 1 | DB | 144185.16
XMLD010C1S11 | Kézi kapcsolókészülékek és jelzőkészülékek | Nyomáskapcsoló |  |  | 121164 | 1 | 1 | DB | 144185.16
XMLD020B1S11 | Kézi kapcsolókészülékek és jelzőkészülékek | Nyomáskapcsoló |  |  | 109044 | 1 | 1 | DB | 129762.36
XMLD020B1S12 | Kézi kapcsolókészülékek és jelzőkészülékek | Nyomáskapcsoló |  |  | 109044 | 1 | 1 | DB | 129762.36
XMLD020B1S13 | Kézi kapcsolókészülékek és jelzőkészülékek | Nyomáskapcsoló |  |  | 109044 | 1 | 1 | DB | 129762.36
XMLD020C1S11 | Kézi kapcsolókészülékek és jelzőkészülékek | Nyomáskapcsoló |  |  | 121164 | 1 | 1 | DB | 144185.16
XMLD020C1S12 | Kézi kapcsolókészülékek és jelzőkészülékek | Nyomáskapcsoló |  |  | 121164 | 1 | 1 | DB | 144185.16
XMLD035B1S11 | Kézi kapcsolókészülékek és jelzőkészülékek | Nyomáskapcsoló |  |  | 121164 | 1 | 1 | DB | 144185.16
XMLD035B1S12 | Kézi kapcsolókészülékek és jelzőkészülékek | Nyomáskapcsoló |  |  | 121164 | 1 | 1 | DB | 144185.16
XMLD070D1S11 | Kézi kapcsolókészülékek és jelzőkészülékek | Nyomáskapcsoló |  |  | 88861 | 1 | 1 | DB | 105744.59
XMLD070D1S12 | Kézi kapcsolókészülékek és jelzőkészülékek | Nyomáskapcsoló |  |  | 88861 | 1 | 1 | DB | 105744.59
XMLD070D1S13 | Kézi kapcsolókészülékek és jelzőkészülékek | Nyomáskapcsoló |  |  | 88429 | 1 | 1 | DB | 105230.51
XMLD070E1S11 | Kézi kapcsolókészülékek és jelzőkészülékek | Nyomáskapcsoló |  |  | 105010 | 1 | 1 | DB | 124961.9
XMLD070N1S12 | Kézi kapcsolókészülékek és jelzőkészülékek | Nyomáskapcsoló |  |  | 105010 | 1 | 1 | DB | 124961.9
XMLD160D1S11 | Kézi kapcsolókészülékek és jelzőkészülékek | Nyomáskapcsoló |  |  | 88861 | 1 | 1 | DB | 105744.59
XMLD160D1S12 | Kézi kapcsolókészülékek és jelzőkészülékek | Nyomáskapcsoló |  |  | 88861 | 1 | 1 | DB | 105744.59
XMLD160D1S13 | Kézi kapcsolókészülékek és jelzőkészülékek | Nyomáskapcsoló |  |  | 88861 | 1 | 1 | DB | 105744.59
XMLD160E1S11 | Kézi kapcsolókészülékek és jelzőkészülékek | Nyomáskapcsoló |  |  | 105010 | 1 | 1 | DB | 124961.9
XMLD160E1S12 | Kézi kapcsolókészülékek és jelzőkészülékek | Nyomáskapcsoló |  |  | 105010 | 1 | 1 | DB | 124961.9
XMLD300D1S11 | Kézi kapcsolókészülékek és jelzőkészülékek | Nyomáskapcsoló |  |  | 88861 | 1 | 1 | DB | 105744.59
XMLD300D1S12 | Kézi kapcsolókészülékek és jelzőkészülékek | Nyomáskapcsoló |  |  | 88861 | 1 | 1 | DB | 105744.59
XMLD300D1S13 | Kézi kapcsolókészülékek és jelzőkészülékek | Nyomáskapcsoló |  |  | 88861 | 1 | 1 | DB | 105744.59
XMLD500D1S11 | Kézi kapcsolókészülékek és jelzőkészülékek | Nyomáskapcsoló |  |  | 105010 | 1 | 1 | DB | 124961.9
XMLDL35R1S12 | Kézi kapcsolókészülékek és jelzőkészülékek | Nyomáskapcsoló |  |  | 90736 | 1 | 1 | DB | 107975.84
XMLDM02V1S11 | Érzékelők | Vákuumkapcsoló |  |  | 80388 | 1 | 1 | DB | 95661.72
XMLEZ001 | Érzékelők | Digitális kijelző XMLE-hez |  |  | 189391 | 1 | 1 | DB | 225375.29
XMLEZ010 | Érzékelők | Digitális kijelző XMLE-hez |  |  | 189391 | 1 | 1 | DB | 225375.29
XMLEZ025 | Érzékelők | Digitális kijelzőmodul analóg nyomásérzk |  |  | 189391 | 1 | 1 | DB | 225375.29
XMLEZ060 | Érzékelők | Digitális kijelzőmodul analóg nyomásérzk |  |  | 189391 | 1 | 1 | DB | 225375.29
XMLEZ100 | Érzékelők | Digitális kijelzőmodul analóg nyomásérzk |  |  | 189391 | 1 | 1 | DB | 225375.29
XMLEZ250 | Érzékelők | Digitális kijelzőmodul analóg nyomásérzk |  |  | 189391 | 1 | 1 | DB | 225375.29
XMLEZ600 | Érzékelők | Digitális kijelző XMLE-hez |  |  | 189391 | 1 | 1 | DB | 225375.29
XMLEZM01 | Érzékelők | Digitális kijelző modul analóg nyomásérz |  |  | 189391 | 1 | 1 | DB | 225375.29
XMLG001D21 | Érzékelők | Nyomás távadó analóg 0-1 bar |  |  | 52468 | 1 | 1 | DB | 62436.92
XMLG001D21TQ | Érzékelők | Nyomás távadó analóg 0-1 bar |  |  | 48311 | 1 | 1 | DB | 57490.09
XMLG001D71 | Érzékelők | Nyomás távadó 0-10V 1bar |  |  | 51381 | 1 | 1 | DB | 61143.39
XMLG001D71TQ | Érzékelők | Nyomás távadó analóg 0-1 bar |  |  | 48311 | 1 | 50 | DB | 57490.09
XMLG006D21 | Érzékelők | Nyomás távadó analóg 0-6 bar |  |  | 49840 | 1 | 1 | DB | 59309.6
XMLG006D71 | Érzékelők | Nyomás Távadó 0 10V 6 bar csatlakozós |  |  | 51381 | 1 | 1 | DB | 61143.39
XMLG010D21 | Érzékelők | Nyomás távadó analóg 0-10 bar |  | * | 52465 | 1 | 1 | DB | 62433.35
XMLG010D21TQ | Érzékelők | Nyomás távadó analóg 0-10 bar |  |  | 48311 | 1 | 50 | DB | 57490.09
XMLG010D71 | Érzékelők | Nyomás távadó analóg 0-10 bar |  |  | 49840 | 1 | 1 | DB | 59309.6
XMLG010D71TQ | Érzékelők | Nyomás távadó analóg 0-10 bar |  |  | 48311 | 1 | 1 | DB | 57490.09
XMLG010Q21TQ | Érzékelők | Nyomás távadó analóg 0-10 bar |  |  | 49946 | 1 | 50 | DB | 59435.74
XMLG016D21 | Érzékelők | Nyomás távadó analóg 0-16 bar |  |  | 53598 | 1 | 1 | DB | 63781.62
XMLG016D21TQ | Érzékelők | Nyomás távadó analóg 0-16 bar |  |  | 48311 | 1 | 50 | DB | 57490.09
XMLG016D71 | Érzékelők | NYOMÁS TÁVADÓ 0 10V 16BAR |  |  | 54162 | 1 | 1 | DB | 64452.78
XMLG025D21 | Érzékelők | Nyomás távadó analóg 0-25 bar |  |  | 52428 | 1 | 1 | DB | 62389.32
XMLG025D23 | Érzékelők | Nyomás távadó (elektronikus) rozsdamentes acél ház 25 BAR 1/4" 4…20mA |  |  | 52428 | 1 | 48 | DB | 62389.32
XMLG025D71 | Érzékelők | Nyomástávadó 0-10V 25bar |  |  | 51381 | 1 | 1 | DB | 61143.39
XMLG100D21 | Érzékelők | Nyomás távadó analóg 0-100 bar |  |  | 51368 | 1 | 1 | DB | 61127.92
XMLG250D21 | Érzékelők | Nyomás távadó analóg 0-250 bar |  |  | 51368 | 1 | 1 | DB | 61127.92
XMLG250D21TQ | Érzékelők | Nyomás távadó analóg 0-250 bar |  |  | 49840 | 1 | 50 | DB | 59309.6
XMLG250D71 | Érzékelők | Nyomás távadó 0-10V 250bár |  |  | 51368 | 1 | 1 | DB | 61127.92
XMLG250D71TQ | Érzékelők | Nyomás távadó analóg 0-250 bar |  |  | 49840 | 1 | 1 | DB | 59309.6
XMLG400D21 | Érzékelők | Nyomás távadó analóg 0-400 bar |  |  | 51368 | 1 | 1 | DB | 61127.92
XMLG400D21TQ | Érzékelők | Nyomás távadó analóg 0-400 bar |  |  | 49840 | 1 | 50 | DB | 59309.6
XMLGM01D21 | Érzékelők | Nyomás távadó |  |  | 49840 | 1 | 1 | DB | 59309.6
XMLGM01D71 | Érzékelők | Nyomástávadó 1-10V |  |  | 49840 | 1 | 1 | DB | 59309.6
XMLK006B2D21 | Érzékelők | Nyomás távadó 6 bar 4-20mmA |  |  | 31656 | 1 | 1 | DB | 37670.64
XMLK010B2D21 | Érzékelők | Nyomás távadó 10 BAR |  |  | 31656 | 1 | 1 | DB | 37670.64
XMLK025B2D21 | Érzékelők | Nyomás távadó (elektronikus) műanyag ház 25 BAR G 1/4 A 4…20mA |  |  | 33380 | 1 | 1 | DB | 39722.2
XMLPM00GC21F | Érzékelők | Vákuum távadók -1 BAR 4-20MA G1/4A |  |  | 40070 | 1 | 1 | DB | 47683.3
XMLR001G0T25 | Érzékelők | Nyomástávadó 1 BAR 24V DC 4-20MA |  |  | 111845 | 1 | 1 | DB | 133095.55
XMLR001G0T26 | Érzékelők | Nyomástávadó 1 BAR 24V DC 4-20MA |  |  | 158129 | 1 | 1 | DB | 188173.51
XMLR001G1P25 | Érzékelők | NYOMÁSKAPCSOLÓ 1 BAR 24VDC 4-20MA 1 PNP |  |  | 112046 | 1 | 1 | DB | 133334.74
XMLR001G2N05 | Érzékelők | NYOMÁSKAPCSOLÓ 1 BAR 24VDC 2 NPN OUTPUT |  |  | 104002 | 1 | 1 | DB | 123762.38
XMLR001G2P05 | Érzékelők | NYOMÁSKAPCSOLÓ 1 BAR 24VDC 2 PNP OUTPUT |  |  | 104062 | 1 | 1 | DB | 123833.78
XMLR010G0T25 | Érzékelők | Nyomástávadó 10 BAR 24VDC 4-20MA |  |  | 113724 | 1 | 1 | DB | 135331.56
XMLR010G0T26 | Érzékelők | Nyomástávadó 10 BAR 24VDC 4-20MA |  |  | 121609 | 1 | 1 | DB | 144714.71
XMLR010G0T75 | Érzékelők | Nyomástávadó 10 BAR 24V DC 0-10V |  |  | 113724 | 1 | 1 | DB | 135331.56
XMLR010G0T76 | Érzékelők | Nyomástávadó 10 BAR 24V DC 0-10V |  |  | 154625 | 1 | 1 | DB | 184003.75
XMLR010G1P25 | Érzékelők | NYOMÁSKAPCSOLÓ 10 BAR 24V 4-20MA 1 PNP |  |  | 91301 | 1 | 1 | DB | 108648.19
XMLR040G0T26 | Érzékelők | Nyomástávadó 40 BAR 24VDC 4-20MA |  |  | 154625 | 1 | 1 | DB | 184003.75
XMLR250M0T26 | Érzékelők | Nyomástávadó 250 BAR 24V 4-20MA |  |  | 145533 | 1 | 1 | DB | 173184.27
XMLR2D5G0T25 | Érzékelők | Nyomástávadó 2,5 BAR 24V 4-20MA |  |  | 113724 | 1 | 1 | DB | 135331.56
XMLR600M0T25 | Érzékelők | Nyomástávadó 600 BAR 24V 4-20MA |  |  | 114144 | 1 | 1 | DB | 135831.36
XMLRM01G0T75 | Érzékelők | Vákuum távadók -1 BAR 24V DC 0-10V |  |  | 109349 | 1 | 1 | DB | 130125.31
XMLRM01G1N25 | Érzékelők | Vákuumkapcsoló -1BAR 24V DC 4-20MA 1 NPN |  |  | 116123 | 1 | 1 | DB | 138186.37
XMLRM01G1N26 | Érzékelők | Vákuumkapcsoló -1BAR 24V DC 4-20MA 1 NPN |  |  | 152339 | 1 | 1 | DB | 181283.41
XMLRM01G1P25 | Érzékelők | Vákuumkapcsoló -1BAR 24V DC 4-20MA 1 PNP |  |  | 112046 | 1 | 1 | DB | 133334.74
XMLRM01G1P26 | Érzékelők | Vákuumkapcsoló -1BAR 24V DC 4-20MA 1 PNP |  |  | 116123 | 1 | 1 | DB | 138186.37
XMLRM01G2N05 | Érzékelők | Vákuumkapcsoló -1BAR 24V DC 2 NPN OUTPUT |  |  | 109783 | 1 | 1 | DB | 130641.77
XMLRM01G2P05 | Érzékelők | Vákuumkapcsoló -1BAR 24V DC 2 PNP OUTPUT |  |  | 105621 | 1 | 1 | DB | 125688.99
XMLZA024 | Érzékelők | Jelzőmodul nyomáskapcsolóhoz |  |  | 12625 | 1 | 1 | DB | 15023.75
XMLZB024 | Érzékelők | Jelzőmodul nyomáskapcsolóhoz |  |  | 12168 | 1 | 1 | DB | 14479.92
XMLZL001 | Érzékelők | Plombálható védőtető *MLA,B-hez |  |  | 6772 | 1 | 1 | DB | 8058.68
XMLZL002 | Érzékelők | Kiegészítő rögzítőelem nyomáskapcsolóhoz |  |  | 4074 | 1 | 1 | DB | 4848.06
XMLZL003 | Érzékelők | Szabályozó gomb XMLA,B-hez |  |  | 4074 | 1 | 1 | DB | 4848.06
XMLZL004 | Érzékelők | Rögzítőlemez XMLA,B-hez |  |  | 11727 | 1 | 1 | DB | 13955.13
XMLZL005 | Érzékelők | Rögzítőelem nyomáskapcsolóhoz |  |  | 65233 | 1 | 1 | DB | 77627.27
XMLZL006 | Érzékelők | Rögzítőlemez nyomáskapcsolóhoz |  |  | 7807 | 1 | 1 | DB | 9290.33
XMLZL009 | Érzékelők | Hűtő |  |  | 54529 | 1 | 1 | DB | 64889.51
XMLZL010 | Érzékelők | Tömítés |  |  | 2685 | 1 | 1 | DB | 3195.15
XMLZL013 | Érzékelők | Membrán XMLBS35-höz |  | * | 20404 | 1 | 1 | DB | 24280.76
XMPA06B2131 | Érzékelők | Membrános nyomáskapcsoló 1-6B |  | * | 9662 | 1 | 1 | DB | 11497.78
XMPA06B2131C | Érzékelők | Nyomáskapcsoló |  |  | 7383 | 1 | 1 | DB | 8785.77
XMPA06B2141 | Érzékelők | Nyomáskapcsoló |  |  | 7997 | 1 | 1 | DB | 9516.43
XMPA06B2242 | Érzékelők | Nyomáskapcsoló |  |  | 10929 | 1 | 1 | DB | 13005.51
XMPA06B2941 | Érzékelők | Nyomáskapcsoló |  |  | 9478 | 1 | 1 | DB | 11278.82
XMPA06C2131 | Érzékelők | Nyomáskapcsoló |  | * | 8234 | 1 | 1 | DB | 9798.46
XMPA06C2141 | Érzékelők | Nyomáskapcsoló |  |  | 8515 | 1 | 1 | DB | 10132.85
XMPA06C2143 | Érzékelők | Nyomáskapcsoló |  |  | 8990 | 1 | 1 | DB | 10698.1
XMPA06C2242 | Érzékelők | Nyomáskapcsoló |  |  | 19559 | 1 | 1 | DB | 23275.21
XMPA12B2131 | Érzékelők | Nyomáskapcsoló |  | * | 9177 | 1 | 1 | DB | 10920.63
XMPA12B2131C | Érzékelők | Nyomáskapcsoló |  |  | 7337 | 1 | 1 | DB | 8731.03
XMPA12B2141 | Érzékelők | Nyomáskapcsoló |  |  | 7932 | 1 | 1 | DB | 9439.08
XMPA12B2141C047 | Érzékelők | Nyomáskapcsoló |  |  | 7841 | 1 | 1 | DB | 9330.79
XMPA12B2141C055 | Érzékelők | Nyomáskapcsoló |  |  | 8075 | 1 | 1 | DB | 9609.25
XMPA12B2242 | Érzékelők | Nyomáskapcsoló |  |  | 8122 | 1 | 1 | DB | 9665.18
XMPA12C2131 | Érzékelők | Nyomáskapcsoló |  | * | 8187 | 1 | 1 | DB | 9742.53
XMPA12C2141 | Érzékelők | Nyomáskapcsoló |  |  | 8455 | 1 | 1 | DB | 10061.45
XMPA12C2142 | Érzékelők | Nyomáskapcsoló |  |  | 8594 | 1 | 1 | DB | 10226.86
XMPA12C2242 | Érzékelők | Nyomáskapcsoló |  |  | 8640 | 1 | 1 | DB | 10281.6
XMPA25B2131 | Érzékelők | Nyomáskapcsoló |  |  | 12860 | 1 | 1 | DB | 15303.4
XMPA25C2131 | Érzékelők | Nyomáskapcsoló |  |  | 47670 | 1 | 1 | DB | 56727.3
XMPB06B2131 | Érzékelők | Nyomáskapcsoló |  |  | 11037 | 1 | 1 | DB | 13134.03
XMPB06B2242 | Érzékelők | Nyomáskapcsoló |  |  | 10753 | 1 | 1 | DB | 12796.07
XMPB12B2131 | Érzékelők | Nyomáskapcsoló |  |  | 10973 | 1 | 1 | DB | 13057.87
XMPB25B2131 | Érzékelők | Nyomáskapcsoló |  |  | 16025 | 1 | 1 | DB | 19069.75
XMPC06B2131 | Érzékelők | Nyomáskapcsoló |  |  | 22704 | 1 | 1 | DB | 27017.76
XMPC06B2242 | Érzékelők | Nyomáskapcsoló |  |  | 8438 | 1 | 1 | DB | 10041.22
XMPC06C2131 | Érzékelők | Nyomáskapcsoló |  |  | 8502 | 1 | 1 | DB | 10117.38
XMPC06C2143 | Érzékelők | Nyomáskapcsoló |  |  | 9258 | 1 | 1 | DB | 11017.02
XMPC06C2242 | Érzékelők | Nyomáskapcsoló |  |  | 8878 | 1 | 1 | DB | 10564.82
XMPC06C2941C701 | Érzékelők | Nyomáskapcsoló |  |  | 9282 | 1 | 1 | DB | 11045.58
XMPC12B2131 | Érzékelők | Nyomáskapcsoló |  | * | 7932 | 1 | 1 | DB | 9439.08
XMPC12B2242 | Érzékelők | Nyomáskapcsoló |  |  | 7886 | 1 | 1 | DB | 9384.34
XMPC12B2431 | Érzékelők | Nyomáskapcsoló |  |  | 8705 | 1 | 1 | DB | 10358.95
XMPC12C2131 | Érzékelők | Nyomáskapcsoló |  |  | 8455 | 1 | 1 | DB | 10061.45
XMPC12C2133 | Érzékelők | Nyomáskapcsoló |  |  | 8878 | 1 | 1 | DB | 10564.82
XMPC12C2242 | Érzékelők | Nyomáskapcsoló |  |  | 8830 | 1 | 1 | DB | 10507.7
XMPC25C2131 | Érzékelők | Nyomáskapcsoló |  |  | 13524 | 1 | 1 | DB | 16093.56
XMPD06B2131 | Érzékelők | Nyomáskapcsoló |  |  | 9414 | 1 | 1 | DB | 11202.66
XMPD06B2242 | Érzékelők | Nyomáskapcsoló |  |  | 10466 | 1 | 1 | DB | 12454.54
XMPD06C2131 | Érzékelők | Nyomáskapcsoló |  |  | 10501 | 1 | 1 | DB | 12496.19
XMPD06C2242 | Érzékelők | Nyomáskapcsoló |  |  | 10485 | 1 | 1 | DB | 12477.15
XMPD12B2131 | Érzékelők | Nyomáskapcsoló |  |  | 10372 | 1 | 1 | DB | 12342.68
XMPD12B2142 | Érzékelők | Nyomáskapcsoló |  |  | 10372 | 1 | 1 | DB | 12342.68
XMPD12B2242 | Érzékelők | Nyomáskapcsoló |  |  | 9871 | 1 | 1 | DB | 11746.49
XMPD12C2131 | Érzékelők | Nyomáskapcsoló |  |  | 24618 | 1 | 1 | DB | 29295.42
XMPD12C2142 | Érzékelők | Nyomáskapcsoló |  |  | 10894 | 1 | 1 | DB | 12963.86
XMPD12C2242 | Érzékelők | Nyomáskapcsoló |  |  | 10943 | 1 | 1 | DB | 13022.17
XMPE06B2131 | Érzékelők | Nyomáskapcsoló |  |  | 10105 | 1 | 1 | DB | 12024.95
XMPE06C2131 | Érzékelők | Nyomáskapcsoló |  |  | 10627 | 1 | 1 | DB | 12646.13
XMPE06C2242 | Érzékelők | Nyomáskapcsoló |  |  | 10562 | 1 | 1 | DB | 12568.78
XMPE06C2431 | Érzékelők | Nyomáskapcsoló |  |  | 11871 | 1 | 1 | DB | 14126.49
XMPE12B2131 | Érzékelők | nyomáskapcsoló |  |  | 10501 | 1 | 1 | DB | 12496.19
XMPE12B2242 | Érzékelők | Nyomáskapcsoló |  |  | 10549 | 1 | 1 | DB | 12553.31
XMPE12B2431 | Érzékelők | Nyomáskapcsoló |  |  | 11287 | 1 | 1 | DB | 13431.53
XMPE12C2131 | Érzékelők | nyomáskapcsoló |  |  | 11037 | 1 | 1 | DB | 13134.03
XMPE12C2141 | Érzékelők | Nyomáskapcsoló |  |  | 11067 | 1 | 1 | DB | 13169.73
XMPE12C2142 | Érzékelők | Nyomáskapcsoló |  |  | 10562 | 1 | 1 | DB | 12568.78
XMPE12C2242 | Érzékelők | Nyomáskapcsoló |  |  | 11067 | 1 | 1 | DB | 13169.73
XMPE12C2431 | Érzékelők | Nyomáskapcsoló |  |  | 11823 | 1 | 1 | DB | 14069.37
XMPE12C2442 | Érzékelők | Nyomáskapcsoló |  |  | 11806 | 1 | 1 | DB | 14049.14
XMPE12C2542 | Érzékelők | Nyomáskapcsoló |  |  | 11633 | 1 | 1 | DB | 13843.27
XMPE12C2571 | Érzékelők | Nyomáskapcsoló |  |  | 12073 | 1 | 1 | DB | 14366.87
XMPR06B2133 | Érzékelők | Nyomáskapcsoló |  |  | 12389 | 1 | 1 | DB | 14742.91
XMPR06C2133 | Érzékelők | Nyomáskapcsoló |  |  | 14320 | 1 | 1 | DB | 17040.8
XMPR06C2433 | Érzékelők | Nyomáskapcsoló |  |  | 12751 | 1 | 1 | DB | 15173.69
XMPR12B2133 | Érzékelők | Nyomáskapcsoló |  |  | 11395 | 1 | 1 | DB | 13560.05
XMPR12C2133 | Érzékelők | Nyomáskapcsoló |  |  | 14320 | 1 | 1 | DB | 17040.8
XMPR12C2433 | Érzékelők | Nyomáskapcsoló |  |  | 12704 | 1 | 1 | DB | 15117.76
XMPR25B2131 | Érzékelők | Nyomáskapcsoló |  |  | 17000 | 1 | 1 | DB | 20230
XMPR25B2133 | Érzékelők | Nyomáskapcsoló |  |  | 17018 | 1 | 1 | DB | 20251.42
XMPR25C2131 | Érzékelők | Nyomáskapcsoló |  |  | 17536 | 1 | 1 | DB | 20867.84
XMPR25C2242 | Érzékelők | Nyomáskapcsoló |  |  | 25438 | 1 | 1 | DB | 30271.22
XMXA06L2135 | Érzékelők | Nyomáskapcsoló 6BAR |  | * | 18818 | 1 | 1 | DB | 22393.42
XMXA06L2435 | Érzékelők | Nyomáskapcsoló |  |  | 15019 | 1 | 1 | DB | 17872.61
XMXA12L2135 | Érzékelők | Nyomáskapcsoló 12BAR |  | * | 18818 | 1 | 1 | DB | 22393.42
XMXA12L2435 | Érzékelők | Nyomáskapcsoló |  |  | 14970 | 1 | 1 | DB | 17814.3
XMXA25L2135 | Érzékelők | Nyomáskapcsoló 25BAR |  |  | 18818 | 1 | 1 | DB | 22393.42
XMXA25L2435 | Érzékelők | Nyomáskapcsoló |  |  | 17821 | 1 | 1 | DB | 21206.99
XPEA110 | Kézi kapcsolókészülékek és jelzőkészülékek | Pedál, műanyag, N/C+N/O |  | * | 14707 | 1 | 1 | DB | 17501.33
XPEA111 | Kézi kapcsolókészülékek és jelzőkészülékek | Pedál, műanyag, N/C+N/O |  |  | 18036 | 1 | 1 | DB | 21462.84
XPEB110 | Kézi kapcsolókészülékek és jelzőkészülékek | Lábkapcsoló 1 "NC + NO" 1fok kék |  |  | 22167 | 1 | 1 | DB | 26378.73
XPEB111 | Kézi kapcsolókészülékek és jelzőkészülékek | Lábkapcsoló 2 "NC + NO" 1fok kék |  |  | 25154 | 1 | 1 | DB | 29933.26
XPEB211 | Kézi kapcsolókészülékek és jelzőkészülékek | Lábkapcsoló 2 "NC + NO" 2fok kék |  |  | 27834 | 1 | 1 | DB | 33122.46
XPEB310 | Kézi kapcsolókészülékek és jelzőkészülékek | Lábkapcsoló 1 "NC + NO" 1fok kék +vb |  | * | 29771 | 1 | 1 | DB | 35427.49
XPEB311 | Kézi kapcsolókészülékek és jelzőkészülékek | Lábkapcsoló 2 "NC + NO" 1fok kék +vb |  |  | 30837 | 1 | 1 | DB | 36696.03
XPEB510 | Kézi kapcsolókészülékek és jelzőkészülékek | Lábkapcsoló trig 1 "NC + NO" 1fok kék +vb |  |  | 29842 | 1 | 1 | DB | 35511.98
XPEB511 | Kézi kapcsolókészülékek és jelzőkészülékek | Lábkapcsoló trig 2 ""NC + NO"" 1fok kék +v" |  |  | 28023 | 1 | 1 | DB | 33347.37
XPEB611 | Kézi kapcsolókészülékek és jelzőkészülékek | Lábkapcsoló 2 "NC + NO" 2fok kék +vb |  |  | 30499 | 1 | 1 | DB | 36293.81
XPEB711 | Kézi kapcsolókészülékek és jelzőkészülékek | Lábkapcsoló trig 2 "NC + NO" 2fok kék +vb |  |  | 29569 | 1 | 1 | DB | 35187.11
XPEG110 | Kézi kapcsolókészülékek és jelzőkészülékek | Lábkapcsoló 1 "NC + NO" 1fok szürke |  |  | 22167 | 1 | 1 | DB | 26378.73
XPEG111 | Kézi kapcsolókészülékek és jelzőkészülékek | Lábkapcsoló 2 "NC + NO" 1fok szürke |  |  | 30888 | 1 | 1 | DB | 36756.72
XPEG211 | Kézi kapcsolókészülékek és jelzőkészülékek | Lábkapcsoló 2 "NC + NO" 2fok szürke |  |  | 28438 | 1 | 1 | DB | 33841.22
XPEG310 | Kézi kapcsolókészülékek és jelzőkészülékek | Lábkapcsoló 1 "NC + NO" 1fok szürke +vb |  |  | 30533 | 1 | 1 | DB | 36334.27
XPEG311 | Kézi kapcsolókészülékek és jelzőkészülékek | Lábkapcsoló 2 "NC + NO" 1fok szürke +vb |  |  | 27233 | 1 | 1 | DB | 32407.27
XPEG510 | Kézi kapcsolókészülékek és jelzőkészülékek | Lábkapcsoló trig 1 "NC + NO" 1fok szürke +v |  |  | 25033 | 1 | 1 | DB | 29789.27
XPEG511 | Kézi kapcsolókészülékek és jelzőkészülékek | Lábkapcsoló trig 2 "NC + NO" 1fok szürke+vb |  |  | 29423 | 1 | 1 | DB | 35013.37
XPEG611 | Kézi kapcsolókészülékek és jelzőkészülékek | Lábkapcsoló 2 "NC + NO" 2fok szürke +vb |  |  | 31481 | 1 | 1 | DB | 37462.39
XPEG711 | Kézi kapcsolókészülékek és jelzőkészülékek | Lábkapcsoló trig 2 "NC + NO" 2fok szürke+vb |  |  | 30547 | 1 | 1 | DB | 36350.93
XPEG810 | Kézi kapcsolókészülékek és jelzőkészülékek | Lábkapcsoló trig 1 "NC + NO" 1fok szürke |  |  | 22959 | 1 | 1 | DB | 27321.21
XPEG911 | Kézi kapcsolókészülékek és jelzőkészülékek | Lábkapcsoló trig 1 "NC + NO" 2fok szürke |  |  | 28498 | 1 | 1 | DB | 33912.62
XPEM110 | Kézi kapcsolókészülékek és jelzőkészülékek | Pedál, fém, kék, N/C+N/O |  | * | 42142 | 1 | 1 | DB | 50148.98
XPEM110EX | Kézi kapcsolókészülékek és jelzőkészülékek | Lábkapcsoló |  |  | 79265 | 1 | 1 | DB | 94325.35
XPEM111 | Kézi kapcsolókészülékek és jelzőkészülékek | Pedál, fém, kék, 2N/C+N/O |  | * | 43722 | 1 | 1 | DB | 52029.18
XPEM111EX | Kézi kapcsolókészülékek és jelzőkészülékek | Lábkapcsoló |  |  | 85563 | 1 | 1 | DB | 101819.97
XPEM129 | Kézi kapcsolókészülékek és jelzőkészülékek | Lábkapcsolóoló fém 1NYZ |  |  | 114666 | 1 | 1 | DB | 136452.54
XPEM1424008 | Kézi kapcsolókészülékek és jelzőkészülékek | lábkapcsoló |  |  | 201562 | 1 | 1 | DB | 239858.78
XPEM211 | Kézi kapcsolókészülékek és jelzőkészülékek | Pedál, fém, kék, 2N/C+N/O, 2 fokozat |  |  | 46851 | 1 | 1 | DB | 55752.69
XPEM211EX | Kézi kapcsolókészülékek és jelzőkészülékek | Lábkapcsoló |  |  | 87144 | 1 | 1 | DB | 103701.36
XPEM310 | Kézi kapcsolókészülékek és jelzőkészülékek | Pedál, fém, kék, N/C+N/O, burkolt |  | * | 55866 | 1 | 1 | DB | 66480.54
XPEM3100D | Kézi kapcsolókészülékek és jelzőkészülékek | Kétlábas lábkapcsoló |  |  | 170929 | 1 | 1 | DB | 203405.51
XPEM311 | Kézi kapcsolókészülékek és jelzőkészülékek | Pedál, fém, kék, 2N/C+N/O, burkolt |  | * | 57448 | 1 | 1 | DB | 68363.12
XPEM3110D | Kézi kapcsolókészülékek és jelzőkészülékek | Kétlábas lábkapcsoló |  |  | 130775 | 1 | 1 | DB | 155622.25
XPEM329 | Kézi kapcsolókészülékek és jelzőkészülékek | Lábkapcsolóoló analóg kimenettel |  |  | 126196 | 1 | 1 | DB | 150173.24
XPEM410 | Kézi kapcsolókészülékek és jelzőkészülékek | Lábkapcsolóoló kék 1ny+1z |  |  | 58131 | 1 | 1 | DB | 69175.89
XPEM510 | Kézi kapcsolókészülékek és jelzőkészülékek | Pedál, fém, kék, 1N/C+N/O, burkolt, reteszelt |  | * | 57448 | 1 | 1 | DB | 68363.12
XPEM5100D | Kézi kapcsolókészülékek és jelzőkészülékek | Kétlábas lábkapcsoló |  |  | 120655 | 1 | 1 | DB | 143579.45
XPEM511 | Kézi kapcsolókészülékek és jelzőkészülékek | Bizt. lábkapcsoló fém 2ZNY kék |  |  | 58991 | 1 | 1 | DB | 70199.29
XPEM5110D | Kézi kapcsolókészülékek és jelzőkészülékek | Kétlábas lábkapcsoló |  |  | 124551 | 1 | 1 | DB | 148215.69
XPEM529 | Kézi kapcsolókészülékek és jelzőkészülékek | Biztonsági lábkapcsoló fém |  |  | 127759 | 1 | 1 | DB | 152033.21
XPEM611 | Kézi kapcsolókészülékek és jelzőkészülékek | Pedál, fém, kék, 2N/C+N/O, burkolt, 2 fokozat |  | * | 60578 | 1 | 1 | DB | 72087.82
XPEM6210D | Kézi kapcsolókészülékek és jelzőkészülékek | Kétlábas lábkapcsoló |  |  | 129551 | 1 | 1 | DB | 154165.69
XPEM711 | Kézi kapcsolókészülékek és jelzőkészülékek | Lábkapcsolóoló |  |  | 59462 | 1 | 1 | DB | 70759.78
XPEM810 | Kézi kapcsolókészülékek és jelzőkészülékek | Lábkapcsolóoló |  |  | 42326 | 1 | 1 | DB | 50367.94
XPEM811 | Kézi kapcsolókészülékek és jelzőkészülékek | lábkapcsoló |  |  | 47506 | 1 | 1 | DB | 56532.14
XPEM911 | Kézi kapcsolókészülékek és jelzőkészülékek | LÁBKAPCSOLÓ |  |  | 43066 | 1 | 1 | DB | 51248.54
XPER110 | Kézi kapcsolókészülékek és jelzőkészülékek | Pedál, fém, narancs, N/C+N/O |  | * | 30103 | 1 | 1 | DB | 35822.57
XPER110EX | Kézi kapcsolókészülékek és jelzőkészülékek | Lábkapcsoló |  |  | 79265 | 1 | 1 | DB | 94325.35
XPER111 | Kézi kapcsolókészülékek és jelzőkészülékek | Pedál, fém, narancs, 2N/C+N/O |  |  | 31185 | 1 | 1 | DB | 37110.15
XPER111EX | Kézi kapcsolókészülékek és jelzőkészülékek | Lábkapcsoló |  |  | 85563 | 1 | 1 | DB | 101819.97
XPER211 | Kézi kapcsolókészülékek és jelzőkészülékek | Pedál, fém, narancs, 2N/C+N/O, 2 fokozat |  |  | 38189 | 1 | 1 | DB | 45444.91
XPER229 | Kézi kapcsolókészülékek és jelzőkészülékek | Biztonsági lábkapcsoló |  |  | 141660 | 1 | 1 | DB | 168575.4
XPER310 | Kézi kapcsolókészülékek és jelzőkészülékek | Pedál, fém, narancs, N/C+N/O, burkolt |  | * | 56306 | 1 | 1 | DB | 67004.14
XPER3100D | Kézi kapcsolókészülékek és jelzőkészülékek | Kétlábas lábkapcsoló |  |  | 170929 | 1 | 1 | DB | 203405.51
XPER311 | Kézi kapcsolókészülékek és jelzőkészülékek | Pedál, fém, narancs, 2N/C+N/O, burkolt |  |  | 55727 | 1 | 1 | DB | 66315.13
XPER3110D | Kézi kapcsolókészülékek és jelzőkészülékek | Kétlábas lábkapcsoló |  |  | 131484 | 1 | 1 | DB | 156465.96
XPER410 | Kézi kapcsolókészülékek és jelzőkészülékek | Biztonsági lábkapcsoló |  |  | 72794 | 1 | 1 | DB | 86624.86
XPER510 | Kézi kapcsolókészülékek és jelzőkészülékek | Pedál, fém, narancs, 1N/C+N/O, burkolt, reteszelt |  |  | 58269 | 1 | 1 | DB | 69340.11
XPER5100D | Kézi kapcsolókészülékek és jelzőkészülékek | Kétlábas lábkapcsoló |  |  | 141162 | 1 | 1 | DB | 167982.78
XPER511 | Kézi kapcsolókészülékek és jelzőkészülékek | Lábkapcsolóoló biztonsági |  |  | 60298 | 1 | 1 | DB | 71754.62
XPER5110D | Kézi kapcsolókészülékek és jelzőkészülékek | Kétlábas lábkapcsoló |  |  | 134651 | 1 | 1 | DB | 160234.69
XPER529 | Kézi kapcsolókészülékek és jelzőkészülékek | Lábkapcsolóoló |  |  | 128428 | 1 | 1 | DB | 152829.32
XPER611 | Kézi kapcsolókészülékek és jelzőkészülékek | Pedál, fém, narancs, 2N/C+N/O, burkolt, 2 fokozat |  |  | 64977 | 1 | 1 | DB | 77322.63
XPER711 | Kézi kapcsolókészülékek és jelzőkészülékek | Bizt. lábkapcsoló fém 1ZNY kék |  |  | 63623 | 1 | 1 | DB | 75711.37
XPER810 | Kézi kapcsolókészülékek és jelzőkészülékek | Pedál, fém, narancs, 1N/C+N/O, reteszelt |  |  | 43658 | 1 | 1 | DB | 51953.02
XPER911 | Kézi kapcsolókészülékek és jelzőkészülékek | Lábkapcsolóoló |  |  | 83918 | 1 | 1 | DB | 99862.42
XPER929 | Kézi kapcsolókészülékek és jelzőkészülékek | Lábkapcsolóoló |  |  | 130506 | 1 | 1 | DB | 155302.14
XPEY110 | Kézi kapcsolókészülékek és jelzőkészülékek | Lábkapcsoló 1 "NC + NO" 1fok sárga |  |  | 22003 | 1 | 1 | DB | 26183.57
XPEY211 | Kézi kapcsolókészülékek és jelzőkészülékek | Lábkapcsoló |  |  | 17546 | 1 | 1 | DB | 20879.74
XPEY310 | Kézi kapcsolókészülékek és jelzőkészülékek | Lábkapcsoló 1 "NC + NO" 1fok sárga +vb |  | * | 19810 | 1 | 1 | DB | 23573.9
XPEY311 | Kézi kapcsolókészülékek és jelzőkészülékek | Lábkapcsoló, fedéllel |  |  | 19829 | 1 | 1 | DB | 23596.51
XPEY510 | Kézi kapcsolókészülékek és jelzőkészülékek | Lábkapcsoló trig 1 "NC + NO" 1fok sárga +vb |  | * | 19955 | 1 | 1 | DB | 23746.45
XPEY511 | Kézi kapcsolókészülékek és jelzőkészülékek | Lábkapcsoló, fedéllel |  |  | 20225 | 1 | 1 | DB | 24067.75
XPEY611 | Kézi kapcsolókészülékek és jelzőkészülékek | Lábkapcsoló |  |  | 23091 | 1 | 1 | DB | 27478.29
XPEY711 | Kézi kapcsolókészülékek és jelzőkészülékek | Lábkapcsoló |  |  | 21879 | 1 | 1 | DB | 26036.01
XPEZ901 | Kézi kapcsolókészülékek és jelzőkészülékek | Védőtető XPEM-hez |  |  | 22176 | 1 | 1 | DB | 26389.44
XPEZ902 | Kézi kapcsolókészülékek és jelzőkészülékek | Pedál lábpedálhoz |  |  | 16042 | 1 | 1 | DB | 19089.98
XPEZ903 | Kézi kapcsolókészülékek és jelzőkészülékek | Zárszerkezet |  |  | 9826 | 1 | 1 | DB | 11692.94
XPEZ904 | Kézi kapcsolókészülékek és jelzőkészülékek | Rögzítő szerkezet |  |  | 10412 | 1 | 1 | DB | 12390.28
XPEZ905 | Kézi kapcsolókészülékek és jelzőkészülékek | Kábel beépítő elem |  |  | 2439 | 1 | 1 | DB | 2902.41
XPEZ911 | Kézi kapcsolókészülékek és jelzőkészülékek | Védőtető XPEM-hez |  |  | 18198 | 1 | 1 | DB | 21655.62
XPEZ912 | Kézi kapcsolókészülékek és jelzőkészülékek | Pedál lábpedálhoz |  |  | 18121 | 1 | 1 | DB | 21563.99
XPEZ913 | Kézi kapcsolókészülékek és jelzőkészülékek | Hordozókar |  |  | 26395 | 1 | 1 | DB | 31410.05
XPEZ921 | Kézi kapcsolókészülékek és jelzőkészülékek | védőtető lábkapcsolóhoz, dupla |  |  | 75926 | 1 | 1 | DB | 90351.94
XPEZ931 | Kézi kapcsolókészülékek és jelzőkészülékek | Védőtető lábkapcsolóhoz, dupla |  |  | 75370 | 1 | 1 | DB | 89690.3
XPSABV11330P | Biztonságtechnika | SAF.MOD.TIME.DELAY.30S 24V DC |  |  | 118771 | 1 | 1 | DB | 141337.49
XPSABV1133P | Biztonságtechnika | Kiegészítő biztonsági modul időzítővel |  |  | 82388 | 1 | 1 | DB | 98041.72
XPSAC1321 | Biztonságtechnika | Biztonsági vészleállító modul 48VAC |  |  | 51908 | 1 | 1 | DB | 61770.52
XPSAC3421 | Biztonságtechnika | Biztonsági vészleállító modul 115VAC |  |  | 41144 | 1 | 1 | DB | 48961.36
XPSAC3721 | Biztonságtechnika | PREVENTA biztonsági modul 3 kat.230VAC |  | * | 38129 | 1 | 1 | DB | 45373.51
XPSAC3721P | Biztonságtechnika | Biztonsági vészleállító modul 230VAC |  |  | 39883 | 1 | 1 | DB | 47460.77
XPSAC5121 | Biztonságtechnika | Biztonsági vészleállító modul 24VAC/DC |  | * | 56938 | 1 | 1 | DB | 67756.22
XPSAC5121P | Érzékelők | Biztonsági vészleállító modul 24VAC/DC |  | * | 42224 | 1 | 1 | DB | 50246.56
XPSAF5130 | Biztonságtechnika | Vészleállító védelmi modul 24V |  | * | 92462 | 1 | 1 | DB | 110029.78
XPSAF5130P | Biztonságtechnika | Vészleállító védelmi modul 24V |  | * | 101708 | 1 | 1 | DB | 121032.52
XPSAFL5130 | Biztonságtechnika | Biztonsági relé vészleállító fényfüggönyhöz 24V ACDC |  | * | 94412 | 1 | 1 | DB | 112350.28
XPSAFL5130P | Biztonságtechnika | Vészleállító védelmi modul 24V |  | * | 103123 | 1 | 1 | DB | 122716.37
XPSAK311144 | Biztonságtechnika | PREVENTA biztonsági modul 3S 24V |  | * | 63612 | 1 | 1 | DB | 75698.28
XPSAK311144P | Biztonságtechnika | Biztonsági modul |  | * | 69488 | 1 | 1 | DB | 82690.72
XPSAK351144 | Biztonságtechnika | PREVENTA biztonsági modul |  | * | 129766 | 1 | 1 | DB | 154421.54
XPSAK351144P | Programozható logikai vezérlők és kezelői terminálok | Biztonsági modul |  |  | 71809 | 1 | 1 | DB | 85452.71
XPSAK361144 | Biztonságtechnika | PREVENTA biztonsági modul 3S 110V |  |  | 127336 | 1 | 1 | DB | 151529.84
XPSAK371144 | Biztonságtechnika | PREVENTA biztonsági modul 230V |  | * | 125484 | 1 | 1 | DB | 149325.96
XPSAK371144P | Biztonságtechnika | PREVENTA biztonsági modul |  |  | 139339 | 1 | 1 | DB | 165813.41
XPSAR311144 | Biztonságtechnika | Biztonsági vészleállító modul 24VAC/DC |  | * | 166462 | 1 | 1 | DB | 198089.78
XPSAR351144 | Biztonságtechnika | Biztonsági vészleállító modul 115VAC |  |  | 170127 | 1 | 1 | DB | 202451.13
XPSAR351144P | Biztonságtechnika | Biztonsági vészleállító modul 115VAC |  |  | 177098 | 1 | 1 | DB | 210746.62
XPSAR371144 | Biztonságtechnika | Biztonsági vészleállító modul 230VAC |  |  | 173844 | 1 | 1 | DB | 206874.36
XPSAR371144P | Biztonságtechnika | Biztonsági vészleállító modul 230VAC |  |  | 167475 | 1 | 1 | DB | 199295.25
XPSATE3410 | Biztonságtechnika | Elektronikus időtag |  |  | 99954 | 1 | 1 | DB | 118945.26
XPSATE3710 | Biztonságtechnika | PREVENTA vészleállító modul 230V |  |  | 96635 | 1 | 1 | DB | 114995.65
XPSATE3710P | Biztonságtechnika | PREVENTA vészleállító modul 230V |  |  | 157284 | 1 | 1 | DB | 187167.96
XPSATE5110 | Biztonságtechnika | PREVENTA vészleállító modul 24V |  | * | 71874 | 1 | 1 | DB | 85530.06
XPSATR11530C | Biztonságtechnika | Biztonsági modul 24V DC |  |  | 153389 | 1 | 1 | DB | 182532.91
XPSATR11530P | Biztonságtechnika | Biztonsági relé időkésleltetéssel 24VDC |  |  | 171153 | 1 | 1 | DB | 203672.07
XPSATR1153C | Biztonságtechnika | Biztonsági modul 24V DC |  |  | 141882 | 1 | 1 | DB | 168839.58
XPSATR1153P | Biztonságtechnika | Biztonsági relé időkésleltetéssel 24VDC |  |  | 207498 | 1 | 1 | DB | 246922.62
XPSAV11113 | Biztonságtechnika | PREVENTA vészleállító modul 24V |  | * | 182558 | 1 | 1 | DB | 217244.02
XPSAV11113P | Biztonságtechnika | PREVENTA vészleállító modul 24V |  |  | 137211 | 1 | 1 | DB | 163281.09
XPSAXE5120C | Biztonságtechnika | Biztonsági relé V-stophoz 24 VAC/DC |  |  | 59803 | 1 | 1 | DB | 71165.57
XPSAXE5120P | Biztonságtechnika | Preventa vészleállító modul 24V AC/ DC |  | * | 56321 | 1 | 1 | DB | 67021.99
XPSBAE3920C | Biztonságtechnika | Biztonsági modul 115-230V AC |  |  | 49577 | 1 | 1 | DB | 58996.63
XPSBAE3920P | Biztonságtechnika | Biztonsági modul 115-230V AC |  |  | 48845 | 1 | 1 | DB | 58125.55
XPSBAE5120P | Biztonságtechnika | Biztonsági modul 24V AC/DC |  | * | 46875 | 1 | 1 | DB | 55781.25
XPSBCE3110C | Programozható logikai vezérlők és kezelői terminálok | Biztonsági modul 24V AC/DC |  | * | 88937 | 1 | 1 | DB | 105835.03
XPSBCE3110P | Biztonságtechnika | Biztonsági modul 24V |  | * | 88148 | 1 | 1 | DB | 104896.12
XPSBCE3410C | Biztonságtechnika | Biztonsági modul 115V AC |  |  | 77497 | 1 | 1 | DB | 92221.43
XPSBF1132 | Biztonságtechnika | Biztonsági modul kétkezes vezérléshez |  | * | 75760 | 1 | 1 | DB | 90154.4
XPSBF1132P | Biztonságtechnika | Biztonsági modul kétkezes vezérléshez |  |  | 167441 | 1 | 1 | DB | 199254.79
XPSCM1144 | Biztonságtechnika | Biztonsági modul fotoérzékelőhöz |  |  | 157876 | 1 | 1 | DB | 187872.44
XPSCM1144P | Biztonságtechnika | Biztonsági modul fotoérzékelőhöz |  |  | 251210 | 1 | 1 | DB | 298939.9
XPSDMB1132 | Biztonságtechnika | Biztonsági modul 24VDC |  | * | 112412 | 1 | 1 | DB | 133770.28
XPSDMB1132P | Hajtások, szervohajtások | Biztonsági modul 24VDC |  | * | 55180 | 1 | 1 | DB | 65664.2
XPSDME1132 | Biztonságtechnika | Biztonsági modul 24VDC |  |  | 156290 | 1 | 1 | DB | 185985.1
XPSDME1132P | Biztonságtechnika | Biztonsági modul 24VDC |  |  | 172071 | 1 | 1 | DB | 204764.49
XPSECME5131C | Biztonságtechnika | Biztonsági modul bővítő 24V AC/DC |  |  | 65854 | 1 | 1 | DB | 78366.26
XPSECME5131P | Biztonságtechnika | Biztonsági modul kiegészítő modul 24VAC/DC |  |  | 65345 | 1 | 1 | DB | 77760.55
XPSECPE3910P | Biztonságtechnika | Biztonsági bővítő modul 8N/O |  |  | 170866 | 1 | 1 | DB | 203330.54
XPSECPE5131C | Biztonságtechnika | Biztonsági modul bővítő 8NO 24V |  |  | 127202 | 1 | 1 | DB | 151370.38
XPSECPE5131P | Biztonságtechnika | Biztonsági modul bővítő 8NO 24V |  | * | 127202 | 1 | 1 | DB | 151370.38
XPSLCMUT1160 | XUSL fényfüggöny | Bizt. fényfüggöny némító relé |  |  | 180672 | 1 | 1 | DB | 214999.68
XPSMC16Z | Biztonságtechnika | Biztonsági kapcsoló |  |  | 326546 | 1 | 1 | DB | 388589.74
XPSMC16ZC | Biztonságtechnika | Biztonsági kapcsoló |  |  | 384472 | 1 | 1 | DB | 457521.68
XPSMC16ZPACK | Biztonságtechnika | Biztonsági kapcsoló |  |  | 468828 | 1 | 1 | DB | 557905.32
XPSMC32Z | Biztonságtechnika | Bizt vezérlő, 32 be |  |  | 370984 | 1 | 1 | DB | 441470.96
XPSMC32ZC | Hajtások, szervohajtások | Biztonságtechnikai vezérlő 32bemenettel |  |  | 401354 | 1 | 1 | DB | 477611.26
XPSMC32ZCPACK | Biztonságtechnika | Biztonsági kapcsoló |  |  | 750612 | 1 | 1 | DB | 893228.28
XPSMC32ZP | Biztonságtechnika | Biztonsági vezérlő, 32 be |  |  | 437374 | 1 | 1 | DB | 520475.06
XPSMC32ZPACK | Biztonságtechnika | Biztonsági kapcsoló |  |  | 526088 | 1 | 1 | DB | 626044.72
XPSMCCPC | Biztonságtechnika | Adapter a programozókábelhez (TSXPCX1031) |  |  | 17218 | 1 | 1 | DB | 20489.42
XPSMCMCN0000SG | Biztonságtechnika | bővítő buszcsatlakozó hátlap |  |  | 11244 | 1 | 1 | DB | 13380.36
XPSMCMCP0802 | Biztonságtechnika | Biztonsági vezérlő CPU |  |  | 238537 | 1 | 1 | DB | 283859.03
XPSMCMDI0800 | Biztonságtechnika | bővítő modul, 8 digitális bemenet |  |  | 168301 | 1 | 1 | DB | 200278.19
XPSMCMDI1200MT | Biztonságtechnika | bővítő modul, 12 digitális bemenet |  |  | 209316 | 1 | 1 | DB | 249086.04
XPSMCMDI1600 | Biztonságtechnika | bővítő modul, 16 digitális bemenet |  |  | 193581 | 1 | 1 | DB | 230361.39
XPSMCMDO0002 | Biztonságtechnika | bővítő modul, 2 OSSD pár kimenet |  |  | 181787 | 1 | 1 | DB | 216326.53
XPSMCMDO0004 | Biztonságtechnika | bővítő modul, 4 OSSD pár kimenet |  |  | 218294 | 1 | 1 | DB | 259769.86
XPSMCMER0002 | Biztonságtechnika | bővítő modul, 2 relés kimenet |  |  | 112124 | 1 | 1 | DB | 133427.56
XPSMCMER0004 | Biztonságtechnika | bővítő modul, 4 relés kimenet |  |  | 155384 | 1 | 1 | DB | 184906.96
XPSMCMME0000 | Biztonságtechnika | memóriakártya |  |  | 26957 | 1 | 1 | DB | 32078.83
XPSMCMMX0802 | Biztonságtechnika | Bővítő modul, 8 digitális bemenet, 2 kimenet |  |  | 207072 | 1 | 1 | DB | 246415.68
XPSMCMRO0004 | Biztonságtechnika | bővítő modul, 4 relés kimenet |  |  | 262678 | 1 | 1 | DB | 312586.82
XPSMCMRO0004DA | Biztonságtechnika | bővítő modul, 4 relés kimenet |  |  | 287961 | 1 | 1 | DB | 342673.59
XPSMCTC16 | Biztonságtechnika | Rugós csatlakozó XPSMC16X-hez |  |  | 13542 | 1 | 1 | DB | 16114.98
XPSMCTC32 | Biztonságtechnika | Rugós csatlakozó XPSMC32X-hez |  |  | 20713 | 1 | 1 | DB | 24648.47
XPSMCTS16 | Biztonságtechnika | Csavaros csatlakozó XPSMC16X-hez |  |  | 15770 | 1 | 1 | DB | 18766.3
XPSMCTS32 | Biztonságtechnika | Csavaros csatlakozó XPSMC32X-hez |  |  | 26465 | 1 | 1 | DB | 31493.35
XPSMCWIN | Biztonságtechnika | Konfiguráló szoftver XPSM biztonsági vezérlőkhöz |  |  | 160537 | 1 | 1 | DB | 191039.03
XPSMF2DO1601 | Biztonságtechnika | Biztonsági elosztott I/O rendszer |  |  | 1115687 | 1 | 1 | DB | 1327667.53
XPSMF2DO801 | Biztonságtechnika | Biztonsági elosztott I/O rendszer |  |  | 1014967 | 1 | 1 | DB | 1207810.73
XPSMF31222 | Biztonságtechnika | Biztonsági PLC |  |  | 1965777 | 1 | 1 | DB | 2339274.63
XPSMF3DIO20802 | Biztonságtechnika | Biztonsági elosztott I/O rendszer |  |  | 871849 | 1 | 1 | DB | 1037500.31
XPSMFCPU22 | Biztonságtechnika | Biztonsági PLC |  |  | 1888462 | 1 | 1 | DB | 2247269.78
XPSMFDI3201 | Biztonságtechnika | Biztonsági modul |  |  | 787957 | 1 | 1 | DB | 937668.83
XPSMFDIO241601 | Biztonságtechnika | Biztonsági modul |  |  | 911339 | 1 | 1 | DB | 1084493.41
XPSMFGEH01 | Biztonságtechnika | Tartó ház |  |  | 1021556 | 1 | 1 | DB | 1215651.64
XPSMFPS01 | Biztonságtechnika | Tápegység modul |  |  | 532978 | 1 | 1 | DB | 634243.82
XPSMP11123 | Biztonságtechnika | PREVENTA biztonsági modul 24V |  |  | 132265 | 1 | 1 | DB | 157395.35
XPSMP11123P | Biztonságtechnika | Biztonsági modul 24V |  |  | 145792 | 1 | 1 | DB | 173492.48
XPSOT3744 | Biztonságtechnika | PREVENTA vészleállító modul 230VAC |  |  | 511298 | 1 | 1 | DB | 608444.62
XPSPVK1184 | Érzékelők | PREVENTA biztonásgi modul 24VDC |  |  | 293435 | 1 | 1 | DB | 349187.65
XPSPVK3484 | Biztonságtechnika | PREVENTA biztonsági modul 115VAC |  |  | 277240 | 1 | 1 | DB | 329915.6
XPSPVK3784 | Biztonságtechnika | PREVENTA biztonsági modul 230VAC |  |  | 313551 | 1 | 1 | DB | 373125.69
XPSPVT1180 | Biztonságtechnika | PREVENTA biztonsági modul 24V DC |  |  | 287586 | 1 | 1 | DB | 342227.34
XPSTSA5142P | Biztonságtechnika | Preventa bizt.modul - időzítő |  |  | 85104 | 1 | 1 | DB | 101273.76
XPSTSW3742P | Biztonságtechnika | PREVENTA biztonsági modul |  |  | 108959 | 1 | 1 | DB | 129661.21
XPSTSW5142P | Biztonságtechnika | Biztonsági időkésleletető |  |  | 106888 | 1 | 1 | DB | 127196.72
XPSVC1132 | Biztonságtechnika | Biztonsági modul 24VDC |  |  | 63103 | 1 | 1 | DB | 75092.57
XPSVC1132P | Biztonságtechnika | Biztonsági modul 24VDC |  |  | 67249 | 1 | 1 | DB | 80026.31
XPSVNE1142HSP | Biztonságtechnika | érzékelő modul V=0 24VDC |  | * | 87017 | 1 | 1 | DB | 103550.23
XPSVNE1142P | Biztonságtechnika | Érzékelő modul V=0 24VDC |  | * | 79268 | 1 | 1 | DB | 94328.92
XPSVNE3442P | Biztonságtechnika | Érzékelő modul V=0 115V |  |  | 61969 | 1 | 1 | DB | 73743.11
XPSVNE3742P | Biztonságtechnika | Érzékelő modul V=0, 230 VAC |  | * | 58665 | 1 | 1 | DB | 69811.35
XR2AA03K20 | Biztonságtechnika | Választókapcsoló |  |  | 571006 | 1 | 1 | DB | 679497.14
XR2AB03K80 | Érzékelők | Választókapcsoló |  |  | 947339 | 1 | 1 | DB | 1127333.41
XR2AB06K80 | Érzékelők | Választókapcsoló |  |  | 988344 | 1 | 1 | DB | 1176129.36
XRBZ9100 | Érzékelők | Potenciométer 22 ohmos |  |  | 89390 | 1 | 1 | DB | 106374.1
XRM3201 | Terepi eszközök | VALVE ACTUATOR 24V |  |  | 275592 | 1 | 1 | DB | 327954.48
XS106B3PAL2 | Érzékelők | Induktív érzékelő L06 12 24VD |  |  | 17065 | 1 | 1 | DB | 20307.35
XS108B3NAM8 | Érzékelők | Induktív érzékelő M08 12 24VD |  |  | 17506 | 1 | 1 | DB | 20832.14
XS108B3NBM8 | Érzékelők | Induktív érzékelő M08 12 24VD |  |  | 17506 | 1 | 1 | DB | 20832.14
XS108B3PAL2 | Érzékelők | Induktív érzékelő M08 12 24VD |  | * | 10045 | 1 | 1 | DB | 11953.55
XS108B3PAM12 | Érzékelők | Induktív érzékelő M08 12 24VD |  |  | 9901 | 1 | 1 | DB | 11782.19
XS108B3PAM8 | Érzékelők | Induktív érzékelő M08 12 24VD |  | * | 12339 | 1 | 1 | DB | 14683.41
XS108BLNAL2 | Érzékelők | M8 12-24VDC NPN NO 3vez.síkba ép. 2M k. |  |  | 7462 | 1 | 1 | DB | 8879.78
XS108BLNAM12 | Érzékelők | M8 12-24VDC NPN NO 3vez.síkba ép.M12cs. |  |  | 7760 | 1 | 1 | DB | 9234.4
XS108BLPAL2 | Érzékelők | M8 12 24V DC PNP NO 3vezetékes fémmel síkba építhető 2M kábel |  | * | 7407 | 1 | 1 | DB | 8814.33
XS108BLPAL5 | Érzékelők | M8 12-24VDC PNP NO 3vez.síkba ép. 5M k. |  |  | 8187 | 1 | 1 | DB | 9742.53
XS108BLPAM12 | Érzékelők | M8 12-24VDC PNP NO 3vez.síkba ép.M12cs. |  | * | 7712 | 1 | 1 | DB | 9177.28
XS108BLPAM8 | Érzékelők | M8 12-24VDC PNP NO 3vez.síkba ép.M8cs. |  |  | 8533 | 1 | 1 | DB | 10154.27
XS112B3NAL2 | Érzékelők | Induktív érzékelő M12 12 24VD |  |  | 13114 | 1 | 1 | DB | 15605.66
XS112B3NAM12 | Érzékelők | Induktív érzékelő M12 12 24VD |  |  | 11917 | 1 | 1 | DB | 14181.23
XS112B3PAL2 | Érzékelők | Induktív érzékelő M12 12 24VD |  | * | 9416 | 1 | 1 | DB | 11205.04
XS112B3PAM12 | Érzékelők | INDUKTÍV ÉRZÉKELŐ M12 12 24VD |  | * | 9243 | 1 | 1 | DB | 10999.17
XS112B3PBL2 | Érzékelők | Induktív érzékelő M12 12 24VD |  |  | 13209 | 1 | 1 | DB | 15718.71
XS112B3PBM12 | Érzékelők | Induktív érzékelő M12 12 24VD |  | * | 11965 | 1 | 1 | DB | 14238.35
XS112B3PCM12 | Érzékelők | Induktív érzékelő |  |  | 20360 | 1 | 1 | DB | 24228.4
XS112BLNAL2 | Érzékelők | M12 12-24VDC NPN NO 3vez.síkba ép. 2M k. |  |  | 10485 | 1 | 1 | DB | 12477.15
XS112BLNAM12 | Érzékelők | M12 12-24VDC NPN NO 3vez.síkba ép.M12cs. |  |  | 10014 | 1 | 1 | DB | 11916.66
XS112BLPAL2 | Érzékelők | M12 12 24V DC PNP NO 3vezetékes fémmel síkba építhető 2M kábel |  | * | 10515 | 1 | 1 | DB | 12512.85
XS112BLPAL5 | Érzékelők | M12 12-24VDC PNP NO 3vez.síkba ép. 5M k. |  |  | 11727 | 1 | 1 | DB | 13955.13
XS112BLPAM12 | Érzékelők | M12 12-24VDC PNP NO 3vez.síkba ép.M12cs. |  |  | 10122 | 1 | 1 | DB | 12045.18
XS112BLPBL2 | Érzékelők | M12 12 24V DC PNP NC 3vezetékes fémmel síkba építhető 2M kábel |  |  | 10549 | 1 | 1 | DB | 12553.31
XS112BLPBM12 | Érzékelők | M12 12-24VDC PNP NC 3vez.síkba ép.M12cs. |  |  | 8818 | 1 | 1 | DB | 10493.42
XS118B3NAL2 | Érzékelők | Induktív érzékelő M18 12 24VD |  |  | 14151 | 1 | 1 | DB | 16839.69
XS118B3PAL2 | Érzékelők | Induktív érzékelő M18 12 24VD |  | * | 15363 | 1 | 1 | DB | 18281.97
XS118B3PAM12 | Érzékelők | INDUKTÍV ÉRZÉKELŐ M18 12 24VD |  | * | 15402 | 1 | 1 | DB | 18328.38
XS118B3PBL5 | Érzékelők | Induktív érzékelő M18 12 24VD |  |  | 15757 | 1 | 1 | DB | 18750.83
XS118B3PCL2 | Érzékelők | Induktív érzékelő |  |  | 24183 | 1 | 1 | DB | 28777.77
XS118BLNAL2 | Érzékelők | M18 12-24VDC NPN NO 3vez.síkba ép. 2M k. |  |  | 9617 | 1 | 1 | DB | 11444.23
XS118BLNAM12 | Érzékelők | M18 12-24VDC NPN NO 3vez.síkba ép.M12cs. |  |  | 9794 | 1 | 1 | DB | 11654.86
XS118BLPAL2 | Érzékelők | M18 12 24V DC PNP NO 3vezetékes fémmel síkba építhető 2M kábel |  |  | 10295 | 1 | 1 | DB | 12251.05
XS118BLPAL5 | Érzékelők | M18 12-24VDC PNP NO 3vez.síkba ép. 5M k. |  |  | 10973 | 1 | 1 | DB | 13057.87
XS118BLPAM12 | Érzékelők | M18 12-24VDC PNP NO 3vez.síkba ép.M12cs. |  | * | 8658 | 1 | 1 | DB | 10303.02
XS118BLPBL2 | Érzékelők | M18 12 24V DC PNP NC 3vezetékes fémmel síkba építhető 2M kábel |  |  | 9586 | 1 | 1 | DB | 11407.34
XS118BLPBM12 | Érzékelők | M18 12-24VDC PNP NC 3vez.síkba ép.M12cs. |  |  | 9794 | 1 | 1 | DB | 11654.86
XS130B3PAL2 | Érzékelők | Induktív érzékelő M30 12 24VD |  |  | 15171 | 1 | 1 | DB | 18053.49
XS130B3PAM12 | Érzékelők | Induktív érzékelő M30 12 24VD |  | * | 11492 | 1 | 1 | DB | 13675.48
XS130BLNAL2 | Érzékelők | M30 12-24VDC NPN NO 3vez.síkba ép. 2M k. |  |  | 12674 | 1 | 1 | DB | 15082.06
XS130BLNAM12 | Érzékelők | M30 12-24VDC NPN NO 3vez.síkba ép.M12cs. |  |  | 13442 | 1 | 1 | DB | 15995.98
XS130BLPAL2 | Érzékelők | M30 12 24V DC PNP NO 3vezetékes fémmel síkba építhető 2M kábel |  |  | 14799 | 1 | 1 | DB | 17610.81
XS130BLPAM12 | Érzékelők | M30 12-24VDC PNP NO 3vez.síkba ép.M12cs. |  |  | 11853 | 1 | 1 | DB | 14105.07
XS130BLPBM12 | Érzékelők | M30 12-24VDC PNP NC 3vez.síkba ép.M12cs. |  |  | 13429 | 1 | 1 | DB | 15980.51
XS1L04NA310 | Érzékelők | Induktív közelítésérzékelő |  |  | 29799 | 1 | 1 | DB | 35460.81
XS1L04NA310S | Érzékelők | Induktív közelítésérzékelő M5 |  |  | 35957 | 1 | 1 | DB | 42788.83
XS1L04NA311 | Érzékelők | Induktív közelítésérzékelő |  |  | 35909 | 1 | 1 | DB | 42731.71
XS1L04NA311S | Érzékelők | Induktív érzékelő |  |  | 35136 | 1 | 1 | DB | 41811.84
XS1L04NB310 | Érzékelők | Induktív közelítésérzékelő M5 |  |  | 29799 | 1 | 1 | DB | 35460.81
XS1L04NB310S | Érzékelők | Induktív közelítésérzékelő M5 |  |  | 36838 | 1 | 1 | DB | 43837.22
XS1L04NB311 | Érzékelők | Induktív érzékelő |  |  | 35909 | 1 | 1 | DB | 42731.71
XS1L04PA310 | Érzékelők | Induktív közelítésérzékelő |  | * | 27533 | 1 | 1 | DB | 32764.27
XS1L04PA310L1 | Érzékelők | Induktív közelítésérzékelő M5 |  |  | 29121 | 1 | 1 | DB | 34653.99
XS1L04PA310L2 | Érzékelők | Induktív közelítés érzékelő |  |  | 32256 | 1 | 1 | DB | 38384.64
XS1L04PA310S | Érzékelők | Induktív közelítésérzékelő |  |  | 33780 | 1 | 1 | DB | 40198.2
XS1L04PA311 | Érzékelők | Induktív közelítésérzékelő M5 |  |  | 30019 | 1 | 1 | DB | 35722.61
XS1L04PA311S | Érzékelők | Induktív közelítésérzékelő M5 |  |  | 36190 | 1 | 1 | DB | 43066.1
XS1L04PB310 | Érzékelők | Induktív közelítésérzékelő M5 |  |  | 29329 | 1 | 1 | DB | 34901.51
XS1L04PB310S | Érzékelők | Induktív közelítésérzékelő M5 |  |  | 35481 | 1 | 1 | DB | 42222.39
XS1L04PB311 | Érzékelők | Induktív érzékelő |  |  | 32208 | 1 | 1 | DB | 38327.52
XS1L06NC410 | Érzékelők | Induktív közelítésérzékelő M6,5 |  |  | 20277 | 1 | 1 | DB | 24129.63
XS1L06PC410 | Érzékelők | Induktív kőzelítésérzékelő M6,5 |  |  | 19302 | 1 | 1 | DB | 22969.38
XS1M08NC410 | Érzékelők | Induktív közelítésérzékelő M8 |  |  | 19094 | 1 | 1 | DB | 22721.86
XS1M08NC410D | Érzékelők | Induktív közelítésérzékelő M8 |  |  | 19237 | 1 | 1 | DB | 22892.03
XS1M12AB120 | Érzékelők | Induktív közelítésérzékelő M12 |  |  | 32517 | 1 | 1 | DB | 38695.23
XS1M12AB120EX | Érzékelők | Induktív érzékelő |  |  | 48298 | 1 | 1 | DB | 57474.62
XS1M12KP340 | Érzékelők | Induktív közelítésérzékelő |  | * | 22171 | 1 | 1 | DB | 26383.49
XS1M12KP340D | Érzékelők | Induktív közelítésérzékelő |  | * | 20787 | 1 | 1 | DB | 24736.53
XS1M12KP340L1 | Érzékelők | Induktív közelítésérzékelő M12 |  |  | 22828 | 1 | 1 | DB | 27165.32
XS1M12NA341L07 | Érzékelők | Induktív érzékelő |  |  | 24459 | 1 | 1 | DB | 29106.21
XS1M18AB120 | Érzékelők | Induktív érzékelő analóg 24VDC |  | * | 35252 | 1 | 1 | DB | 41949.88
XS1M18AB120EX | Érzékelők | Induktív érzékelő |  |  | 41070 | 1 | 1 | DB | 48873.3
XS1M18DA9AV | Érzékelők | Induktív közelítésérzékelő |  |  | 29813 | 1 | 1 | DB | 35477.47
XS1M18KP340 | Érzékelők | Induktív közelítésérzékelő |  | * | 17506 | 1 | 1 | DB | 20832.14
XS1M18KP340D | Érzékelők | Induktív közelítésérzékelő |  | * | 17708 | 1 | 1 | DB | 21072.52
XS1M18KP340L1 | Érzékelők | Induktív közelítésérzékelő M18 |  |  | 22952 | 1 | 1 | DB | 27312.88
XS1M18KP340L2 | Érzékelők | Induktív érzékelő |  |  | 26060 | 1 | 1 | DB | 31011.4
XS1M18KPM40 | Érzékelők | Induktív közelítésérzékelő M18 |  |  | 38725 | 1 | 1 | DB | 46082.75
XS1M18KPM40D | Érzékelők | Univerzális induktív közelítésérzékelő |  |  | 44798 | 1 | 1 | DB | 53309.62
XS1M18MA250 | Érzékelők | Induktív közelítésérzékelő |  | * | 21409 | 1 | 1 | DB | 25476.71
XS1M18MA250A | Érzékelők | Induktív közelítésérzékelő M18 |  |  | 35170 | 1 | 1 | DB | 41852.3
XS1M18MA250K | Érzékelők | Induktív közelítésérzékelő |  |  | 33134 | 1 | 1 | DB | 39429.46
XS1M18MA250L1 | Érzékelők | Induktív közelítésérzékelő M18 |  |  | 32933 | 1 | 1 | DB | 39190.27
XS1M18MA250L2 | Érzékelők | Induktív közelítésérzékelő M18 |  |  | 35974 | 1 | 1 | DB | 42809.06
XS1M18MB250 | Érzékelők | Induktív közelítésérzékelő |  |  | 21409 | 1 | 1 | DB | 25476.71
XS1M18MB250A | Érzékelők | Induktív közelítésérzékelő M18 |  |  | 35974 | 1 | 1 | DB | 42809.06
XS1M18MB250K | Érzékelők | Induktív közelítésérzékelő M18 |  |  | 33946 | 1 | 1 | DB | 40395.74
XS1M18MB250L1 | Érzékelők | Induktív közelítésérzékelő M18 |  |  | 33743 | 1 | 1 | DB | 40154.17
XS1M18PAS20 | Érzékelők | Induktív közelítésérzékelő M18 |  |  | 44158 | 1 | 1 | DB | 52548.02
XS1M18PAS20D | Érzékelők | Csak vasat nem érzékelő induktív érzékel |  |  | 43954 | 1 | 1 | DB | 52305.26
XS1M18PAS40 | Érzékelők | Induktív közelítésérzékelő M18 |  |  | 44174 | 1 | 1 | DB | 52567.06
XS1M18PAS40D | Érzékelők | Csak vasat nem érzékelő induktív érzékelő |  |  | 43639 | 1 | 1 | DB | 51930.41
XS1M18PC410D | Érzékelők | ind. közelítésérzékelő M18 |  |  | 35071 | 1 | 1 | DB | 41734.49
XS1M30AB120 | Érzékelők | Induktív kőzelítésérzékelő M30 |  |  | 35064 | 1 | 1 | DB | 41726.16
XS1M30AB120EX | Érzékelők | Induktív érzékelő |  |  | 42455 | 1 | 1 | DB | 50521.45
XS1M30AB120SB4 | Érzékelők | M30-as hengeres kialakítású induktív érzékelő 12-24Vdv |  |  | 30539 | 1 | 1 | DB | 36341.41
XS1M30KP340 | Érzékelők | Induktív közelítésérzékelő |  | * | 20529 | 1 | 1 | DB | 24429.51
XS1M30KP340D | Érzékelők | Induktív közelítésérzékelő |  | * | 23158 | 1 | 1 | DB | 27558.02
XS1M30KPM40 | Érzékelők | Induktív közelítésérzékelő M30 |  |  | 54450 | 1 | 1 | DB | 64795.5
XS1M30KPM40LD | Érzékelők | Induktív közelítésérzékelő |  |  | 57128 | 1 | 1 | DB | 67982.32
XS1M30MA250 | Érzékelők | Induktív közelítésérzékelő M30 |  |  | 22148 | 1 | 1 | DB | 26356.12
XS1M30MA250A | Érzékelők | induktív közelítésérzékelő M30 |  |  | 39796 | 1 | 1 | DB | 47357.24
XS1M30MA250K | Érzékelők | Induktív közelítésérzékelő M30 |  |  | 28007 | 1 | 1 | DB | 33328.33
XS1M30MA250L1 | Érzékelők | Induktív közelítésérzékelő M30 |  |  | 24551 | 1 | 1 | DB | 29215.69
XS1M30MA250L2 | Érzékelők | Induktív közelítésérzékelő M30 |  |  | 25503 | 1 | 1 | DB | 30348.57
XS1M30MB250 | Érzékelők | Induktív közelítésérzékelő M30 |  |  | 23935 | 1 | 1 | DB | 28482.65
XS1M30MB250A | Érzékelők | induktív közelítésérzékelő 10 mm |  |  | 46251 | 1 | 1 | DB | 55038.69
XS1M30MB250K | Érzékelők | Induktív közelítésérzékelő M30 |  |  | 28007 | 1 | 1 | DB | 33328.33
XS1M30MB250L1 | Érzékelők | Induktív közelítésérzékelő M30 |  |  | 22873 | 1 | 1 | DB | 27218.87
XS1N05NA310 | Érzékelők | Induktív közelítésérzékelő |  | * | 30792 | 1 | 1 | DB | 36642.48
XS1N05NA311S | Érzékelők | Induktív közelítésérzékelő M5 |  |  | 42407 | 1 | 1 | DB | 50464.33
XS1N05NB310 | Érzékelők | Induktív közelítésérzékelő M5 |  |  | 30792 | 1 | 1 | DB | 36642.48
XS1N05NB311 | Érzékelők | Induktív érzékelő |  |  | 36224 | 1 | 1 | DB | 43106.56
XS1N05NB311S | Érzékelők | Induktív érzékelő |  |  | 42407 | 1 | 1 | DB | 50464.33
XS1N05PA310 | Érzékelők | Induktív közelítésérzékelő |  | * | 28525 | 1 | 1 | DB | 33944.75
XS1N05PA310L1 | Érzékelők | induktív közelítésérzékelő |  |  | 30113 | 1 | 1 | DB | 35834.47
XS1N05PA310L2 | Érzékelők | Induktív közelítésérzékelő M5 |  |  | 33249 | 1 | 1 | DB | 39566.31
XS1N05PA311 | Érzékelők | Induktív közelítésérzékelő M5 |  |  | 30336 | 1 | 1 | DB | 36099.84
XS1N05PA311L1 | Érzékelők | Induktív közelítésérzékelő M5 |  |  | 31911 | 1 | 1 | DB | 37974.09
XS1N05PA311S | Érzékelők | Induktív közelítésérzékelő |  | * | 36522 | 1 | 1 | DB | 43461.18
XS1N05PB310 | Érzékelők | Induktív közelítésérzékelő M5 |  |  | 30317 | 1 | 1 | DB | 36077.23
XS1N05PB311 | Érzékelők | Induktív érzékelő |  |  | 32524 | 1 | 1 | DB | 38703.56
XS1N05PB311S | Érzékelők | INDUKTÍV KÖZELÍTÉS ÉRZÉKELŐ |  |  | 38711 | 1 | 1 | DB | 46066.09
XS1N08PA349L2 | Érzékelők | Induktív érzékelő |  |  | 22462 | 1 | 1 | DB | 26729.78
XS1N12NC410 | Érzékelők | Induktív közelítésérzékelő M12 |  |  | 16892 | 1 | 1 | DB | 20101.48
XS1N12NC410D | Érzékelők | Induktív közelítésérzékelő M12 |  |  | 19647 | 1 | 1 | DB | 23379.93
XS1N12NC410L1 | Érzékelők | INDUKTÍV KÖZELÍTÉS ÉRZÉKELŐ |  |  | 18118 | 1 | 1 | DB | 21560.42
XS1N12PA349DTQ | Érzékelők | Induktív közelítésérzékelő |  |  | 11947 | 1 | 1 | DB | 14216.93
XS1N12PA349L2 | Érzékelők | Induktív közelítésérzékelő M12 |  |  | 17345 | 1 | 1 | DB | 20640.55
XS1N12PC410 | Érzékelők | Induktív közelítésérzékelő |  |  | 16499 | 1 | 1 | DB | 19633.81
XS1N12PC410D | Érzékelők | Induktív közelítésérzékelő M12 |  | * | 14774 | 1 | 1 | DB | 17581.06
XS1N12PC410L1 | Érzékelők | INDUKTÍV KÖZELÍTÉS ÉRZÉKELŐ |  |  | 17708 | 1 | 1 | DB | 21072.52
XS1N12PC410L2 | Érzékelők | Induktív érzékelő |  |  | 22777 | 1 | 1 | DB | 27104.63
XS1N18NA349 | Érzékelők | Induktív közelítésérzékelő |  |  | 13222 | 1 | 1 | DB | 15734.18
XS1N18NA349L1 | Érzékelők | Induktív közelítésérzékelő M18 |  |  | 14185 | 1 | 1 | DB | 16880.15
XS1N18NB349 | Érzékelők | Induktív közelítésérzékelő M18 |  |  | 13222 | 1 | 1 | DB | 15734.18
XS1N18NC410 | Érzékelők | Induktív közelítésérzékelő |  |  | 20636 | 1 | 1 | DB | 24556.84
XS1N18NC410D | Érzékelők | induktív közelítésérzékelő M18 |  |  | 19754 | 1 | 1 | DB | 23507.26
XS1N18PA349 | Érzékelők | Induktív közelítésérzékelő |  | * | 15949 | 1 | 1 | DB | 18979.31
XS1N18PA349L1 | Érzékelők | Induktív közelítésérzékelő |  | * | 14232 | 1 | 1 | DB | 16936.08
XS1N18PA349L2 | Érzékelők | Induktív közelítésérzékelő M18 |  |  | 17048 | 1 | 1 | DB | 20287.12
XS1N18PB349 | Érzékelők | Induktív közelítésérzékelő M18 |  |  | 15058 | 1 | 1 | DB | 17919.02
XS1N18PB349L1 | Érzékelők | Induktív érzékelő |  |  | 14232 | 1 | 1 | DB | 16936.08
XS1N18PC410 | Érzékelők | Induktív közelítésérzékelő M18 |  |  | 17726 | 1 | 1 | DB | 21093.94
XS1N18PC410D | Érzékelők | Induktív közelítésérzékelő M18 |  | * | 21727 | 1 | 1 | DB | 25855.13
XS1N18PC410L1 | Érzékelők | Induktív közelítésérzékelő M18 |  |  | 19647 | 1 | 1 | DB | 23379.93
XS1N18PC410L2 | Érzékelők | Induktív közelítésérzékelő M18 |  |  | 22682 | 1 | 1 | DB | 26991.58
XS1N30NA349 | Érzékelők | Induktív közelítésérzékelő |  |  | 16261 | 1 | 1 | DB | 19350.59
XS1N30NA349L2 | Érzékelők | Induktív érzékelő |  |  | 20053 | 1 | 1 | DB | 23863.07
XS1N30NB349 | Érzékelők | Induktív közelítésérzékelő M30 |  |  | 16261 | 1 | 1 | DB | 19350.59
XS1N30NC410 | Érzékelők | Induktív közelítésérzékelő |  |  | 25533 | 1 | 1 | DB | 30384.27
XS1N30NC410D | Érzékelők | Induktív közelítésérzékelő M30 |  |  | 24181 | 1 | 1 | DB | 28775.39
XS1N30PA349 | Érzékelők | Induktív közelítésérzékelő |  | * | 16792 | 1 | 1 | DB | 19982.48
XS1N30PA349D | Érzékelők | Induktív közelítésérzékelő |  | * | 15583 | 1 | 1 | DB | 18543.77
XS1N30PA349L1 | Érzékelők | Induktív közelítésérzékelő M30 |  | * | 17302 | 1 | 1 | DB | 20589.38
XS1N30PA349L2 | Érzékelők | Induktív közelítésérzékelő M30 |  |  | 20135 | 1 | 1 | DB | 23960.65
XS1N30PA349TF | Érzékelők | Közelítésérzékelő |  |  | 17601 | 1 | 1 | DB | 20945.19
XS1N30PB349 | Érzékelők | Induktív közelítésérzékelő M30 |  |  | 16340 | 1 | 1 | DB | 19444.6
XS1N30PB349L2 | Érzékelők | Induktív érzékelő |  |  | 20135 | 1 | 1 | DB | 23960.65
XS1N30PC410 | Érzékelők | Induktív közelítésérzékelő M30 |  |  | 21789 | 1 | 1 | DB | 25928.91
XS1N30PC410L1 | Érzékelők | Induktív érzékelő |  |  | 23170 | 1 | 1 | DB | 27572.3
XS1N30PC410L2 | Érzékelők | Induktív érzékelő |  |  | 26746 | 1 | 1 | DB | 31827.74
XS208BLNAL2 | Érzékelők | M8 12-24VDC NPN NO 3vez. 2M k. |  |  | 10480 | 1 | 1 | DB | 12471.2
XS208BLPAL2 | Érzékelők | M8 12 24V DC PNP NO 3vezetékes fémmel síkba nem építhető 2M kábel |  |  | 10480 | 1 | 1 | DB | 12471.2
XS208BLPAM12 | Érzékelők | M8 12-24VDC PNP NO 3vez.M12cs. |  |  | 11180 | 1 | 1 | DB | 13304.2
XS208BLPAM8 | Érzékelők | M8 12-24VDC PNP NO 3vez.M8cs. |  |  | 11180 | 1 | 1 | DB | 13304.2
XS212AANAL2 | Érzékelők | Induktív érzékelő |  |  | 17803 | 1 | 1 | DB | 21185.57
XS212AANAM12 | Érzékelők | Induktív érzékelő |  |  | 19410 | 1 | 1 | DB | 23097.9
XS212AAPAL10 | Érzékelők | induktív közelítésérzékelő, hengeres M12 |  |  | 21206 | 1 | 1 | DB | 25235.14
XS212AAPAL2 | Érzékelők | induktív közelítésérzékelő, hengeres M12 |  |  | 16954 | 1 | 1 | DB | 20175.26
XS212AAPAL5 | Érzékelők | induktív közelítésérzékelő, hengeres M12 |  |  | 17821 | 1 | 1 | DB | 21206.99
XS212AAPAM12 | Érzékelők | Induktív érzékelő, hengeres M12 12 48V |  |  | 18576 | 1 | 1 | DB | 22105.44
XS212B4NAM12 | Érzékelők | M12 12-24VDC PNP NO 3vez.M12cs. |  |  | 19331 | 1 | 1 | DB | 23003.89
XS212BLNAL2 | Érzékelők | M12 12-24VDC NPN NO 3vez. 2M k. |  |  | 11003 | 1 | 1 | DB | 13093.57
XS212BLNAM12 | Érzékelők | M12 12-24VDC NPN NO 3vez.M12cs. |  |  | 10045 | 1 | 1 | DB | 11953.55
XS212BLNBL2 | Érzékelők | M12 12-24VDC NPN NC 3vez. 2M k. |  |  | 10894 | 1 | 1 | DB | 12963.86
XS212BLPAL2 | Érzékelők | M12 12 24V DC PNP NO 3vezetékes fémmel síkba nem építhető 2M kábel |  | * | 9526 | 1 | 1 | DB | 11335.94
XS212BLPAL5 | Érzékelők | M12 12-24VDC PNP NO 3vez. 5M k. |  |  | 12405 | 1 | 1 | DB | 14761.95
XS212BLPAM12 | Érzékelők | M12 12-24VDC PNP NO 3vez.M12cs. |  | * | 9979 | 1 | 1 | DB | 11875.01
XS212BLPBL2 | Érzékelők | M12 12 24V DC PNP NC 3vezetékes fémmel síkba nem építhető 2M kábel |  |  | 10894 | 1 | 1 | DB | 12963.86
XS212SANAL2 | Érzékelők | Induktív érzékelő, hengeres M12 12 24V |  |  | 24051 | 1 | 1 | DB | 28620.69
XS212SANAL5 | Érzékelők | Induktív érzékelő, hengeres M12 12 24V |  |  | 25503 | 1 | 1 | DB | 30348.57
XS212SANAM12 | Érzékelők | induktív érzékelő, hengeres M12 12 24V |  |  | 26180 | 1 | 1 | DB | 31154.2
XS212SAPAL10 | Érzékelők | Induktív érzékelő, hengeres M12 12 24V |  |  | 29091 | 1 | 1 | DB | 34618.29
XS212SAPAL2 | Érzékelők | Induktív érzékelő, hengeres M12 12 24V |  |  | 23236 | 1 | 1 | DB | 27650.84
XS212SAPAL5 | Érzékelők | Induktív érzékelő, hengeres M12 12 24V |  |  | 24669 | 1 | 1 | DB | 29356.11
XS212SAPAM12 | Érzékelők | Induktív érzékelő, hengeres M12 12 24V |  | * | 24587 | 1 | 1 | DB | 29258.53
XS218AAMAL10 | Érzékelők | Induktív érzékelő |  |  | 22307 | 1 | 1 | DB | 26545.33
XS218AAMAL2 | Érzékelők | Induktív érzékelő |  |  | 18702 | 1 | 1 | DB | 22255.38
XS218AAMAL5 | Érzékelők | Induktív érzékelő |  |  | 19504 | 1 | 1 | DB | 23209.76
XS218AAMAU20 | Érzékelők | Induktív érzékelő |  |  | 21379 | 1 | 1 | DB | 25441.01
XS218AANAL2 | Érzékelők | Induktív érzékelő |  |  | 18671 | 1 | 1 | DB | 22218.49
XS218AANAM12 | Érzékelők | Induktív érzékelő |  |  | 20636 | 1 | 1 | DB | 24556.84
XS218AAPAL10 | Érzékelők | Induktív érzékelő |  |  | 21802 | 1 | 1 | DB | 25944.38
XS218AAPAL2 | Érzékelők | Induktív érzékelő |  |  | 17834 | 1 | 1 | DB | 21222.46
XS218AAPAL5 | Érzékelők | Induktív érzékelő |  |  | 18810 | 1 | 1 | DB | 22383.9
XS218AAPAM12 | Érzékelők | Induktív érzékelő |  |  | 19077 | 1 | 1 | DB | 22701.63
XS218B4PAL2 | Érzékelők | Induktív érzékelő HENGERES M18 12 24V |  |  | 9224 | 1 | 1 | DB | 10976.56
XS218BLNAL2 | Érzékelők | M18 12-24VDC NPN NO 3vez. 2M k. |  |  | 9932 | 1 | 1 | DB | 11819.08
XS218BLNAM12 | Érzékelők | M18 12-24VDC NPN NO 3vez.M12cs. |  |  | 10057 | 1 | 1 | DB | 11967.83
XS218BLNBL2 | Érzékelők | M18 12-24VDC NPN NC 3vez. 2M k. |  |  | 10501 | 1 | 1 | DB | 12496.19
XS218BLPAL2 | Érzékelők | M18 12 24V DC PNP NO 3vezetékes fémmel síkba nem építhető 2M kábel |  | * | 10057 | 1 | 1 | DB | 11967.83
XS218BLPAL5 | Érzékelők | M18 12-24VDC PNP NO 3vez. 5M k. |  |  | 11735 | 1 | 1 | DB | 13964.65
XS218BLPAM12 | Érzékelők | M18 12-24VDC PNP NO 3vez.M12cs. |  | * | 10057 | 1 | 1 | DB | 11967.83
XS218BLPBL2 | Érzékelők | M18 12 24V DC PNP NC 3vezetékes fémmel síkba nem építhető 2M kábel |  |  | 9871 | 1 | 1 | DB | 11746.49
XS218SAMAL10 | Érzékelők | induktív érzékelő, hengeres M18 24 240V |  |  | 32619 | 1 | 1 | DB | 38816.61
XS218SAMAL2 | Érzékelők | Induktív érzékelő, hengeres M18 24 240V |  |  | 27783 | 1 | 1 | DB | 33061.77
XS218SAMAL5 | Érzékelők | induktív érzékelő, hengeres M18 24 240V |  |  | 29121 | 1 | 1 | DB | 34653.99
XS218SAMAU20 | Érzékelők | Induktív érzékelő, hengeres M18 24 240V |  |  | 38711 | 1 | 1 | DB | 46066.09
XS218SANAL10 | Érzékelők | Induktív érzékelő, hengeres M18 12 24V |  |  | 34191 | 1 | 1 | DB | 40687.29
XS218SANAL2 | Érzékelők | Induktív érzékelő, hengeres M18 12 24V |  |  | 27658 | 1 | 1 | DB | 32913.02
XS218SANAL5 | Érzékelők | Induktív érzékelő, hengeres M18 12 24V |  |  | 29169 | 1 | 1 | DB | 34711.11
XS218SANAM12 | Érzékelők | Induktív érzékelő, hengeres M18 12 24V |  |  | 33387 | 1 | 1 | DB | 39730.53
XS218SAPAL10 | Érzékelők | Induktív érzékelő, hengeres M18 12 24V |  |  | 32398 | 1 | 1 | DB | 38553.62
XS218SAPAL2 | Érzékelők | Induktív érzékelő, hengeres M18 12 24V |  |  | 26824 | 1 | 1 | DB | 31920.56
XS218SAPAL5 | Érzékelők | Induktív érzékelő, hengeres M18 12 24V |  |  | 28335 | 1 | 1 | DB | 33718.65
XS218SAPAM12 | Érzékelők | Induktív érzékelő, hengeres M18 12 24V |  |  | 32554 | 1 | 1 | DB | 38739.26
XS230AAMAL10 | Érzékelők | Induktív érzékelő |  |  | 23427 | 1 | 1 | DB | 27878.13
XS230AAMAL2 | Érzékelők | Induktív érzékelő |  |  | 19803 | 1 | 1 | DB | 23565.57
XS230AAMAL5 | Érzékelők | Induktív érzékelő |  |  | 20701 | 1 | 1 | DB | 24634.19
XS230AAMAU20 | Érzékelők | Induktív érzékelő |  |  | 23788 | 1 | 1 | DB | 28307.72
XS230AANAL2 | Érzékelők | Induktív érzékelő |  |  | 19915 | 1 | 1 | DB | 23698.85
XS230AANAM12 | Érzékelők | Induktív érzékelő |  |  | 21534 | 1 | 1 | DB | 25625.46
XS230AAPAL10 | Érzékelők | Induktív érzékelő |  |  | 23063 | 1 | 1 | DB | 27444.97
XS230AAPAL2 | Érzékelők | Induktív érzékelő |  |  | 19077 | 1 | 1 | DB | 22701.63
XS230AAPAL5 | Érzékelők | Induktív érzékelő |  |  | 20041 | 1 | 1 | DB | 23848.79
XS230AAPAM12 | Érzékelők | Induktív érzékelő |  |  | 20701 | 1 | 1 | DB | 24634.19
XS230BLNAL2 | Érzékelők | M30 12-24VDC NPN NO 3vez. 2M k. |  |  | 13019 | 1 | 1 | DB | 15492.61
XS230BLPAL2 | Érzékelők | M30 12 24V DC PNP NO 3vezetékes fémmel síkba nem építhető 2M kábel |  |  | 13900 | 1 | 1 | DB | 16541
XS230BLPAL5 | Érzékelők | M30 12-24VDC PNP NO 3vez. 5M k. |  |  | 13728 | 1 | 1 | DB | 16336.32
XS230BLPBL2 | Érzékelők | M30 12 24V DC PNP NC 3vezetékes fémmel síkba nem építhető 2M kábel |  |  | 14322 | 1 | 1 | DB | 17043.18
XS230SAMAL10 | Érzékelők | induktív érzékelő, hengeres M30 24 240V |  |  | 35642 | 1 | 1 | DB | 42413.98
XS230SAMAL2 | Érzékelők | Induktív érzékelő, hengeres, M30 24 240V |  |  | 30586 | 1 | 1 | DB | 36397.34
XS230SAMAL5 | Érzékelők | induktív érzékelő, hengeres M30 24 240V |  |  | 31924 | 1 | 1 | DB | 37989.56
XS230SAMAU20 | Érzékelők | induktív érzékelő, hengeres M30 24 240V |  |  | 51727 | 1 | 1 | DB | 61555.13
XS230SANAL2 | Érzékelők | Induktív érzékelő, hengeres M30 12 24V |  |  | 30602 | 1 | 1 | DB | 36416.38
XS230SANAM12 | Érzékelők | Induktív érzékelő, hengeres M30 12 24V |  |  | 41336 | 1 | 1 | DB | 49189.84
XS230SAPAL10 | Érzékelők | Induktív érzékelő, hengeres M30 12 24V |  |  | 35386 | 1 | 1 | DB | 42109.34
XS230SAPAL2 | Érzékelők | Induktív érzékelő, hengeres M30 12 24V |  |  | 29769 | 1 | 1 | DB | 35425.11
XS230SAPAL5 | Érzékelők | Induktív érzékelő, hengeres M30 12 24V |  |  | 31294 | 1 | 1 | DB | 37239.86
XS230SAPAM12 | Érzékelők | Induktív érzékelő, hengeres M30 12 24V |  |  | 40504 | 1 | 1 | DB | 48199.76
XS2L2SANAL2 | Érzékelők | Induktív érzékelő |  |  | 28621 | 1 | 1 | DB | 34058.99
XS2L2SANAM12 | Érzékelők | Induktív érzékelő |  |  | 37874 | 1 | 1 | DB | 45070.06
XS2L2SAPAL2 | Érzékelők | Induktív érzékelő |  |  | 27783 | 1 | 1 | DB | 33061.77
XS2L2SAPAM12 | Érzékelők | Induktív érzékelő |  |  | 33375 | 1 | 1 | DB | 39716.25
XS2M08NC410 | Érzékelők | Induktív érzékelő |  |  | 19393 | 1 | 1 | DB | 23077.67
XS2M08NC410D | Érzékelők | Induktív érzékelő |  |  | 19522 | 1 | 1 | DB | 23231.18
XS2M08PC410D | Érzékelők | induktív közelítésérzékelő M8 |  |  | 19928 | 1 | 1 | DB | 23714.32
XS2M12AB120 | Érzékelők | Induktív érzékelő |  |  | 18041 | 1 | 1 | DB | 21468.79
XS2M12KP340 | Érzékelők | Induktív közelítésérzékelő M12 |  |  | 17553 | 1 | 1 | DB | 20888.07
XS2M12KP340D | Érzékelők | induktív közelítés érzékelö M12 |  | * | 17916 | 1 | 1 | DB | 21320.04
XS2M12KP340L1 | Érzékelők | Induktív közelítésérzékelő |  |  | 18779 | 1 | 1 | DB | 22347.01
XS2M12PC410D | Érzékelők | Induktív érzékelő |  |  | 22394 | 1 | 1 | DB | 26648.86
XS2M18AB120SB3 | Érzékelők | Induktív érzékelő hengeres M18 |  |  | 18245 | 1 | 1 | DB | 21711.55
XS2M18KP340 | Érzékelők | Induktív közelítésérzékelő M18 |  |  | 18939 | 1 | 1 | DB | 22537.41
XS2M18KP340D | Érzékelők | induktív közelítésérzékelő M18 |  |  | 20451 | 1 | 1 | DB | 24336.69
XS2M18MA250 | Érzékelők | Induktív közelítésérzékelő 8mm Un=24/240V AC/24-210V DC |  |  | 25532 | 1 | 1 | DB | 30383.08
XS2M18MA250K | Érzékelők | induktív közelítésérzékelő M18 |  |  | 26871 | 1 | 1 | DB | 31976.49
XS2M18MA250L1 | Érzékelők | Induktív közelítésérzékelő M18 |  |  | 22652 | 1 | 1 | DB | 26955.88
XS2M18MB250 | Érzékelők | Induktív közelítésérzékelő M18 |  |  | 21849 | 1 | 1 | DB | 26000.31
XS2M18MB250K | Érzékelők | Induktív közelítésérzékelő M18 |  |  | 26871 | 1 | 1 | DB | 31976.49
XS2M18MB250L1 | Érzékelők | Induktív közelítésérzékelő M18 |  |  | 22652 | 1 | 1 | DB | 26955.88
XS2M30KP340 | Érzékelők | Induktív közelítésérzékelő M30 |  |  | 26074 | 1 | 1 | DB | 31028.06
XS2M30KP340D | Érzékelők | Induktív közelítésérzékelő M30 |  |  | 23330 | 1 | 1 | DB | 27762.7
XS2M30MA250 | Érzékelők | Induktív közelítésérzékelő |  |  | 26795 | 1 | 1 | DB | 31886.05
XS2M30MA250A | Érzékelők | Induktív közelítésérzékelő M30 |  |  | 33119 | 1 | 1 | DB | 39411.61
XS2M30MA250K | Érzékelők | Induktív közelítésérzékelő M30 |  |  | 27770 | 1 | 1 | DB | 33046.3
XS2M30MA250L1 | Érzékelők | Induktív közelítésérzékelő M30 |  |  | 23046 | 1 | 1 | DB | 27424.74
XS2M30MB250 | Érzékelők | Induktív közelítésérzékelő M30 |  |  | 26748 | 1 | 1 | DB | 31830.12
XS2M30MB250K | Érzékelők | Induktív közelítésérzékelő M30 |  |  | 27770 | 1 | 1 | DB | 33046.3
XS2M30MB250L1 | Érzékelők | Induktív közelítésérzékelő M30 |  |  | 40920 | 1 | 1 | DB | 48694.8
XS2N08PA341 | Érzékelők | Közelítésérzékelő |  |  | 26776 | 1 | 1 | DB | 31863.44
XS2N12NA9CM | Érzékelők | Közelítésérzékelő |  |  | 20622 | 1 | 1 | DB | 24540.18
XS2N12NC410 | Érzékelők | Induktív közelítésérzékelő M12 |  |  | 17035 | 1 | 1 | DB | 20271.65
XS2N12NC410D | Érzékelők | Induktív közelítésérzékelő M12 |  |  | 18559 | 1 | 1 | DB | 22085.21
XS2N18NC410 | Érzékelők | Induktív közelítésérzékelő |  |  | 21111 | 1 | 1 | DB | 25122.09
XS2N18NC410D | Érzékelők | Induktív közelítésérzékelő M18 |  |  | 22480 | 1 | 1 | DB | 26751.2
XS2N30NC410D | Érzékelők | Induktív közelítésérzékelő M30 |  |  | 26746 | 1 | 1 | DB | 31827.74
XS4P08NA340 | Érzékelők | Induktív közelítésérzékelő |  |  | 16150 | 1 | 1 | DB | 19218.5
XS4P08NA340D | Érzékelők | Induktív közelítésérzékelő |  |  | 16945 | 1 | 1 | DB | 20164.55
XS4P08NA340S | Érzékelők | Induktív közelítésérzékelő M8 |  |  | 18837 | 1 | 1 | DB | 22416.03
XS4P08NB340 | Érzékelők | Induktív érzékelő |  |  | 14970 | 1 | 1 | DB | 17814.3
XS4P08PA340 | Érzékelők | Induktív közelítésérzékelő |  | * | 16481 | 1 | 1 | DB | 19612.39
XS4P08PA340D | Érzékelők | Induktív közelítésérzékelő |  |  | 16340 | 1 | 1 | DB | 19444.6
XS4P08PA340L1 | Érzékelők | Induktív közelítésérzékelő M8 |  |  | 18023 | 1 | 1 | DB | 21447.37
XS4P08PA340S | Érzékelők | Induktív közelítésérzékelő M8 |  |  | 17678 | 1 | 1 | DB | 21036.82
XS4P08PA370 | Érzékelők | Induktív közelítésérzékelő |  |  | 18636 | 1 | 1 | DB | 22176.84
XS4P08PA370E1 | Érzékelők | induktív közelítésérzékelő |  |  | 20321 | 1 | 1 | DB | 24181.99
XS4P08PA370L1 | Érzékelők | induktív közelítésérzékelő |  |  | 18874 | 1 | 1 | DB | 22460.06
XS4P08PB340 | Érzékelők | Induktív közelítésérzékelő 2,5mm PNP |  |  | 16481 | 1 | 1 | DB | 19612.39
XS4P08PB340D | Érzékelők | Induktív érzékelő |  |  | 16387 | 1 | 1 | DB | 19500.53
XS4P08PB340S | Érzékelők | Induktív közelítésérzékelő M8 |  |  | 17476 | 1 | 1 | DB | 20796.44
XS4P08PB370 | Érzékelők | Induktív érzékelő |  |  | 16340 | 1 | 1 | DB | 19444.6
XS4P08PC410 | Érzékelők | Induktív közelítésérzékelő |  |  | 17916 | 1 | 1 | DB | 21320.04
XS4P12AB110 | Érzékelők | Induktív közelítésérzékelő M12 |  |  | 31487 | 1 | 1 | DB | 37469.53
XS4P12AB120 | Érzékelők | Induktív közelítésérzékelő M12 |  | * | 31487 | 1 | 1 | DB | 37469.53
XS4P12KP340 | Érzékelők | Induktív közelítésérzékelő |  | * | 17346 | 1 | 1 | DB | 20641.74
XS4P12KP340D | Érzékelők | Induktív közelítésérzékelő M12 |  |  | 18246 | 1 | 1 | DB | 21712.74
XS4P12KP340L1 | Érzékelők | Induktív közelítésérzékelő M12 |  |  | 18072 | 1 | 1 | DB | 21505.68
XS4P12KP340L2 | Érzékelők | Induktív közelítésérzékelő M12 |  |  | 21659 | 1 | 1 | DB | 25774.21
XS4P12MA230 | Érzékelők | Induktív közelítésérzékelő 4mm "Z" |  | * | 24417 | 1 | 1 | DB | 29056.23
XS4P12MA230K | Érzékelők | Induktív közelítésérzékelő |  |  | 27165 | 1 | 1 | DB | 32326.35
XS4P12MA230L1 | Érzékelők | Induktív közelítésérzékelő M12 |  |  | 26971 | 1 | 1 | DB | 32095.49
XS4P12MA230L2 | Érzékelők | Induktív közelítésérzékelő M12 |  |  | 17431 | 1 | 1 | DB | 20742.89
XS4P12MB230 | Érzékelők | Induktív közelítésérzékelő |  | * | 25221 | 1 | 1 | DB | 30012.99
XS4P12MB230K | Érzékelők | Induktív közelítésérzékelő M12 |  |  | 18196 | 1 | 1 | DB | 21653.24
XS4P12NA340 | Érzékelők | Induktív közelítésérzékelő NPN 4MM |  | * | 14704 | 1 | 1 | DB | 17497.76
XS4P12NA340D | Érzékelők | Induktív közelítésérzékelő M12 |  |  | 17315 | 1 | 1 | DB | 20604.85
XS4P12NA340L1 | Érzékelők | Induktív közelítésérzékelő |  |  | 16541 | 1 | 1 | DB | 19683.79
XS4P12NA370 | Érzékelők | Induktív közelítésérzékelő m12 |  |  | 16809 | 1 | 1 | DB | 20002.71
XS4P12NA370D | Érzékelők | Induktív érzékelő |  |  | 18499 | 1 | 1 | DB | 22013.81
XS4P12NB340 | Érzékelők | Induktív közelítésérzékelő |  |  | 12686 | 1 | 1 | DB | 15096.34
XS4P12NB340D | Érzékelők | Induktív érzékelő |  |  | 15049 | 1 | 1 | DB | 17908.31
XS4P12NC410 | Érzékelők | Induktív közelítésérzékelő M12 |  |  | 16291 | 1 | 1 | DB | 19386.29
XS4P12NC410D | Érzékelők | Induktív közelítésérzékelő M12 |  |  | 17268 | 1 | 1 | DB | 20548.92
XS4P12PA340 | Érzékelők | Induktív közelítésérzékelő |  | * | 13891 | 1 | 1 | DB | 16530.29
XS4P12PA340D | Érzékelők | Induktív kőzelítésérzékelő PNP 4MM |  | * | 16150 | 1 | 1 | DB | 19218.5
XS4P12PA340L1 | Érzékelők | Induktív közelítésérzékelő M12 |  |  | 13632 | 1 | 1 | DB | 16222.08
XS4P12PA370 | Érzékelők | Induktív közelítésérzékelő |  | * | 16311 | 1 | 1 | DB | 19410.09
XS4P12PA370D | Érzékelők | Induktív közelítésérzékelő M12 |  | * | 16828 | 1 | 1 | DB | 20025.32
XS4P12PA370L1 | Érzékelők | Induktív közelítésérzékelő M12 |  |  | 14232 | 1 | 1 | DB | 16936.08
XS4P12PB340 | Érzékelők | Induktív közelítésérzékelő M12 |  |  | 12768 | 1 | 1 | DB | 15193.92
XS4P12PB340D | Érzékelők | Induktív közelítésérzékelő M12 |  |  | 16150 | 1 | 1 | DB | 19218.5
XS4P12PB370 | Érzékelők | Induktív közelítésérzékelő M12 |  |  | 16809 | 1 | 1 | DB | 20002.71
XS4P12PB370D | Érzékelők | Induktív közelítésérzékelő M12 |  |  | 16828 | 1 | 1 | DB | 20025.32
XS4P12PC410 | Érzékelők | Induktív közelítésérzékelő M12 |  |  | 15601 | 1 | 1 | DB | 18565.19
XS4P12PC410D | Érzékelők | Induktív közelítésérzékelő M12 |  |  | 17773 | 1 | 1 | DB | 21149.87
XS4P18AB110 | Érzékelők | Induktív közelítésérzékelő M18 |  | * | 34106 | 1 | 1 | DB | 40586.14
XS4P18AB110L1 | Érzékelők | Induktív közelítésérzékelő M18 |  |  | 26679 | 1 | 1 | DB | 31748.01
XS4P18AB120 | Érzékelők | Induktív közelítésérzékelő M18 |  | * | 34106 | 1 | 1 | DB | 40586.14
XS4P18AB120L1 | Érzékelők | Induktív közelítésérzékelő M18 |  |  | 17708 | 1 | 1 | DB | 21072.52
XS4P18AB120L2 | Érzékelők | Induktív érzékelő |  |  | 20718 | 1 | 1 | DB | 24654.42
XS4P18KP340 | Érzékelők | Induktív közelítésérzékelő |  | * | 18736 | 1 | 1 | DB | 22295.84
XS4P18KP340D | Érzékelők | Induktív közelítésérzékelő M18 |  |  | 18766 | 1 | 1 | DB | 22331.54
XS4P18KP340L1 | Érzékelők | Induktív közelítésérzékelő M18 |  |  | 18810 | 1 | 1 | DB | 22383.9
XS4P18KP340L2 | Érzékelők | Induktív közelítésérzékelő M18 |  |  | 21962 | 1 | 1 | DB | 26134.78
XS4P18MA230 | Érzékelők | Induktív közelítésérzékelő |  | * | 22446 | 1 | 1 | DB | 26710.74
XS4P18MA230A | Érzékelők | Induktív közelítésérzékelő M18 |  |  | 16732 | 1 | 1 | DB | 19911.08
XS4P18MA230K | Érzékelők | Induktív közelítésérzékelő M18 |  |  | 18416 | 1 | 1 | DB | 21915.04
XS4P18MA230L1 | Érzékelők | Induktív közelítésérzékelő M18 |  |  | 24946 | 1 | 1 | DB | 29685.74
XS4P18MA230L2 | Érzékelők | Induktív közelítésérzékelő M18 |  |  | 27988 | 1 | 1 | DB | 33305.72
XS4P18MB230 | Érzékelők | Induktív közelítésérzékelő |  |  | 23236 | 1 | 1 | DB | 27650.84
XS4P18MB230K | Érzékelők | Induktív közelítésérzékelő M18 |  |  | 18404 | 1 | 1 | DB | 21900.76
XS4P18MB230L1 | Érzékelők | Induktív közelítésérzékelő |  |  | 25743 | 1 | 1 | DB | 30634.17
XS4P18MB230L2 | Érzékelők | induktív közelítésérzékelő |  |  | 16719 | 1 | 1 | DB | 19895.61
XS4P18NA340 | Érzékelők | Induktív kőzelítésérzékelő NPN 8MM |  |  | 15987 | 1 | 1 | DB | 19024.53
XS4P18NA340D | Érzékelők | Induktív közelítésérzékelő M18 |  |  | 18166 | 1 | 1 | DB | 21617.54
XS4P18NA340L2 | Érzékelők | induktív közelítésérzékelő M18 |  |  | 16120 | 1 | 1 | DB | 19182.8
XS4P18NA370 | Érzékelők | Induktív közelítésérzékelő 8mm NPN |  |  | 17552 | 1 | 1 | DB | 20886.88
XS4P18NA370D | Érzékelők | Induktív érzékelő |  |  | 20355 | 1 | 1 | DB | 24222.45
XS4P18NB340D | Érzékelők | Induktív érzékelő |  |  | 18148 | 1 | 1 | DB | 21596.12
XS4P18PA340 | Érzékelők | Induktív közelítésérzékelő 8mm PNP |  | * | 15480 | 1 | 1 | DB | 18421.2
XS4P18PA340D | Érzékelők | Induktív közelítésérzékelő |  | * | 16560 | 1 | 1 | DB | 19706.4
XS4P18PA340L1 | Érzékelők | Közelítés érzékelő |  |  | 17001 | 1 | 1 | DB | 20231.19
XS4P18PA370 | Érzékelők | Induktív közelítésérzékelő 8mm PNP |  |  | 16880 | 1 | 1 | DB | 20087.2
XS4P18PA370D | Érzékelők | Induktív érzékelő |  |  | 18136 | 1 | 1 | DB | 21581.84
XS4P18PA370E1 | Érzékelők | Közelítésérzékelő |  |  | 19034 | 1 | 1 | DB | 22650.46
XS4P18PA370L1 | Érzékelők | Induktív közelítésérzékelő M18 |  |  | 18568 | 1 | 1 | DB | 22095.92
XS4P18PA370L2 | Érzékelők | Induktív közelítésérzékelő M18 |  |  | 21622 | 1 | 1 | DB | 25730.18
XS4P18PB340 | Érzékelők | Induktív közelítésérzékelő |  |  | 13709 | 1 | 1 | DB | 16313.71
XS4P18PB340D | Érzékelők | INDUKTÍV KÖZELÍTÉS ÉRZÉKELŐ |  |  | 17803 | 1 | 1 | DB | 21185.57
XS4P18PB370 | Érzékelők | Induktív közelítésérzékelő 8mm PNP |  |  | 17052 | 1 | 1 | DB | 20291.88
XS4P18PB370D | Érzékelők | Induktív érzékelő |  |  | 19487 | 1 | 1 | DB | 23189.53
XS4P18PC410 | Érzékelők | Induktív közelítésérzékelő M18 |  |  | 17868 | 1 | 1 | DB | 21262.92
XS4P18PC410D | Érzékelők | Induktív közelítésérzékelő M18 |  |  | 18072 | 1 | 1 | DB | 21505.68
XS4P30AB110 | Érzékelők | Induktív közelítésérzékelő M30 |  |  | 34302 | 1 | 1 | DB | 40819.38
XS4P30AB120 | Érzékelők | Induktív közelítésérzékelő |  |  | 34302 | 1 | 1 | DB | 40819.38
XS4P30AB9D2 | Érzékelők | Közelítésérzékelő |  | * | 31242 | 1 | 1 | DB | 37177.98
XS4P30KP340 | Érzékelők | Induktív közelítésérzékelő |  | * | 19725 | 1 | 1 | DB | 23472.75
XS4P30KP340D | Érzékelők | Induktív közelítésérzékelő M30 |  |  | 20231 | 1 | 1 | DB | 24074.89
XS4P30MA230 | Érzékelők | Induktív közelítésérzékelő |  | * | 24594 | 1 | 1 | DB | 29266.86
XS4P30MA230A | Érzékelők | Induktív közelítésérzékelő M30 |  |  | 22707 | 1 | 1 | DB | 27021.33
XS4P30MA230K | Érzékelők | Induktív közelítésérzékelő M30 |  |  | 19881 | 1 | 1 | DB | 23658.39
XS4P30MA230L01B | Érzékelők | Induktív érzékelő, hengeres |  |  | 24496 | 1 | 1 | DB | 29150.24
XS4P30MA230L01C | Érzékelők | Induktív érzékelő, hengeres |  |  | 24117 | 1 | 1 | DB | 28699.23
XS4P30MA230L1 | Érzékelők | Induktív közelítésérzékelő M30 |  |  | 16435 | 1 | 1 | DB | 19557.65
XS4P30MA230L2 | Érzékelők | Induktív közelítésérzékelő |  |  | 29353 | 1 | 1 | DB | 34930.07
XS4P30MB230 | Érzékelők | Induktív közelítésérzékelő |  |  | 25449 | 1 | 1 | DB | 30284.31
XS4P30MB230A | Érzékelők | Induktív közelítésérzékelő M30 |  |  | 22707 | 1 | 1 | DB | 27021.33
XS4P30MB230K | Érzékelők | Induktív közelítésérzékelő M30 |  |  | 19504 | 1 | 1 | DB | 23209.76
XS4P30MB230L1 | Érzékelők | Induktív közelítésérzékelő |  |  | 27850 | 1 | 1 | DB | 33141.5
XS4P30MB230L2 | Érzékelők | Közelítésérzékelő |  |  | 20663 | 1 | 1 | DB | 24588.97
XS4P30NA340 | Érzékelők | Induktív közelítésérzékelő M30 |  |  | 17148 | 1 | 1 | DB | 20406.12
XS4P30NA340D | Érzékelők | Induktív közelítésérzékelő M30 |  |  | 20559 | 1 | 1 | DB | 24465.21
XS4P30NA370 | Érzékelők | Induktív közelítésérzékelő M30 |  |  | 18973 | 1 | 1 | DB | 22577.87
XS4P30NB340 | Érzékelők | Induktív érzékelő |  |  | 14359 | 1 | 1 | DB | 17087.21
XS4P30NB370 | Érzékelők | Induktív érzékelő |  |  | 16071 | 1 | 1 | DB | 19124.49
XS4P30PA340 | Érzékelők | Induktív közelítésérzékelő |  |  | 16326 | 1 | 1 | DB | 19427.94
XS4P30PA340D | Érzékelők | Induktív közelítésérzékelő M30 |  |  | 19047 | 1 | 1 | DB | 22665.93
XS4P30PA340L1 | Érzékelők | Induktív közelítésérzékelő M30 |  |  | 15381 | 1 | 1 | DB | 18303.39
XS4P30PA340L2 | Érzékelők | induktív közelítésérzékelő M30 |  |  | 18214 | 1 | 1 | DB | 21674.66
XS4P30PA370 | Érzékelők | Induktív közelítésérzékelő |  | * | 18529 | 1 | 1 | DB | 22049.51
XS4P30PA370D | Érzékelők | Induktív közelítésérzékelő M30 |  |  | 19173 | 1 | 1 | DB | 22815.87
XS4P30PA370L1 | Érzékelők | Induktív közelítésérzékelő M30 |  |  | 19990 | 1 | 1 | DB | 23788.1
XS4P30PA370L2 | Érzékelők | Induktív közelítésérzékelő M30 |  |  | 18529 | 1 | 1 | DB | 22049.51
XS4P30PB340 | Érzékelők | Induktív közelítésérzékelő M30 |  |  | 14435 | 1 | 1 | DB | 17177.65
XS4P30PB340D | Érzékelők | Induktív kőzelítésérzékelő M30 |  |  | 20307 | 1 | 1 | DB | 24165.33
XS4P30PB370 | Érzékelők | Induktív érzékelő |  |  | 14733 | 1 | 1 | DB | 17532.27
XS4P30PB370D | Érzékelők | induktív közelítésérzékelő M30 |  |  | 18606 | 1 | 1 | DB | 22141.14
XS4P30PB370E1 | Érzékelők | Induktív közelítésérzékelő M30 |  |  | 27334 | 1 | 1 | DB | 32527.46
XS4P30PC410 | Érzékelők | Induktív közelítésérzékelő M30 |  |  | 19237 | 1 | 1 | DB | 22892.03
XS4P30PC410D | Érzékelők | induktív közelítésérzékelő M30 |  |  | 20874 | 1 | 1 | DB | 24840.06
XS506B1PAL2 | Érzékelők | D=6mm induktív érzékelő 24Vdc rövid változat |  |  | 16370 | 1 | 1 | DB | 19480.3
XS506B1PAL5 | Érzékelők | Induktív érzékelő,hengeres 12-24VDC |  |  | 17898 | 1 | 1 | DB | 21298.62
XS506B1PAM8 | Érzékelők | Induktív érzékelő L06 12 24VDC P |  |  | 18844 | 1 | 1 | DB | 22424.36
XS506B1PBL2 | Érzékelők | Induktív közelítésérzékelő |  |  | 16370 | 1 | 1 | DB | 19480.3
XS508B1CAL08M12 | Érzékelők | Induktív érzékelő |  |  | 18465 | 1 | 1 | DB | 21973.35
XS508B1CAM12 | Érzékelők | Induktív érzékelő |  |  | 20529 | 1 | 1 | DB | 24429.51
XS508B1DAL10 | Érzékelők | Induktív érzékelő M8 é.táv.=1,5MM NO DC |  |  | 23221 | 1 | 1 | DB | 27632.99
XS508B1DAL2 | Érzékelők | Induktív érzékelő, M8, é.táv.: 1,5mm, NO, |  | * | 17462 | 1 | 1 | DB | 20779.78
XS508B1DAL5 | Érzékelők | Induktív érzékelő M8 é.táv.=1,5MM NO DC |  |  | 20278 | 1 | 1 | DB | 24130.82
XS508B1DAM12 | Érzékelők | Induktív érzékelő M8 é.táv.=1,5MM NO DC |  |  | 20511 | 1 | 1 | DB | 24408.09
XS508B1DBL2 | Érzékelők | Induktív érzékelő M8 é.táv.=1,5MM NC DC |  |  | 18512 | 1 | 1 | DB | 22029.28
XS508B1DBM12 | Érzékelők | Induktív érzékelő M8 é.táv.=1,5MM NC DC |  |  | 19207 | 1 | 1 | DB | 22856.33
XS508B1NAL2 | Érzékelők | Induktív érzékelő M8 é.táv.=1,5MM NO NPN |  |  | 16435 | 1 | 1 | DB | 19557.65
XS508B1NAL5 | Érzékelők | Induktív érzékelő M8 é.táv.=1,5MM NO NPN |  |  | 17963 | 1 | 1 | DB | 21375.97
XS508B1NAM8 | Érzékelők | Induktív érzékelő M8 é.táv.=1,5MM NO NPN |  |  | 17476 | 1 | 1 | DB | 20796.44
XS508B1NBL2 | Érzékelők | Induktív érzékelő M8 é.táv.=1,5MM NC NPN |  |  | 17143 | 1 | 1 | DB | 20400.17
XS508B1NBM8 | Érzékelők | Induktív érzékelő M8 é.táv.=1,5MM NC NPN |  |  | 17506 | 1 | 1 | DB | 20832.14
XS508B1PAL10 | Érzékelők | Induktív érzékelő M8 é.táv.=1,5MM NO PNP |  |  | 22432 | 1 | 1 | DB | 26694.08
XS508B1PAL2 | Érzékelők | Induktív érzékelő M8 é.táv.=1,5MM NO PNP |  | * | 11823 | 1 | 1 | DB | 14069.37
XS508B1PAL5 | Érzékelők | Induktív érzékelő M8 é.táv.=1,5MM NO PNP |  |  | 18102 | 1 | 1 | DB | 21541.38
XS508B1PAM12 | Érzékelők | Induktív érzékelő |  | * | 17095 | 1 | 1 | DB | 20343.05
XS508B1PAM8 | Érzékelők | Induktív érzékelő M8 é.táv.=1,5MM NO PNP |  | * | 14243 | 1 | 1 | DB | 16949.17
XS508B1PBL10 | Érzékelők | Induktív érzékelő M8 é.táv.=1,5MM NC PNP |  |  | 22337 | 1 | 1 | DB | 26581.03
XS508B1PBL2 | Érzékelők | Induktív érzékelő M8 é.táv.=1,5MM NC PNP |  | * | 16481 | 1 | 1 | DB | 19612.39
XS508B1PBL5 | Érzékelők | Induktív érzékelő M8 é.táv.=1,5MM NC PNP |  |  | 18023 | 1 | 1 | DB | 21447.37
XS508B1PBM8 | Érzékelők | Induktív érzékelő M8 é.táv.=1,5MM NC PNP |  | * | 17522 | 1 | 1 | DB | 20851.18
XS508B1PBP01SAQ | Érzékelők | induktív érzékelő M8 12 24V |  | * | 20842 | 1 | 1 | DB | 24801.98
XS508BLPAL2 | Érzékelők | M8 Induktív érzékelő (12-24Vdc) |  |  | 16828 | 1 | 1 | DB | 20025.32
XS508BLPAM12 | Érzékelők | Induktív érzékelő M08 12 24VDC PN |  |  | 19427 | 1 | 1 | DB | 23118.13
XS508BLPBL2 | Érzékelők | Induktív érzékelő |  |  | 19145 | 1 | 1 | DB | 22782.55
XS512B1CAL08M12 | Érzékelők | DDPI M18 SN=5MM NO DC OPT FLUSH 10-5 |  |  | 20545 | 1 | 1 | DB | 24448.55
XS512B1CAM12 | Érzékelők | Induktív érzékelő |  |  | 17803 | 1 | 1 | DB | 21185.57
XS512B1DAL10 | Érzékelők | Induktív érzékelő M12 é.táv.=2MM NO DC |  |  | 21456 | 1 | 1 | DB | 25532.64
XS512B1DAL2 | Érzékelők | Induktív érzékelő, M12, é.táv.: 2mm, NO, |  |  | 15877 | 1 | 1 | DB | 18893.63
XS512B1DAL5 | Érzékelők | Induktív érzékelő M12 é.táv.=2MM NO DC |  |  | 18386 | 1 | 1 | DB | 21879.34
XS512B1DAM12 | Érzékelők | Induktív érzékelő M12 é.táv.=2MM NO DC |  |  | 17803 | 1 | 1 | DB | 21185.57
XS512B1DBL10 | Érzékelők | Induktív érzékelő M12 é.táv.=2MM NC DC |  |  | 21456 | 1 | 1 | DB | 25532.64
XS512B1DBL2 | Érzékelők | Induktív érzékelő M12 é.táv.=2MM NC DC |  |  | 17553 | 1 | 1 | DB | 20888.07
XS512B1DBL5 | Érzékelők | Induktív érzékelő M12 é.táv.=2MM NC DC |  |  | 18386 | 1 | 1 | DB | 21879.34
XS512B1DBM12 | Érzékelők | Induktív érzékelő M12 é.táv.=2MM NC DC |  |  | 18529 | 1 | 1 | DB | 22049.51
XS512B1MAL2 | Érzékelők | Induktív érzékelő hengeres M12 24 240V AC/DC |  |  | 15496 | 1 | 1 | DB | 18440.24
XS512B1MAU20 | Érzékelők | Induktív érzékelő M12 24-240VAC |  |  | 19314 | 1 | 1 | DB | 22983.66
XS512B1MBL2 | Érzékelők | Induktív szenzor |  |  | 16508 | 1 | 1 | DB | 19644.52
XS512B1NAL10 | Érzékelők | Induktív érzékelő M12 é.táv.=2MM NO NPN |  |  | 17238 | 1 | 1 | DB | 20513.22
XS512B1NAL2 | Érzékelők | Induktív érzékelő M12 é.táv.=2MM NO NPN |  |  | 7303 | 1 | 1 | DB | 8690.57
XS512B1NAL5 | Érzékelők | Induktív érzékelő M12 é.táv.=2MM NO NPN |  |  | 13965 | 1 | 1 | DB | 16618.35
XS512B1NAM12 | Érzékelők | Induktív érzékelő M12 é.táv.=2MM NO NPN |  |  | 11901 | 1 | 1 | DB | 14162.19
XS512B1NBL10 | Érzékelők | Induktív érzékelő M12 é.táv.=2MM NC NPN |  |  | 18184 | 1 | 1 | DB | 21638.96
XS512B1NBL2 | Érzékelők | Induktív érzékelő M12 é.táv.=2MM NC NPN |  |  | 13097 | 1 | 1 | DB | 15585.43
XS512B1NBL5 | Érzékelők | Induktív érzékelő M12 é.táv.=2MM NC NPN |  |  | 13965 | 1 | 1 | DB | 16618.35
XS512B1NBM12 | Érzékelők | Induktív érzékelő M12 é.táv.=2MM NC NPN |  |  | 11901 | 1 | 1 | DB | 14162.19
XS512B1PAL10 | Érzékelők | Induktív érzékelő M12 é.táv.=2MM NO PNP |  |  | 17315 | 1 | 1 | DB | 20604.85
XS512B1PAL2 | Érzékelők | Induktív érzékelő M12 é.táv.=2MM NO PNP |  | * | 9637 | 1 | 1 | DB | 11468.03
XS512B1PAL5 | Érzékelők | Induktív érzékelő M12 é.táv.=2MM NO PNP |  |  | 14060 | 1 | 1 | DB | 16731.4
XS512B1PAM12 | Érzékelők | Induktív érzékelő M12 é.táv.=2MM NO PNP |  | * | 10018 | 1 | 1 | DB | 11921.42
XS512B1PBL2 | Érzékelők | Induktív érzékelő M12 é.táv.=2MM NC PNP |  |  | 13192 | 1 | 1 | DB | 15698.48
XS512B1PBL5 | Érzékelők | Induktív érzékelő M12 é.táv.=2MM NC PNP |  |  | 14060 | 1 | 1 | DB | 16731.4
XS512B1PBM12 | Érzékelők | Induktív érzékelő M12 é.táv.=2MM NC PNP |  |  | 11947 | 1 | 1 | DB | 14216.93
XS512BLNAL2 | Érzékelők | Induktív érzékelő,hengeres 12-24VDC |  |  | 13162 | 1 | 1 | DB | 15662.78
XS512BLPAL2 | Érzékelők | Induktív érzékelő hengeres hosszú M12 12 24VDC PN |  |  | 13476 | 1 | 1 | DB | 16036.44
XS512BLPAL5 | Érzékelők | Induktív érzékelő hengeres hosszú M12 12 24VDC PN |  |  | 19358 | 1 | 1 | DB | 23036.02
XS512BLPAM12 | Érzékelők | Induktív érzékelő hengeres hosszú M12 12 24VDC PN |  |  | 11430 | 1 | 1 | DB | 13601.7
XS518B1CAL08M12 | Érzékelők | Induktív érzékelő |  |  | 18166 | 1 | 1 | DB | 21617.54
XS518B1CAM12 | Érzékelők | Induktív érzékelő |  |  | 17048 | 1 | 1 | DB | 20287.12
XS518B1DAL10 | Érzékelők | Induktív érzékelő M18 é.táv.=5MM NO DC |  |  | 21541 | 1 | 1 | DB | 25633.79
XS518B1DAL2 | Érzékelők | Induktív érzékelő, M18, é.táv.: 5mm, NO, |  |  | 15877 | 1 | 1 | DB | 18893.63
XS518B1DAL5 | Érzékelők | Induktív érzékelő M18 é.táv.=5MM NO DC |  |  | 18596 | 1 | 1 | DB | 22129.24
XS518B1DAM12 | Érzékelők | Induktív érzékelő, M18, é.táv.: 5mm, NO, |  |  | 16845 | 1 | 1 | DB | 20045.55
XS518B1DBL10 | Érzékelők | Induktív érzékelő M18 é.táv.=5MM NC DC |  |  | 21541 | 1 | 1 | DB | 25633.79
XS518B1DBL2 | Érzékelők | Induktív érzékelő M18 é.táv.=5MM NC DC |  |  | 16547 | 1 | 1 | DB | 19690.93
XS518B1DBM12 | Érzékelők | Induktív érzékelő M18 é.táv.=5MM NC DC |  |  | 19125 | 1 | 1 | DB | 22758.75
XS518B1MAL2 | Érzékelők | Induktív érzékelő hengeres M18 24-240V |  |  | 16988 | 1 | 1 | DB | 20215.72
XS518B1NAL2 | Érzékelők | Induktív érzékelő M18 é.táv.=5MM NO NPN |  |  | 12555 | 1 | 1 | DB | 14940.45
XS518B1NAL5 | Érzékelők | Induktív érzékelő M18 é.táv.=5MM NO NPN |  |  | 13459 | 1 | 1 | DB | 16016.21
XS518B1NBL2 | Érzékelők | Induktív érzékelő M18 é.táv.=5MM NC NPN |  |  | 13019 | 1 | 1 | DB | 15492.61
XS518B1PAL10 | Érzékelők | Induktív érzékelő M18 é.táv.=5MM NO PNP |  |  | 16323 | 1 | 1 | DB | 19424.37
XS518B1PAL2 | Érzékelők | Induktív érzékelő M18 é.táv.=5MM NO PNP |  | * | 10498 | 1 | 1 | DB | 12492.62
XS518B1PAL5 | Érzékelők | Induktív érzékelő M18 é.táv.=5MM NO PNP |  |  | 13866 | 1 | 1 | DB | 16500.54
XS518B1PAM12 | Érzékelők | Induktív érzékelő M18 é.táv.=5mm NO PNP |  | * | 9130 | 1 | 1 | DB | 10864.7
XS518B1PBL10 | Érzékelők | Induktív érzékelő M18 é.táv.=5MM NC PNP |  |  | 16845 | 1 | 1 | DB | 20045.55
XS518B1PBL2 | Érzékelők | Induktív érzékelő M18 é.táv.=5MM NC PNP |  |  | 13067 | 1 | 1 | DB | 15549.73
XS518B1PBL5 | Érzékelők | Induktív érzékelő M18 é.táv.=5MM NC PNP |  |  | 14025 | 1 | 1 | DB | 16689.75
XS518BLPAL2 | Érzékelők | Induktív érzékelő M18 12-24VDC |  |  | 13852 | 1 | 1 | DB | 16483.88
XS518BLPAL5 | Érzékelők | Induktív érzékelő M18 12-24VDC |  |  | 19846 | 1 | 1 | DB | 23616.74
XS518BLPAM12 | Érzékelők | Induktív érzékelő hengeres hosszú M18 12 24VDC PN |  | * | 12341 | 1 | 1 | DB | 14685.79
XS518BLPBL2 | Érzékelők | Induktív érzékelő, hosszú, 24VDC |  |  | 18303 | 1 | 1 | DB | 21780.57
XS518BLPBM12 | Érzékelők | M18-as induktív érzékelő 12 -24 Vdc |  |  | 12341 | 1 | 1 | DB | 14685.79
XS530B1CAL08M12 | Érzékelők | Induktív érzékelő |  |  | 19803 | 1 | 1 | DB | 23565.57
XS530B1CAM12 | Érzékelők | Induktív érzékelő |  |  | 21124 | 1 | 1 | DB | 25137.56
XS530B1DAL10 | Érzékelők | Induktív érzékelő M30 é.táv.=10MM NO DC |  |  | 23221 | 1 | 1 | DB | 27632.99
XS530B1DAL2 | Érzékelők | Induktív érzékelő, M30, é.táv.: 10mm, NO, |  | * | 17462 | 1 | 1 | DB | 20779.78
XS530B1DAL5 | Érzékelők | Induktív érzékelő M30 é.táv.=10MM NO DC |  |  | 20278 | 1 | 1 | DB | 24130.82
XS530B1DAM12 | Érzékelők | Induktív érzékelő, M30, é.táv.: 10mm, NO, |  |  | 21124 | 1 | 1 | DB | 25137.56
XS530B1DBL2 | Érzékelők | Induktív érzékelő M30 é.táv.=10MM NC DC |  |  | 18512 | 1 | 1 | DB | 22029.28
XS530B1DBL5 | Érzékelők | Induktív érzékelő M30 é.táv.=10MM NC DC |  |  | 20278 | 1 | 1 | DB | 24130.82
XS530B1DBM12 | Érzékelők | Induktív érzékelő M30 é.táv.=10MM NC DC |  |  | 21944 | 1 | 1 | DB | 26113.36
XS530B1MAL2 | Érzékelők | Induktív érzékelő M30 24-230VAC/DC |  |  | 16892 | 1 | 1 | DB | 20101.48
XS530B1MAU20 | Érzékelők | Induktív érzékelő M30 24 240V ACD |  |  | 32546 | 1 | 1 | DB | 38729.74
XS530B1NAL2 | Érzékelők | Induktív érzékelő M30 é.táv.=10MM NO NPN |  |  | 15727 | 1 | 1 | DB | 18715.13
XS530B1NAL5 | Érzékelők | Induktív érzékelő M30 é.táv.=10MM NO NPN |  |  | 16685 | 1 | 1 | DB | 19855.15
XS530B1NBL2 | Érzékelők | Induktív érzékelő M30 é.táv.=10MM NC NPN |  |  | 15743 | 1 | 1 | DB | 18734.17
XS530B1PAL10 | Érzékelők | Induktív érzékelő M30 é.táv.=10MM NO PNP |  |  | 18796 | 1 | 1 | DB | 22367.24
XS530B1PAL2 | Érzékelők | Induktív érzékelő M30 é.táv.=10MM NO PNP |  |  | 11050 | 1 | 1 | DB | 13149.5
XS530B1PAL5 | Érzékelők | Induktív érzékelő M30 é.táv.=10MM NO PNP |  |  | 15964 | 1 | 1 | DB | 18997.16
XS530B1PBL2 | Érzékelők | Induktív érzékelő M30 é.táv.=10MM NC PNP |  |  | 15821 | 1 | 1 | DB | 18826.99
XS530B1PBL5 | Érzékelők | Induktív érzékelő M30 é.táv.=10MM NC PNP |  |  | 16768 | 1 | 1 | DB | 19953.92
XS530BLNAL2 | Érzékelők | Induktív érzékelő CYL M30 12-24VDC NP |  |  | 16637 | 1 | 1 | DB | 19798.03
XS530BLPAL2 | Érzékelők | Induktív érzékelő M30 24Vdc |  |  | 16530 | 1 | 1 | DB | 19670.7
XS530BLPAM12 | Érzékelők | Induktív érzékelő M30 12-24VDC |  |  | 15773 | 1 | 1 | DB | 18769.87
XS5L81NA140 | Érzékelők | Induktív közelítésérzékelő |  |  | 13570 | 1 | 1 | DB | 16148.3
XS5L81NA140S | Érzékelők | Induktív közelítésérzékelő |  |  | 20979 | 1 | 1 | DB | 24965.01
XS5L81PA140L1 | Érzékelők | induktív érzékelő 8x8 |  |  | 14631 | 1 | 1 | DB | 17410.89
XS5L81PA140S | Érzékelők | Induktív közelítésérzékelő |  |  | 19623 | 1 | 1 | DB | 23351.37
XS5L82PA140 | Érzékelők | Induktív közelítésérzékelő |  |  | 13009 | 1 | 1 | DB | 15480.71
XS5L82PA140S | Érzékelők | Induktív közelítésérzékelő |  |  | 14268 | 1 | 1 | DB | 16978.92
XS608B1NAL2 | Érzékelők | Induktív érzékelő, M8, é.táv.: 2,5mm, NO, NPN |  |  | 14343 | 1 | 1 | DB | 17068.17
XS608B1NAL5 | Érzékelők | Induktív érzékelő M8 é.táv.=2,5MM NO NPN |  |  | 18386 | 1 | 1 | DB | 21879.34
XS608B1NAM12 | Érzékelők | Induktív érzékelő M8 é.táv.=2,5MM NO NPN |  |  | 19440 | 1 | 1 | DB | 23133.6
XS608B1NBL2 | Érzékelők | Induktív érzékelő M8 é.táv.=2,5MM NC NPN |  |  | 16858 | 1 | 1 | DB | 20061.02
XS608B1NBL5 | Érzékelők | Induktív érzékelő M8 é.táv.=2,5MM NC NPN |  |  | 18088 | 1 | 1 | DB | 21524.72
XS608B1NBM12 | Érzékelők | Induktív érzékelő M8 é.táv.=2,5MM NC NPN |  |  | 19440 | 1 | 1 | DB | 23133.6
XS608B1PAL10 | Érzékelők | Induktív érzékelő M8 é.táv.=2,5MM NO PNP |  |  | 22652 | 1 | 1 | DB | 26955.88
XS608B1PAL2 | Érzékelők | Induktív érzékelő M8 é.táv.= 2,5mm NO, PNP |  | * | 14343 | 1 | 1 | DB | 17068.17
XS608B1PAL5 | Érzékelők | Induktív érzékelő M8 é.táv.=2,5MM NO PNP |  | * | 18322 | 1 | 1 | DB | 21803.18
XS608B1PAM12 | Érzékelők | Induktív érzékelő M8 é.táv.=2,5MM NO PNP |  | * | 14005 | 1 | 1 | DB | 16665.95
XS608B1PBL10 | Érzékelők | Induktív érzékelő M8 é.táv.=2,5MM NC PNP |  |  | 22652 | 1 | 1 | DB | 26955.88
XS608B1PBL2 | Érzékelők | Induktív érzékelő M8 é.táv.=2,5MM NC PNP |  |  | 15070 | 1 | 1 | DB | 17933.3
XS608B1PBL5 | Érzékelők | Induktív érzékelő M8 é.táv.=2,5MM NC PNP |  |  | 18322 | 1 | 1 | DB | 21803.18
XS608B1PBM12 | Érzékelők | Induktív érzékelő M8 é.táv.=2,5MM NC PNP |  |  | 15070 | 1 | 1 | DB | 17933.3
XS612B1MAL10 | Érzékelők | Induktív érzékelő M12 é.táv.=4MM NO |  |  | 23623 | 1 | 1 | DB | 28111.37
XS612B1MAL2 | Érzékelők | Induktív érzékelő M12 é.táv.= 4mm NO |  | * | 18252 | 1 | 1 | DB | 21719.88
XS612B1MAL5 | Érzékelők | Induktív érzékelő M12 é.táv.=4MM NO |  |  | 22784 | 1 | 1 | DB | 27112.96
XS612B1MAU20 | Érzékelők | Induktív érzékelő M12 é.táv.=4MM NO |  |  | 19345 | 1 | 1 | DB | 23020.55
XS612B1MBL10 | Érzékelők | Induktív érzékelő M12 é.táv.=4MM NC |  |  | 23623 | 1 | 1 | DB | 28111.37
XS612B1MBL2 | Érzékelők | Induktív érzékelő, M12, é.táv.: 4mm, NC |  | * | 18252 | 1 | 1 | DB | 21719.88
XS612B1MBL5 | Érzékelők | Induktív érzékelő M12 é.táv.=4MM NC |  |  | 20848 | 1 | 1 | DB | 24809.12
XS612B1MBU20 | Érzékelők | Induktív érzékelő M12 é.táv.=4MM NC |  | * | 20684 | 1 | 1 | DB | 24613.96
XS612B1NAL10 | Érzékelők | Induktív érzékelő M12 é.táv.=4MM NO NPN |  |  | 19440 | 1 | 1 | DB | 23133.6
XS612B1NAL2 | Érzékelők | Induktív érzékelő, M12, é.táv.: 4mm, NO, NPN |  | * | 13036 | 1 | 1 | DB | 15512.84
XS612B1NAL5 | Érzékelők | Induktív érzékelő M12 é.táv.=4MM NO NPN |  |  | 15366 | 1 | 1 | DB | 18285.54
XS612B1NAM12 | Érzékelők | Induktív érzékelő M12 é.táv.=4MM NO NPN |  |  | 13695 | 1 | 1 | DB | 16297.05
XS612B1NBL2 | Érzékelők | Induktív érzékelő M12 é.táv.=4MM NC NPN |  |  | 13695 | 1 | 1 | DB | 16297.05
XS612B1NBL5 | Érzékelők | Induktív érzékelő M12 é.táv.=4MM NC NPN |  |  | 15366 | 1 | 1 | DB | 18285.54
XS612B1NBM12 | Érzékelők | Induktív érzékelő M12 é.táv.=4MM NC NPN |  |  | 13695 | 1 | 1 | DB | 16297.05
XS612B1PAL10 | Érzékelők | Induktív érzékelő M12 é.táv.=4MM NO PNP |  |  | 18143 | 1 | 1 | DB | 21590.17
XS612B1PAL10EX | Érzékelők | Induktív érzékelő, ATEX |  |  | 43747 | 1 | 1 | DB | 52058.93
XS612B1PAL2 | Érzékelők | Induktív érzékelő M12 é.táv.= 4mm NO, PNP |  | * | 13036 | 1 | 1 | DB | 15512.84
XS612B1PAL5 | Érzékelők | Induktív érzékelő M12 é.táv.=4MM NO PNP |  |  | 15366 | 1 | 1 | DB | 18285.54
XS612B1PAM12 | Érzékelők | Induktív érzékelő M12 é.táv.= 4mm NO PNP |  | * | 13695 | 1 | 1 | DB | 16297.05
XS612B1PBL10 | Érzékelők | Induktív érzékelő M12 é.táv.=4MM NC PNP |  |  | 18143 | 1 | 1 | DB | 21590.17
XS612B1PBL10EX | Érzékelők | Induktív érzékelő |  |  | 43747 | 1 | 1 | DB | 52058.93
XS612B1PBL2 | Érzékelők | Induktív érzékelő M12 é.táv.=4MM NC PNP |  |  | 13695 | 1 | 1 | DB | 16297.05
XS612B1PBL5 | Érzékelők | Induktív érzékelő M12 é.táv.=4MM NC PNP |  | * | 15366 | 1 | 1 | DB | 18285.54
XS612B1PBM12 | Érzékelők | Induktív érzékelő M12 é.táv.=4MM NC PNP |  | * | 13695 | 1 | 1 | DB | 16297.05
XS612B2NAL01M12 | Érzékelők | Induktív érzékelő, M12, é.táv.: 5mm, NO, NPN |  |  | 40348 | 1 | 1 | DB | 48014.12
XS612B2NBL01M12 | Érzékelők | Induktív érzékelő M12 é.táv.=5MM NC NPN |  |  | 40408 | 1 | 1 | DB | 48085.52
XS612B2PAL01M12 | Érzékelők | Induktív érzékelő, M12, é.táv.: 5mm, NO, PNP |  | * | 40314 | 1 | 1 | DB | 47973.66
XS612B2PBL01M12 | Érzékelők | Induktív érzékelő M12 é.táv.=5MM NC PNP |  |  | 40362 | 1 | 1 | DB | 48030.78
XS612B3DAL2 | Érzékelők | Induktív érz., L35mm/M12/12-24VDC |  |  | 17415 | 1 | 1 | DB | 20723.85
XS612B3DBL2 | Érzékelők | Induktív érz., L35mm/M12/12-24VDC |  |  | 17415 | 1 | 1 | DB | 20723.85
XS612B4NAL2 | Érzékelők | M12 12-48VDC NPN NO 3vez. 2M k. |  |  | 16875 | 1 | 1 | DB | 20081.25
XS612B4NAL5 | Érzékelők | M12 12-48VDC NPN NO 3vez. 5M k. |  |  | 18891 | 1 | 1 | DB | 22480.29
XS612B4NAM12 | Érzékelők | M12 12-48VDC NPN NO 3vez.M12cs. |  |  | 18404 | 1 | 1 | DB | 21900.76
XS612B4NBL2 | Érzékelők | M12 12-48VDC NPN NC 3vez. 2M k. |  |  | 16875 | 1 | 1 | DB | 20081.25
XS612B4NBM12 | Érzékelők | M12 12-48VDC NPN NC 3vez.M12cs. |  |  | 18404 | 1 | 1 | DB | 21900.76
XS612B4PAL10 | Érzékelők | M12 12-48VDC PNP NO 3vez. 10M k. |  |  | 22299 | 1 | 1 | DB | 26535.81
XS612B4PAL2 | Érzékelők | M12 12-48VDC PNP NO 3vez. 2M k. |  | * | 16843 | 1 | 1 | DB | 20043.17
XS612B4PAL5 | Érzékelők | M12 12-48VDC PNP NO 3vez. 5M k. |  |  | 18891 | 1 | 1 | DB | 22480.29
XS612B4PAM12 | Érzékelők | M12 12-48VDC PNP NO 3vez.M12cs. |  | * | 17566 | 1 | 1 | DB | 20903.54
XS612B4PBL2 | Érzékelők | M12 12-48VDC PNP NC 3vez. 2M k. |  |  | 16843 | 1 | 1 | DB | 20043.17
XS612B4PBL5 | Érzékelők | M12 12-48VDC PNP NC 3vez. 5M k. |  |  | 18891 | 1 | 1 | DB | 22480.29
XS612B4PBM12 | Érzékelők | M12 12-48VDC PNP NC 3vez.M12cs. |  |  | 17566 | 1 | 1 | DB | 20903.54
XS618B1DBL2 | Érzékelők | INDUKTÍV ÉRZÉKELŐ M18 12 24VD |  |  | 22684 | 1 | 1 | DB | 26993.96
XS618B1MAL01C | Érzékelők | Induktív érzékelő, hengeres |  |  | 27709 | 1 | 1 | DB | 32973.71
XS618B1MAL01G | Érzékelők | Induktív érzékelő, hengeres XS6 |  |  | 26604 | 1 | 1 | DB | 31658.76
XS618B1MAL10 | Érzékelők | Induktív érzékelő M18 é.táv.=8MM NO |  |  | 23623 | 1 | 1 | DB | 28111.37
XS618B1MAL2 | Érzékelők | Induktív érzékelő M18 é.táv.=8mm NO |  | * | 18252 | 1 | 1 | DB | 21719.88
XS618B1MAL5 | Érzékelők | Induktív érzékelő M18 é.táv.=8MM NO |  |  | 20848 | 1 | 1 | DB | 24809.12
XS618B1MAU20 | Érzékelők | Induktív érzékelő M18 é.táv.=8MM NO |  | * | 19174 | 1 | 1 | DB | 22817.06
XS618B1MBL10 | Érzékelők | Induktív érzékelő M18 é.táv.=8MM NC |  |  | 23623 | 1 | 1 | DB | 28111.37
XS618B1MBL2 | Érzékelők | Induktív érzékelő, M18, é.táv.: 8mm, NC |  | * | 18252 | 1 | 1 | DB | 21719.88
XS618B1MBL5 | Érzékelők | Induktív érzékelő M18 é.táv.=8MM NC |  |  | 20848 | 1 | 1 | DB | 24809.12
XS618B1MBU20 | Érzékelők | Induktív érzékelő M18 é.táv.=8MM NC |  |  | 21171 | 1 | 1 | DB | 25193.49
XS618B1NAL10 | Érzékelők | Induktív érzékelő M18 é.táv.=8MM NO NPN |  |  | 18041 | 1 | 1 | DB | 21468.79
XS618B1NAL2 | Érzékelők | Induktív érzékelő M18 é.táv.= 8mm NO, NPN |  | * | 13036 | 1 | 1 | DB | 15512.84
XS618B1NAL5 | Érzékelők | Induktív érzékelő M18 é.táv.=8MM NO NPN |  |  | 15222 | 1 | 1 | DB | 18114.18
XS618B1NAM12 | Érzékelők | Induktív érzékelő M18 é.táv.=8MM NO NPN |  |  | 13695 | 1 | 1 | DB | 16297.05
XS618B1NBL10 | Érzékelők | Induktív érzékelő M18 é.táv.=8MM NC NPN |  |  | 19094 | 1 | 1 | DB | 22721.86
XS618B1NBL2 | Érzékelők | Induktív érzékelő M18 é.táv.=8MM NC NPN |  |  | 13695 | 1 | 1 | DB | 16297.05
XS618B1NBM12 | Érzékelők | Induktív érzékelő M18 é.táv.=8MM NC NPN |  |  | 13695 | 1 | 1 | DB | 16297.05
XS618B1PAL01C | Érzékelők | Induktív érzékelő, hengeres XS6 |  |  | 23456 | 1 | 1 | DB | 27912.64
XS618B1PAL10 | Érzékelők | Induktív érzékelő M18 é.táv.=8MM NO PNP |  |  | 18143 | 1 | 1 | DB | 21590.17
XS618B1PAL10EX | Érzékelők | Induktív érzékelő |  |  | 43747 | 1 | 1 | DB | 52058.93
XS618B1PAL2 | Érzékelők | Induktív érzékelő M18 é.táv.= 8mm NO, PNP |  | * | 13036 | 1 | 1 | DB | 15512.84
XS618B1PAL5 | Érzékelők | Induktív érzékelő M18 é.táv.=8MM NO PNP |  |  | 15366 | 1 | 1 | DB | 18285.54
XS618B1PAM12 | Érzékelők | Induktív érzékelő M18 é.táv.= 8mm NO PNP |  | * | 13695 | 1 | 1 | DB | 16297.05
XS618B1PAM12SB2 | Érzékelők | Induktív érzékelő hengeres M18 |  |  | 15161 | 1 | 1 | DB | 18041.59
XS618B1PBL10 | Érzékelők | Induktív érzékelő M18 é.táv.=8MM NC PNP |  |  | 18143 | 1 | 1 | DB | 21590.17
XS618B1PBL10EX | Érzékelők | Induktív érzékelő |  |  | 43747 | 1 | 1 | DB | 52058.93
XS618B1PBL2 | Érzékelők | Induktív érzékelő M18 é.táv.=8MM NC PNP |  |  | 13695 | 1 | 1 | DB | 16297.05
XS618B1PBL5 | Érzékelők | Induktív érzékelő M18 é.táv.=8MM NC PNP |  |  | 15366 | 1 | 1 | DB | 18285.54
XS618B1PBM12 | Érzékelők | Induktív érzékelő M18 é.táv.=8MM NC PNP |  | * | 13695 | 1 | 1 | DB | 16297.05
XS618B2NAL01M12 | Érzékelők | Induktív érzékelő, M18, é.táv.: 9mm, NO, NPN |  |  | 41336 | 1 | 1 | DB | 49189.84
XS618B2NBL01M12 | Érzékelők | Induktív érzékelő M18 é.táv.=10MM NC NPN |  |  | 38629 | 1 | 1 | DB | 45968.51
XS618B2PAL01M12 | Érzékelők | Induktív érzékelő, M18, é.táv.: 9mm, NO, PNP |  |  | 41290 | 1 | 1 | DB | 49135.1
XS618B2PBL01M12 | Érzékelők | Induktív érzékelő M18 é.táv.=10MM NC PNP |  |  | 41336 | 1 | 1 | DB | 49189.84
XS618B4MAL10 | Érzékelők | M18 24-240VAC/DC NO 2vez. 10M k. |  |  | 29037 | 1 | 1 | DB | 34554.03
XS618B4MAL2 | Érzékelők | M18 24-240VAC/DC NO 2vez. 2M k. |  |  | 23582 | 1 | 1 | DB | 28062.58
XS618B4MAL5 | Érzékelők | M18 24-240VAC/DC NO 2vez. 5M k. |  |  | 25626 | 1 | 1 | DB | 30494.94
XS618B4MAU20 | Érzékelők | M18 24-240VAC/DC NO 2vez. U20cs. |  |  | 23582 | 1 | 1 | DB | 28062.58
XS618B4MBL2 | Érzékelők | M18 24-240VAC/DC NC 2vez. 2M k. |  |  | 23582 | 1 | 1 | DB | 28062.58
XS618B4MBL5 | Érzékelők | M18 24-240VAC/DC NC 2vez. 5M k. |  |  | 25626 | 1 | 1 | DB | 30494.94
XS618B4MBU20 | Érzékelők | M18 24-240VAC/DC NC 2vez. U20cs. |  |  | 23582 | 1 | 1 | DB | 28062.58
XS618B4NAL2 | Érzékelők | M18 12-48VDC NPN NO 3vez. 2M k. |  |  | 17928 | 1 | 1 | DB | 21334.32
XS618B4NAL5 | Érzékelők | M18 12-48VDC NPN NO 3vez. 5M k. |  |  | 18905 | 1 | 1 | DB | 22496.95
XS618B4NAM12 | Érzékelők | M18 12-48VDC NPN NO 3vez.M12cs. |  |  | 19427 | 1 | 1 | DB | 23118.13
XS618B4NBL2 | Érzékelők | M18 12-48VDC NPN NC 3vez. 2M k. |  |  | 17928 | 1 | 1 | DB | 21334.32
XS618B4NBM12 | Érzékelők | M18 12-48VDC NPN NC 3vez.M12cs. |  |  | 19613 | 1 | 1 | DB | 23339.47
XS618B4PAL10 | Érzékelők | M18 12-48VDC PNP NO 3vez. 10M k. |  |  | 22299 | 1 | 1 | DB | 26535.81
XS618B4PAL2 | Érzékelők | M18 12-48VDC PNP NO 3vez. 2M k. |  |  | 17095 | 1 | 1 | DB | 20343.05
XS618B4PAL5 | Érzékelők | M18 12-48VDC PNP NO 3vez. 5M k. |  |  | 18891 | 1 | 1 | DB | 22480.29
XS618B4PAM12 | Érzékelők | M18 12-48VDC PNP NO 3vez.M12cs. |  |  | 18590 | 1 | 1 | DB | 22122.1
XS618B4PBL2 | Érzékelők | M18 12-48VDC PNP NC 3vez. 2M k. |  |  | 17095 | 1 | 1 | DB | 20343.05
XS618B4PBL5 | Érzékelők | M18 12-48VDC PNP NC 3vez. 5M k. |  |  | 18891 | 1 | 1 | DB | 22480.29
XS618B4PBM12 | Érzékelők | M18 12-48VDC PNP NC 3vez.M12cs. |  |  | 18779 | 1 | 1 | DB | 22347.01
XS630B1MAL01B | Érzékelők | Induktív érzékelő M30 XS6 |  |  | 26776 | 1 | 1 | DB | 31863.44
XS630B1MAL10 | Érzékelők | Induktív érzékelő M30 P+ é.táv.=15MM NO |  |  | 25539 | 1 | 1 | DB | 30391.41
XS630B1MAL2 | Érzékelők | Induktív érzékelő M30 é.táv.= 15mm NO |  | * | 20082 | 1 | 1 | DB | 23897.58
XS630B1MAL5 | Érzékelők | Induktív érzékelő M30 P+ é.táv.=15MM NO |  | * | 22764 | 1 | 1 | DB | 27089.16
XS630B1MAU20 | Érzékelők | Induktív érzékelő M30 P+ é.táv.=15MM NO |  |  | 21098 | 1 | 1 | DB | 25106.62
XS630B1MBL10 | Érzékelők | Induktív érzékelő M30 P+ é.táv.=15MM NC |  |  | 25539 | 1 | 1 | DB | 30391.41
XS630B1MBL2 | Érzékelők | Induktív érzékelő, M30, é.táv.: 15mm, NC |  | * | 21087 | 1 | 1 | DB | 25093.53
XS630B1MBL5 | Érzékelők | Induktív érzékelő M30 P+ é.táv.=15MM NC |  |  | 22764 | 1 | 1 | DB | 27089.16
XS630B1MBU20 | Érzékelők | Induktív érzékelő M30 P+ é.táv.=15MM NC |  |  | 25533 | 1 | 1 | DB | 30384.27
XS630B1NAL10 | Érzékelők | Induktív érzékelő M30 é.táv.=15MM NO NPN |  |  | 20463 | 1 | 1 | DB | 24350.97
XS630B1NAL2 | Érzékelők | Induktív érzékelő, M30, é.táv.: 15mm, NO, NPN |  |  | 14343 | 1 | 1 | DB | 17068.17
XS630B1NAL5 | Érzékelők | Induktív érzékelő M30 é.táv.=15MM NO NPN |  |  | 17631 | 1 | 1 | DB | 20980.89
XS630B1NAM12 | Érzékelők | Induktív érzékelő M30 é.táv.=15MM NO NPN |  |  | 15070 | 1 | 1 | DB | 17933.3
XS630B1NBL2 | Érzékelők | Induktív érzékelő M30 é.táv.=15MM NC NPN |  |  | 16672 | 1 | 1 | DB | 19839.68
XS630B1NBM12 | Érzékelők | Induktív érzékelő M30 é.táv.=15MM NC NPN |  |  | 15917 | 1 | 1 | DB | 18941.23
XS630B1PAL01B | Érzékelők | Induktív érzékelő M30 XS6 |  |  | 26574 | 1 | 1 | DB | 31623.06
XS630B1PAL01C | Érzékelők | M30 Induktív érzékelő (12-24Vdc) |  |  | 26133 | 1 | 1 | DB | 31098.27
XS630B1PAL01G | Érzékelők | Induktív érzékelő D=30mm |  |  | 25408 | 1 | 1 | DB | 30235.52
XS630B1PAL10 | Érzékelők | Induktív érzékelő M30 é.táv.=15MM NO PNP |  |  | 19515 | 1 | 1 | DB | 23222.85
XS630B1PAL10EX | Érzékelők | Induktív érzékelő |  | * | 46203 | 1 | 1 | DB | 54981.57
XS630B1PAL2 | Érzékelők | Induktív érzékelő M30 é.táv.= 15mm NO, PNP |  | * | 14343 | 1 | 1 | DB | 17068.17
XS630B1PAL2TF | Érzékelők | Induktív érzékelő |  |  | 18369 | 1 | 1 | DB | 21859.11
XS630B1PAL5 | Érzékelők | Induktív érzékelő M30 é.táv.=15MM NO PNP |  |  | 16741 | 1 | 1 | DB | 19921.79
XS630B1PAM12 | Érzékelők | Induktív érzékelő M30 é.táv.= 15mm NO PNP |  | * | 15070 | 1 | 1 | DB | 17933.3
XS630B1PBL10 | Érzékelők | Induktív érzékelő M30 é.táv.=15MM NC PNP |  |  | 20307 | 1 | 1 | DB | 24165.33
XS630B1PBL10EX | Érzékelők | Induktív érzékelő |  |  | 46203 | 1 | 1 | DB | 54981.57
XS630B1PBL2 | Érzékelők | Induktív érzékelő M30 é.táv.=15MM NC PNP |  |  | 15070 | 1 | 1 | DB | 17933.3
XS630B1PBL5 | Érzékelők | Induktív érzékelő M30 é.táv.=15MM NC PNP |  |  | 17476 | 1 | 1 | DB | 20796.44
XS630B1PBM12 | Érzékelők | Induktív érzékelő M30 é.táv.=15MM NC PNP |  |  | 15070 | 1 | 1 | DB | 17933.3
XS630B2NAL01M12 | Érzékelők | Induktív érzékelő, M30, é.táv.: 18,mm, NO, NPN |  |  | 42913 | 1 | 1 | DB | 51066.47
XS630B2PAL01M12 | Érzékelők | Induktív érzékelő, M30, é.táv.: 18,mm, NO, PNP |  |  | 42771 | 1 | 1 | DB | 50897.49
XS630B2PBL01M12 | Érzékelők | Induktív érzékelő M30 é.táv.=18MM NC PNP |  |  | 42913 | 1 | 1 | DB | 51066.47
XS630B4MAL10 | Érzékelők | M30 24-240VAC/DC NO 2vez. 10M k. |  |  | 31397 | 1 | 1 | DB | 37362.43
XS630B4MAL2 | Érzékelők | M30 24-240VAC/DC NO 2vez. 2M k. |  | * | 27233 | 1 | 1 | DB | 32407.27
XS630B4MAL5 | Érzékelők | M30 24-240VAC/DC NO 2vez. 5M k. |  |  | 27988 | 1 | 1 | DB | 33305.72
XS630B4MAU20 | Érzékelők | M30 24-240VAC/DC NO 2vez. U20cs. |  |  | 27597 | 1 | 1 | DB | 32840.43
XS630B4MBL10 | Érzékelők | M30 24-240VAC/DC NC 2vez. 10M k. |  |  | 31397 | 1 | 1 | DB | 37362.43
XS630B4MBL2 | Érzékelők | M30 24-240VAC/DC NC 2vez. 2M k. |  |  | 25937 | 1 | 1 | DB | 30865.03
XS630B4MBL5 | Érzékelők | M30 24-240VAC/DC NC 2vez. 5M k. |  |  | 27988 | 1 | 1 | DB | 33305.72
XS630B4MBU20 | Érzékelők | M30 24-240VAC/DC NC 2vez. U20cs. |  |  | 27597 | 1 | 1 | DB | 32840.43
XS630B4NAL2 | Érzékelők | M30 12-48VDC NPN NO 3vez. 2M k. |  |  | 20939 | 1 | 1 | DB | 24917.41
XS630B4NAM12 | Érzékelők | M30 12-48VDC NPN NO 3vez.M12cs. |  |  | 23628 | 1 | 1 | DB | 28117.32
XS630B4NBL2 | Érzékelők | M30 12-48VDC NPN NC 3vez. 2M k. |  |  | 20951 | 1 | 1 | DB | 24931.69
XS630B4NBM12 | Érzékelők | M30 12-48VDC NPN NC 3vez.M12cs. |  |  | 23628 | 1 | 1 | DB | 28117.32
XS630B4PAL10 | Érzékelők | M30 12-48VDC PNP NO 3vez. 10M k. |  |  | 24099 | 1 | 1 | DB | 28677.81
XS630B4PAL2 | Érzékelők | M30 12-48VDC PNP NO 3vez. 2M k. |  |  | 20117 | 1 | 1 | DB | 23939.23
XS630B4PAL5 | Érzékelők | M30 12-48VDC PNP NO 3vez. 5M k. |  |  | 21077 | 1 | 1 | DB | 25081.63
XS630B4PAM12 | Érzékelők | M30 12-48VDC PNP NO 3vez.M12cs. |  | * | 22718 | 1 | 1 | DB | 27034.42
XS630B4PBL10 | Érzékelők | M30 12-48VDC PNP NC 3vez. 10M k. |  |  | 24099 | 1 | 1 | DB | 28677.81
XS630B4PBL2 | Érzékelők | M30 12-48VDC PNP NC 3vez. 2M k. |  |  | 20117 | 1 | 1 | DB | 23939.23
XS630B4PBL5 | Érzékelők | M30 12-48VDC PNP NC 3vez. 5M k. |  |  | 21077 | 1 | 1 | DB | 25081.63
XS630B4PBM12 | Érzékelők | M30 12-48VDC PNP NC 3vez.M12cs. |  |  | 22808 | 1 | 1 | DB | 27141.52
XS7C1A1CAL08M12 | Érzékelők | Induktív érzékelő, hasáb, é.táv.=15mm NO |  |  | 20326 | 1 | 1 | DB | 24187.94
XS7C1A1DAL01M12 | Érzékelők | Induktív érzékelő, hasáb, é.táv.=15mm NO |  |  | 20326 | 1 | 1 | DB | 24187.94
XS7C1A1DAL10 | Érzékelők | Induktív érzékelő, hasáb, é.táv.=15mm NO |  |  | 22551 | 1 | 1 | DB | 26835.69
XS7C1A1DAL2 | Érzékelők | Induktív érzékelő, hasáb, 40x40mm, C típus, é.táv.:15mm, NO |  |  | 18926 | 1 | 1 | DB | 22521.94
XS7C1A1DAL5 | Érzékelők | Induktív érzékelő, hasáb, é.táv.=15mm NO |  |  | 20158 | 1 | 1 | DB | 23988.02
XS7C1A1DAM8 | Érzékelők | Induktív érzékelő, hasáb, 40x40mm, C típus, é.táv.:15mm, NO |  |  | 18110 | 1 | 1 | DB | 21550.9
XS7C1A1DBL01M12 | Érzékelők | Induktív érzékelő, hasáb, é.táv.=15mm NC |  |  | 20326 | 1 | 1 | DB | 24187.94
XS7C1A1DBL2 | Érzékelők | Induktív érzékelő, hasáb, é.táv.=15mm NC |  |  | 18653 | 1 | 1 | DB | 22197.07
XS7C1A1DBL5 | Érzékelők | Induktív érzékelő, hasáb, é.táv.=15mm NC |  |  | 20059 | 1 | 1 | DB | 23870.21
XS7C1A1DBM8 | Érzékelők | Induktív érzékelő, hasáb, é.táv.=15mm NC |  |  | 18653 | 1 | 1 | DB | 22197.07
XS7C1A1NAL01M12 | Érzékelők | Induktív érzékelő hasáb, é.táv.=15mm NO NPN |  |  | 15943 | 1 | 1 | DB | 18972.17
XS7C1A1NAL2 | Érzékelők | Induktív érzékelő hasáb, é.táv.=15mm NO NPN |  |  | 13862 | 1 | 1 | DB | 16495.78
XS7C1A1NAM8 | Érzékelők | Induktív érzékelő hasáb, é.táv.=15mm NO NPN |  |  | 14281 | 1 | 1 | DB | 16994.39
XS7C1A1NBL2 | Érzékelők | Induktív érzékelő hasáb, é.táv.=15mm NC NPN |  |  | 14281 | 1 | 1 | DB | 16994.39
XS7C1A1NBM8 | Érzékelők | Induktív érzékelő hasáb, é.táv.=15mm NC NPN |  |  | 14281 | 1 | 1 | DB | 16994.39
XS7C1A1PAL01M12 | Érzékelők | Induktív érzékelő hasáb, é.táv.=15mm NO PNP |  |  | 15943 | 1 | 1 | DB | 18972.17
XS7C1A1PAL10 | Érzékelők | Induktív érzékelő hasáb, é.táv.=15mm NO PNP |  |  | 18267 | 1 | 1 | DB | 21737.73
XS7C1A1PAL2 | Érzékelők | Induktív érzékelő hasáb, é.táv.=15mm NO PNP |  |  | 13862 | 1 | 1 | DB | 16495.78
XS7C1A1PAL5 | Érzékelők | Induktív érzékelő hasáb, é.táv.=15mm NO PNP |  |  | 15776 | 1 | 1 | DB | 18773.44
XS7C1A1PAM8 | Érzékelők | Induktív érzékelő hasáb, é.táv.=15mm NO PNP |  |  | 14281 | 1 | 1 | DB | 16994.39
XS7C1A1PBL01M12 | Érzékelők | Induktív érzékelő hasáb, é.táv.=15mm NC PNP |  |  | 15943 | 1 | 1 | DB | 18972.17
XS7C1A1PBL2 | Érzékelők | Induktív érzékelő hasáb, é.táv.=15mm NC PNP |  |  | 14281 | 1 | 1 | DB | 16994.39
XS7C1A1PBL5 | Érzékelők | Induktív érzékelő hasáb, é.táv.=15mm NC PNP |  |  | 15776 | 1 | 1 | DB | 18773.44
XS7C1A1PBM8 | Érzékelők | Induktív érzékelő hasáb, é.táv.=15mm NC PNP |  |  | 19000 | 1 | 1 | DB | 22610
XS7C2A1NAM12 | Érzékelők | Induktív érzékelő 40X40X70 12-24V DC |  |  | 33232 | 1 | 1 | DB | 39546.08
XS7C2A1NBM12 | Érzékelők | Induktív érzékelő 40X40X70 12-24V DC |  |  | 33232 | 1 | 1 | DB | 39546.08
XS7C2A1PAM12 | Érzékelők | Induktív érzékelő 40X40X70 12-24V DC |  |  | 14915 | 1 | 1 | DB | 17748.85
XS7C2A1PBM12 | Érzékelők | Induktív érzékelő 40X40X70 12-24V DC |  |  | 29478 | 1 | 1 | DB | 35078.82
XS7C4A1DPG13 | Érzékelők | Induktív érzékelõ 40X40X117 12-48V DC |  |  | 32642 | 1 | 1 | DB | 38843.98
XS7C4A1MPG13 | Érzékelők | Induktív érzékelő 40X40X117 24-240V |  | * | 22907 | 1 | 1 | DB | 27259.33
XS7D1A1CAM12 | Érzékelők | Induktív érzékelő, hasáb, é.táv.=40mm NO |  |  | 25064 | 1 | 1 | DB | 29826.16
XS7D1A1DAL10 | Érzékelők | Induktív érzékelő, hasáb, é.táv.=40mm NO |  |  | 29047 | 1 | 1 | DB | 34565.93
XS7D1A1DAL2 | Érzékelők | Induktív érzékelő, hasáb, 80x80mm, D típus, é.táv.:40mm, NO |  |  | 24336 | 1 | 1 | DB | 28959.84
XS7D1A1DAL5 | Érzékelők | Induktív érzékelő, hasáb, é.táv.=40mm NO |  |  | 26556 | 1 | 1 | DB | 31601.64
XS7D1A1DAM12 | Érzékelők | Induktív érzékelő, hasáb, 80x80mm, D típus, é.táv.:40mm, NO |  |  | 24336 | 1 | 1 | DB | 28959.84
XS7D1A1DBL2 | Érzékelők | Induktív érzékelő, hasáb, é.táv.=40mm NC |  |  | 25064 | 1 | 1 | DB | 29826.16
XS7D1A1DBM12 | Érzékelők | Induktív érzékelő, hasáb, é.táv.=40mm NC |  |  | 25064 | 1 | 1 | DB | 29826.16
XS7D1A1NAL2 | Érzékelők | Induktív érzékelő hasáb, é.táv.=40mm NO NPN |  |  | 18717 | 1 | 1 | DB | 22273.23
XS7D1A1NAM12 | Érzékelők | Induktív érzékelő hasáb, é.táv.=40mm NO NPN |  |  | 18717 | 1 | 1 | DB | 22273.23
XS7D1A1NBL2 | Érzékelők | Induktív érzékelő hasáb, é.táv.=40mm NC NPN |  |  | 19279 | 1 | 1 | DB | 22942.01
XS7D1A1PAL10 | Érzékelők | Induktív érzékelő hasáb, é.táv.=40mm NO PNP |  |  | 23265 | 1 | 1 | DB | 27685.35
XS7D1A1PAL2 | Érzékelők | Induktív érzékelő hasáb, é.táv.=40mm NO PNP |  |  | 18717 | 1 | 1 | DB | 22273.23
XS7D1A1PAL5 | Érzékelők | Induktív érzékelő hasáb, é.táv.=40mm NO PNP |  |  | 20775 | 1 | 1 | DB | 24722.25
XS7D1A1PAM12 | Érzékelők | Induktív érzékelő hasáb, é.táv.=40mm NO PNP |  |  | 18717 | 1 | 1 | DB | 22273.23
XS7D1A1PAM12DIN | Érzékelők | Induktív érzékelő SN=40MM N/O PNP |  |  | 19471 | 1 | 1 | DB | 23170.49
XS7D1A1PBL10 | Érzékelők | Induktív érzékelő hasáb, é.táv.=40mm NC PNP |  |  | 23265 | 1 | 1 | DB | 27685.35
XS7D1A1PBL2 | Érzékelők | Induktív érzékelő hasáb, é.táv.=40mm NC PNP |  |  | 19279 | 1 | 1 | DB | 22942.01
XS7D1A1PBL5 | Érzékelők | Induktív érzékelő hasáb, é.táv.=40mm NC PNP |  |  | 20775 | 1 | 1 | DB | 24722.25
XS7D1A1PBM12 | Érzékelők | Induktív érzékelő hasáb, é.táv.=40mm NC PNP |  |  | 19279 | 1 | 1 | DB | 22942.01
XS7E1A1CAL01M12 | Érzékelők | Induktív érzékelő, hasáb, é.táv.=10mm NC |  |  | 18372 | 1 | 1 | DB | 21862.68
XS7E1A1CAL08M12 | Érzékelők | Induktív érzékelő, hasáb, é.táv.=10mm NO |  |  | 18372 | 1 | 1 | DB | 21862.68
XS7E1A1DAL01M12 | Érzékelők | Induktív érzékelő, hasáb, é.táv.=10mm NO |  |  | 18372 | 1 | 1 | DB | 21862.68
XS7E1A1DAL2 | Érzékelők | Induktív érzékelő, hasáb, é.táv.=10mm NO 26x26mm, E típus |  |  | 16223 | 1 | 1 | DB | 19305.37
XS7E1A1DAL5 | Érzékelők | Induktív érzékelő, hasáb, é.táv.=10mm NO |  |  | 18203 | 1 | 1 | DB | 21661.57
XS7E1A1DAM8 | Érzékelők | Induktív érzékelő, hasáb, é.táv.=10mm NO |  |  | 16707 | 1 | 1 | DB | 19881.33
XS7E1A1DBL01M12 | Érzékelők | Induktív érzékelő, hasáb, é.táv.=10mm NC |  |  | 18372 | 1 | 1 | DB | 21862.68
XS7E1A1DBL2 | Érzékelők | Induktív érzékelő, hasáb, é.táv.=10mm NC |  |  | 16707 | 1 | 1 | DB | 19881.33
XS7E1A1DBM8 | Érzékelők | Induktív érzékelő, hasáb, é.táv.=10mm NC |  |  | 16707 | 1 | 1 | DB | 19881.33
XS7E1A1NAL01M12 | Érzékelők | Induktív érzékelő hasáb, é.táv.=10mm NO NPN |  |  | 14513 | 1 | 1 | DB | 17270.47
XS7E1A1NAL2 | Érzékelők | Induktív érzékelő hasáb, é.táv.=10mm NO NPN |  |  | 12476 | 1 | 1 | DB | 14846.44
XS7E1A1NAM8 | Érzékelők | Induktív érzékelő hasáb, é.táv.=10mm NO NPN |  |  | 12476 | 1 | 1 | DB | 14846.44
XS7E1A1NBL01M12 | Érzékelők | Induktív érzékelő hasáb, é.táv.=10mm NC NPN |  |  | 14513 | 1 | 1 | DB | 17270.47
XS7E1A1NBL2 | Érzékelők | Induktív érzékelő hasáb, é.táv.=10mm NC NPN |  |  | 12848 | 1 | 1 | DB | 15289.12
XS7E1A1NBM8 | Érzékelők | Induktív érzékelő hasáb, é.táv.=10mm NC NPN |  |  | 12848 | 1 | 1 | DB | 15289.12
XS7E1A1PAL01M12 | Érzékelők | Induktív érzékelő hasáb, é.táv.=10mm NO PNP |  |  | 14513 | 1 | 1 | DB | 17270.47
XS7E1A1PAL10 | Érzékelők | Induktív érzékelő hasáb, é.táv.=10mm NO PNP |  |  | 16838 | 1 | 1 | DB | 20037.22
XS7E1A1PAL2 | Érzékelők | Induktív érzékelő hasáb, é.táv.=10mm NO PNP |  |  | 12476 | 1 | 1 | DB | 14846.44
XS7E1A1PAL5 | Érzékelők | Induktív érzékelő hasáb, é.táv.=10mm NO PNP |  |  | 14344 | 1 | 1 | DB | 17069.36
XS7E1A1PAM8 | Érzékelők | Induktív érzékelő hasáb, é.táv.=10mm NO PNP |  |  | 12484 | 1 | 1 | DB | 14855.96
XS7E1A1PBL01M12 | Érzékelők | Induktív érzékelő hasáb, é.táv.=10mm NC PNP |  |  | 14513 | 1 | 1 | DB | 17270.47
XS7E1A1PBL2 | Érzékelők | Induktív érzékelő, hasáb, é.táv.=10mm NC PNP |  |  | 12848 | 1 | 1 | DB | 15289.12
XS7E1A1PBM8 | Érzékelők | Induktív érzékelő hasáb, é.táv.=10mm NC PNP |  |  | 12848 | 1 | 1 | DB | 15289.12
XS7F1A1DAL01M8 | Érzékelők | Induktív érzékelő, hasáb, é.táv.=5mm NO |  |  | 18372 | 1 | 1 | DB | 21862.68
XS7F1A1DAL2 | Érzékelők | Induktív érzékelő, hasáb, 15x32mm, F típus, é.táv.:5mm, NO |  |  | 16223 | 1 | 1 | DB | 19305.37
XS7F1A1DBL01M8 | Érzékelők | Induktív érzékelő, hasáb, é.táv.=5mm NC |  |  | 18372 | 1 | 1 | DB | 21862.68
XS7F1A1DBL2 | Érzékelők | Induktív érzékelő, hasáb, é.táv.=5mm NC |  |  | 16789 | 1 | 1 | DB | 19978.91
XS7F1A1NAL01M8 | Érzékelők | Induktív érzékelő hasáb, é.táv.=5mm NO NPN |  |  | 14513 | 1 | 1 | DB | 17270.47
XS7F1A1NAL2 | Érzékelők | Induktív érzékelő, hasáb, 15x32mm, F típus, é.táv.:5mm, NO, NPN |  |  | 12476 | 1 | 1 | DB | 14846.44
XS7F1A1NBL2 | Érzékelők | Induktív érzékelő hasáb, é.táv.=5mm NC NPN |  |  | 12911 | 1 | 1 | DB | 15364.09
XS7F1A1PAL01M8 | Érzékelők | Induktív érzékelő hasáb, é.táv.=5mm NO PNP |  |  | 14513 | 1 | 1 | DB | 17270.47
XS7F1A1PAL10 | Érzékelők | Induktív érzékelő hasáb, é.táv.=5mm NO PNP |  |  | 16838 | 1 | 1 | DB | 20037.22
XS7F1A1PAL2 | Érzékelők | Induktív érzékelő, hasáb, 15x32mm, F típus, é.táv.:5mm, NO, PNP |  |  | 12476 | 1 | 1 | DB | 14846.44
XS7F1A1PAL5 | Érzékelők | Induktív érzékelő hasáb, é.táv.=5mm NO PNP |  |  | 14344 | 1 | 1 | DB | 17069.36
XS7F1A1PBL01M8 | Érzékelők | Induktív érzékelő hasáb, é.táv.=5mm NO PNP |  |  | 14513 | 1 | 1 | DB | 17270.47
XS7F1A1PBL2 | Érzékelők | Induktív érzékelő hasáb, é.táv.=5mm NO PNP |  |  | 12848 | 1 | 1 | DB | 15289.12
XS7F1A1PBL5 | Érzékelők | Induktív érzékelő hasáb, é.táv.=5mm NO PNP |  |  | 14344 | 1 | 1 | DB | 17069.36
XS7G12MA230 | Érzékelők | Induktív közelítésérzékelő szögletes |  |  | 21549 | 1 | 1 | DB | 25643.31
XS7G12MB230 | Érzékelők | Induktív érzékelő |  |  | 19095 | 1 | 1 | DB | 22723.05
XS7G12NA140 | Érzékelők | Induktív közelítés érzékelö, szögletes |  |  | 23775 | 1 | 1 | DB | 28292.25
XS7G12NA140S | Érzékelők | Induktív közelítésérzékelő szögletes |  |  | 27324 | 1 | 1 | DB | 32515.56
XS7G12NC440 | Érzékelők | Induktív érzékelő |  |  | 10223 | 1 | 1 | DB | 12165.37
XS7G12PA140 | Érzékelők | Induktív közelítésérzékelő |  |  | 15930 | 1 | 1 | DB | 18956.7
XS7G12PA140S | Érzékelők | Induktív közelítésérzékelő szögletes |  |  | 18178 | 1 | 1 | DB | 21631.82
XS7G12PC440 | Érzékelők | Induktív közelítésérzékelő szögletes |  |  | 17570 | 1 | 1 | DB | 20908.3
XS7H10PA340 | Érzékelők | Induktív közelítésérzékelő szögletes |  |  | 32114 | 1 | 1 | DB | 38215.66
XS7H10PA340L1 | Érzékelők | Induktív közelítésérzékelő szögletes |  |  | 27204 | 1 | 1 | DB | 32372.76
XS7J1A1DAL01M8 | Érzékelők | Induktív érzékelő hasáb, é.táv.=2,5mm NO |  |  | 16510 | 1 | 1 | DB | 19646.9
XS7J1A1DAL2 | Érzékelők | Induktív érzékelő, hasáb, 8x22mm, J típus, é.táv.:2,5mm, NO |  |  | 14415 | 1 | 1 | DB | 17153.85
XS7J1A1DBL2 | Érzékelők | Induktív érzékelő hasáb, é.táv.=2,5mm NC |  |  | 14855 | 1 | 1 | DB | 17677.45
XS7J1A1NAL01M8 | Érzékelők | Induktív érzékelő hasáb, é.táv.=2,5mm NO NPN |  |  | 13085 | 1 | 1 | DB | 15571.15
XS7J1A1NAL2 | Érzékelők | Induktív érzékelő, hasáb, 8x22mm, J típus, é.táv.:2,5mm, NO, NPN |  |  | 11085 | 1 | 1 | DB | 13191.15
XS7J1A1NBL01M8 | Érzékelők | Induktív érzékelő hasáb, é.táv.=2,5mm NC NPN |  |  | 13085 | 1 | 1 | DB | 15571.15
XS7J1A1NBL2 | Érzékelők | Induktív érzékelő hasáb, é.táv.=2,5mm NC NPN |  |  | 11423 | 1 | 1 | DB | 13593.37
XS7J1A1PAL01M8 | Érzékelők | Induktív érzékelő hasáb, é.táv.=2,5mm NO PNP |  |  | 13085 | 1 | 1 | DB | 15571.15
XS7J1A1PAL2 | Érzékelők | Induktív érzékelő, hasáb, 8x22mm, J típus, é.táv.:2,5mm, NO, PNP |  |  | 11085 | 1 | 1 | DB | 13191.15
XS7J1A1PAL5 | Érzékelők | Induktív érzékelő hasáb, é.táv.=2,5mm NO PNP |  |  | 12915 | 1 | 1 | DB | 15368.85
XS7J1A1PBL01M8 | Érzékelők | Induktív érzékelő hasáb, é.táv.=2,5mm NO PNP |  |  | 13085 | 1 | 1 | DB | 15571.15
XS7J1A1PBL10 | Érzékelők | Induktív érzékelő hasáb, é.táv.=2,5mm NO PNP |  |  | 15409 | 1 | 1 | DB | 18336.71
XS7J1A1PBL2 | Érzékelők | Induktív érzékelő hasáb, é.táv.=2,5mm NO PNP |  |  | 11423 | 1 | 1 | DB | 13593.37
XS7J1A1PBL5 | Érzékelők | Induktív érzékelő hasáb, é.táv.=2,5mm NO PNP |  |  | 12915 | 1 | 1 | DB | 15368.85
XS7T2DA210 | Érzékelők | Induktív közelítésérzékelő szögletes |  |  | 12735 | 1 | 1 | DB | 15154.65
XS7T2DA214LD01 | Érzékelők | induktív közelítésérzékelő szögletes |  |  | 15361 | 1 | 1 | DB | 18279.59
XS8C1A1MAL01U20 | Érzékelők | Induktív érzékelő, hasáb, é.táv.=25mm NO |  |  | 36772 | 1 | 1 | DB | 43758.68
XS8C1A1MAL10 | Érzékelők | Induktív érzékelő, hasáb, é.táv.=25mm NO |  |  | 37623 | 1 | 1 | DB | 44771.37
XS8C1A1MAL2 | Érzékelők | Induktív érzékelő, hasáb, 40x40mm, C típus, é.táv.:25mm NO |  |  | 35058 | 1 | 1 | DB | 41719.02
XS8C1A1MAL5 | Érzékelők | Induktív érzékelő, hasáb, é.táv.=25mm NO |  |  | 35719 | 1 | 1 | DB | 42505.61
XS8C1A1MBL01U20 | Érzékelők | Induktív érzékelő, hasáb, é.táv.=25mm NC |  |  | 36772 | 1 | 1 | DB | 43758.68
XS8C1A1MBL10 | Érzékelők | Induktív érzékelő, hasáb, é.táv.=25mm NC |  |  | 37623 | 1 | 1 | DB | 44771.37
XS8C1A1MBL2 | Érzékelők | Induktív érzékelő, hasáb, 40x40mm, C típus, é.táv.:25mm NC |  |  | 35058 | 1 | 1 | DB | 41719.02
XS8C1A1MBL5 | Érzékelők | Induktív érzékelő, hasáb, é.táv.=25mm NC |  |  | 35719 | 1 | 1 | DB | 42505.61
XS8C1A1NAL01M12 | Érzékelők | Induktív érzékelő, hasáb, é.táv.=25mm NO |  |  | 35780 | 1 | 1 | DB | 42578.2
XS8C1A1NAL10 | Érzékelők | Induktív érzékelő, hasáb, é.táv.=25mm NO |  |  | 33970 | 1 | 1 | DB | 40424.3
XS8C1A1NAL2 | Érzékelők | Induktív érzékelő, hasáb, 40x40mm, C típus, é.táv.:25mm NO, NPN |  |  | 34177 | 1 | 1 | DB | 40670.63
XS8C1A1NAM8 | Érzékelők | Induktív érzékelő, hasáb, 40x40mm, C típus, é.táv.:25mm NO, NPN |  |  | 36932 | 1 | 1 | DB | 43949.08
XS8C1A1NBL2 | Érzékelők | Induktív érzékelő, hasáb, é.táv.=25mm NC |  |  | 30761 | 1 | 1 | DB | 36605.59
XS8C1A1NBM8 | Érzékelők | Induktív érzékelő, hasáb, é.táv.=25mm NC |  |  | 34018 | 1 | 1 | DB | 40481.42
XS8C1A1PAL01M12 | Érzékelők | Induktív érzékelő, hasáb, é.táv.=25mm NO |  |  | 35120 | 1 | 1 | DB | 41792.8
XS8C1A1PAL10 | Érzékelők | Induktív érzékelő, hasáb, é.táv.=25mm NO |  |  | 36475 | 1 | 1 | DB | 43405.25
XS8C1A1PAL2 | Érzékelők | Induktív érzékelő, hasáb, 40x40mm, C típus, é.táv.:25mm NO, PNP |  | * | 33513 | 1 | 1 | DB | 39880.47
XS8C1A1PAL5 | Érzékelők | Induktív érzékelő, hasáb, é.táv.=25mm NO |  |  | 34333 | 1 | 1 | DB | 40856.27
XS8C1A1PAM8 | Érzékelők | Induktív érzékelő, hasáb, 40x40mm, C típus, é.táv.:25mm NO, PNP |  | * | 36268 | 1 | 1 | DB | 43158.92
XS8C1A1PBL01M12 | Érzékelők | Induktív érzékelő, hasáb, é.táv.=25mm NC |  |  | 35201 | 1 | 1 | DB | 41889.19
XS8C1A1PBL2 | Érzékelők | Induktív érzékelő, hasáb, é.táv.=25mm NC |  |  | 33513 | 1 | 1 | DB | 39880.47
XS8C1A1PBL5 | Érzékelők | Induktív érzékelő, hasáb, é.táv.=25mm NC |  |  | 34333 | 1 | 1 | DB | 40856.27
XS8C1A1PBM8 | Érzékelők | Induktív érzékelő, hasáb, é.táv.=25mm NC |  |  | 36268 | 1 | 1 | DB | 43158.92
XS8C2A1NCM12 | Érzékelők | Induktív érzékelő 40X40X70 12-48V DC |  |  | 30144 | 1 | 1 | DB | 35871.36
XS8C2A1PCM12 | Érzékelők | Induktív érzékelő 40X40X70 12-48V DC |  |  | 14215 | 1 | 1 | DB | 16915.85
XS8C2A4NCM12 | Érzékelők | Induktív érzékelő 40X40X70 12-48V DC |  |  | 30527 | 1 | 1 | DB | 36327.13
XS8C2A4PCM12 | Érzékelők | Induktív érzékelő 40X40X70 12-48V DC |  |  | 14473 | 1 | 1 | DB | 17222.87
XS8C4A1DPG13 | Érzékelők | Induktív érzékelő 40X40X117 12-48V DC |  |  | 47124 | 1 | 1 | DB | 56077.56
XS8C4A1DPP20 | Érzékelők | Induktív érzékelő 40X40X117 12-48V DC |  |  | 33743 | 1 | 1 | DB | 40154.17
XS8C4A1MPP20 | Érzékelők | Induktív érzékelő 40X40X117 24-240V |  |  | 48386 | 1 | 1 | DB | 57579.34
XS8C4A1NCG13 | Érzékelők | Induktív érzékelő 40X40X117 12-48V |  |  | 34243 | 1 | 1 | DB | 40749.17
XS8C4A1NCP20 | Érzékelők | Induktív érzékelő 40X40X117 12-48V DC |  |  | 34713 | 1 | 1 | DB | 41308.47
XS8C4A1PCG13 | Érzékelők | Induktív érzékelő 40X40X117 12-48V DC |  | * | 16560 | 1 | 1 | DB | 19706.4
XS8C4A1PCN12 | Érzékelők | Induktív érzékelő 40X40X117 12-48V DC |  |  | 34115 | 1 | 1 | DB | 40596.85
XS8C4A1PCP20 | Érzékelők | Induktív érzékelő 40X40X117 12-48V DC |  | * | 34569 | 1 | 1 | DB | 41137.11
XS8C4A2PCP20 | Érzékelők | Induktív érzékelő 40x40x117 12-48V |  |  | 20652 | 1 | 1 | DB | 24575.88
XS8C4A4NCG13 | Érzékelők | Induktív érzékelő 40X40X117 12-48V |  |  | 34626 | 1 | 1 | DB | 41204.94
XS8C4A4NCN12 | Érzékelők | Induktív érzékelő 40X40X117 12-48V |  |  | 34626 | 1 | 1 | DB | 41204.94
XS8C4A4NCP20 | Érzékelők | Induktív érzékelő 40X40X117 12-48V |  |  | 35096 | 1 | 1 | DB | 41764.24
XS8C4A4PCG13 | Érzékelők | Induktív érzékelő 40X40X117 12-48V |  | * | 16357 | 1 | 1 | DB | 19464.83
XS8C4A4PCN12 | Érzékelők | Induktív érzékelő 40X40X117 12-48V |  |  | 34569 | 1 | 1 | DB | 41137.11
XS8C4A4PCP20 | Érzékelők | Induktív érzékelő 40X40X117 12-48V |  |  | 18757 | 1 | 1 | DB | 22320.83
XS8D1A1MAL10 | Érzékelők | Induktív érzékelő, hasáb, é.táv.=60mm NO |  |  | 57033 | 1 | 1 | DB | 67869.27
XS8D1A1MAL2 | Érzékelők | Induktív érzékelő, hasáb, 80x80mm, D típus, é.táv.:60mm NO |  | * | 54611 | 1 | 1 | DB | 64987.09
XS8D1A1MAL5 | Érzékelők | Induktív érzékelő, hasáb, é.táv.=60mm NO |  |  | 55522 | 1 | 1 | DB | 66071.18
XS8D1A1MAU20 | Érzékelők | Induktív érzékelő, hasáb, é.táv.=60mm NO |  |  | 55979 | 1 | 1 | DB | 66615.01
XS8D1A1MAU20DIN | Érzékelők | Induktív érzékelő D forma Sn=60mm NO UNI OSI 20-264 |  |  | 63805 | 1 | 1 | DB | 75927.95
XS8D1A1MBL10 | Érzékelők | Induktív érzékelő, hasáb, é.táv.=60mm NC |  |  | 57033 | 1 | 1 | DB | 67869.27
XS8D1A1MBL2 | Érzékelők | Induktív érzékelő, hasáb, 80x80mm, D típus, é.táv.:60mm NC |  |  | 54611 | 1 | 1 | DB | 64987.09
XS8D1A1MBL5 | Érzékelők | Induktív érzékelő, hasáb, é.táv.=60mm NC |  |  | 55522 | 1 | 1 | DB | 66071.18
XS8D1A1MBU20 | Érzékelők | Induktív érzékelő, hasáb, é.táv.=60mm NC |  |  | 55979 | 1 | 1 | DB | 66615.01
XS8D1A1NAL2 | Érzékelők | Induktív érzékelő, hasáb, 80x80mm, D típus, é.táv.:60mm NO, NPN |  |  | 53634 | 1 | 1 | DB | 63824.46
XS8D1A1NAM12 | Érzékelők | Induktív érzékelő, hasáb, 80x80mm, D típus, é.táv.:60mm NO, NPN |  |  | 54278 | 1 | 1 | DB | 64590.82
XS8D1A1NBL2 | Érzékelők | Induktív érzékelő, hasáb, é.táv.=60mm NC |  |  | 53634 | 1 | 1 | DB | 63824.46
XS8D1A1NBM12 | Érzékelők | Induktív érzékelő, hasáb, é.táv.=60mm NC |  |  | 42199 | 1 | 1 | DB | 50216.81
XS8D1A1PAL10 | Érzékelők | Induktív érzékelő, hasáb, é.táv.=60mm NO |  |  | 55600 | 1 | 1 | DB | 66164
XS8D1A1PAL2 | Érzékelők | Induktív érzékelő, hasáb, 80x80mm, D típus, é.táv.:60mm NO, PNP |  | * | 52783 | 1 | 1 | DB | 62811.77
XS8D1A1PAL5 | Érzékelők | Induktív érzékelő, hasáb, é.táv.=60mm NO |  |  | 53820 | 1 | 1 | DB | 64045.8
XS8D1A1PAM12 | Érzékelők | Induktív érzékelő, hasáb, 80x80mm, D típus, é.táv.:60mm NO, PNP |  | * | 53414 | 1 | 1 | DB | 63562.66
XS8D1A1PAM12DIN | Érzékelők | Induktív érzékelő DDPI SN=60MM NO |  |  | 61002 | 1 | 1 | DB | 72592.38
XS8D1A1PBL10 | Érzékelők | Induktív érzékelő, hasáb, é.táv.=60mm NC |  |  | 55600 | 1 | 1 | DB | 66164
XS8D1A1PBL2 | Érzékelők | Induktív érzékelő, hasáb, é.táv.=60mm NC |  |  | 52783 | 1 | 1 | DB | 62811.77
XS8D1A1PBL5 | Érzékelők | Induktív érzékelő, hasáb, é.táv.=60mm NC |  |  | 53820 | 1 | 1 | DB | 64045.8
XS8D1A1PBM12 | Érzékelők | Induktív érzékelő, hasáb, é.táv.=60mm NC |  |  | 53506 | 1 | 1 | DB | 63672.14
XS8E1A1MAL01U20 | Érzékelők | Induktív érzékelő, hasáb, é.táv.=15mm NO |  |  | 33625 | 1 | 1 | DB | 40013.75
XS8E1A1MAL10 | Érzékelők | Induktív érzékelő, hasáb, é.táv.=15mm NO |  |  | 34493 | 1 | 1 | DB | 41046.67
XS8E1A1MAL2 | Érzékelők | Induktív érzékelő, hasáb, 26x26mm, E típus, é.táv.:15mm NO |  |  | 31924 | 1 | 1 | DB | 37989.56
XS8E1A1MAL5 | Érzékelők | Induktív érzékelő, hasáb, é.táv.=15mm NO |  |  | 32584 | 1 | 1 | DB | 38774.96
XS8E1A1MBL01U20 | Érzékelők | Induktív érzékelő, hasáb, é.táv.=15mm NC |  |  | 33625 | 1 | 1 | DB | 40013.75
XS8E1A1MBL2 | Érzékelők | Induktív érzékelő, hasáb, 26x26mm, E típus, é.táv.:15mm NC |  |  | 31924 | 1 | 1 | DB | 37989.56
XS8E1A1MBL5 | Érzékelők | Induktív érzékelő, hasáb, é.táv.=15mm NC |  |  | 32584 | 1 | 1 | DB | 38774.96
XS8E1A1NAL01M12 | Érzékelők | Induktív érzékelő, hasáb, é.táv.=15mm NO |  |  | 29959 | 1 | 1 | DB | 35651.21
XS8E1A1NAL2 | Érzékelők | Induktív érzékelő, hasáb, 26x26mm, E típus, é.táv.:15mm NO, NPN |  |  | 30460 | 1 | 1 | DB | 36247.4
XS8E1A1NAM8 | Érzékelők | Induktív érzékelő, hasáb, 26x26mm, E típus, é.táv.:15mm NO, NPN |  |  | 33215 | 1 | 1 | DB | 39525.85
XS8E1A1NBL2 | Érzékelők | Induktív érzékelő, hasáb, é.táv.=15mm NC |  |  | 27942 | 1 | 1 | DB | 33250.98
XS8E1A1NBM8 | Érzékelők | Induktív érzékelő, hasáb, é.táv.=15mm NC |  |  | 22182 | 1 | 1 | DB | 26396.58
XS8E1A1PAL01M12 | Érzékelők | Induktív érzékelő, hasáb, é.táv.=15mm NO |  |  | 32048 | 1 | 1 | DB | 38137.12
XS8E1A1PAL10 | Érzékelők | Induktív érzékelő, hasáb, é.táv.=15mm NO |  |  | 33405 | 1 | 1 | DB | 39751.95
XS8E1A1PAL2 | Érzékelők | Induktív érzékelő, hasáb, 26x26mm, E típus, é.táv.:15mm NO, PNP |  | * | 30447 | 1 | 1 | DB | 36231.93
XS8E1A1PAL5 | Érzékelők | Induktív érzékelő, hasáb, é.táv.=15mm NO |  |  | 31264 | 1 | 1 | DB | 37204.16
XS8E1A1PAM8 | Érzékelők | Induktív érzékelő, hasáb, 26x26mm, E típus, é.táv.:15mm NO, PNP |  | * | 33201 | 1 | 1 | DB | 39509.19
XS8E1A1PBL01M12 | Érzékelők | Induktív érzékelő, hasáb, é.táv.=15mm NC |  |  | 32144 | 1 | 1 | DB | 38251.36
XS8E1A1PBL2 | Érzékelők | Induktív érzékelő, hasáb, é.táv.=15mm NC |  |  | 30447 | 1 | 1 | DB | 36231.93
XS8E1A1PBL5 | Érzékelők | Induktív érzékelő, hasáb, é.táv.=15mm NC |  |  | 31264 | 1 | 1 | DB | 37204.16
XS8E1A1PBM8 | Érzékelők | Induktív érzékelő, hasáb, é.táv.=15mm NC |  |  | 33201 | 1 | 1 | DB | 39509.19
XS8G12MA230 | Érzékelők | Induktív közelítésérzékelő |  |  | 22193 | 1 | 1 | DB | 26409.67
XS8G12MB230 | Érzékelők | Induktív közelítésérzékelő szögletes |  |  | 23188 | 1 | 1 | DB | 27593.72
XS8G12NA140 | Érzékelők | Induktív közelítésérzékelő szögletes |  |  | 16806 | 1 | 1 | DB | 19999.14
XS8G12NC440 | Érzékelők | Induktív közelítésérzékelő szögletes |  |  | 18348 | 1 | 1 | DB | 21834.12
XS8G12PA140 | Érzékelők | Induktív közelítésérzékelő szögletes |  |  | 15402 | 1 | 1 | DB | 18328.38
XS8G12PA140S | Érzékelők | Induktív közelítésérzékelő szögletes |  |  | 15143 | 1 | 1 | DB | 18020.17
XS8G12PC440 | Érzékelők | Induktív közelítésérzékelő szögletes |  |  | 17835 | 1 | 1 | DB | 21223.65
XS9C111A1L01M12 | Érzékelők | Induktív érzékelő hasáb, é.táv.=15mm analóg |  |  | 41623 | 1 | 1 | DB | 49531.37
XS9C111A1L2 | Érzékelők | Induktív érzékelő hasáb, é.táv.=15mm analóg |  |  | 39388 | 1 | 1 | DB | 46871.72
XS9C111A1L5 | Érzékelők | Induktív érzékelő hasáb, é.táv.=15mm analóg |  |  | 50077 | 1 | 1 | DB | 59591.63
XS9C111A2L01M12 | Érzékelők | Analóg induktív érzékelő, hasáb, 40x40mm, C típus, é.táv.:15mm, |  |  | 40402 | 1 | 1 | DB | 48078.38
XS9C111A2L2 | Érzékelők | Induktív érzékelő hasáb, é.táv.=15mm analóg |  |  | 39388 | 1 | 1 | DB | 46871.72
XS9C111A2L5 | Érzékelők | Induktív érzékelő hasáb, é.táv.=15mm analóg |  |  | 41396 | 1 | 1 | DB | 49261.24
XS9C11RMBL01U20 | Érzékelők | Forgásérzékelő, hasáb, 40x40mm, C típus, érz.táv.: 15mm, NC |  |  | 62515 | 1 | 1 | DB | 74392.85
XS9C11RPBL01M12 | Érzékelők | Forgásérzékelő, hasáb, 40x40mm, C típus, érz.táv.: 15mm, NC, PNP |  |  | 55837 | 1 | 1 | DB | 66446.03
XS9C2A2A1M12 | Érzékelők | Induktív érzékelő 40X40X70 12-24V |  |  | 14174 | 1 | 1 | DB | 16867.06
XS9C2A2A2M12 | Érzékelők | Induktív érzékelő 40X40X70 12-24V |  |  | 14148 | 1 | 1 | DB | 16836.12
XS9C4A2A1G13 | Érzékelők | Induktív érzékelő 40X40X117 12-24V |  |  | 33189 | 1 | 1 | DB | 39494.91
XS9C4A2A1G13SCU | Érzékelők | Induktív érzékelő 24V |  |  | 42188 | 1 | 1 | DB | 50203.72
XS9C4A2A1N12 | Érzékelők | Induktív érzékelő 40X40X117 12-24V |  |  | 33200 | 1 | 1 | DB | 39508
XS9C4A2A1P20 | Érzékelők | Induktív érzékelő 40X40X117 12-24V |  |  | 33657 | 1 | 1 | DB | 40051.83
XS9C4A2A2G13 | Érzékelők | Induktív érzékelő 40X40X117 12-24V |  |  | 33189 | 1 | 1 | DB | 39494.91
XS9C4A2A2N12 | Érzékelők | Induktív érzékelő 40X40X117 12-24V |  |  | 33200 | 1 | 1 | DB | 39508
XS9C4A2A2P20 | Érzékelők | Induktív érzékelő 40X40X117 12-24V |  |  | 33657 | 1 | 1 | DB | 40051.83
XS9D111A1L2 | Érzékelők | Induktív érzékelő hasáb, é.táv.=40mm analóg |  |  | 59788 | 1 | 1 | DB | 71147.72
XS9D111A1M12 | Érzékelők | Induktív érzékelő hasáb, é.táv.=40mm analóg |  |  | 60355 | 1 | 1 | DB | 71822.45
XS9D111A2L10 | Érzékelők | Induktív érzékelő hasáb, é.táv.=40mm analóg |  |  | 58522 | 1 | 1 | DB | 69641.18
XS9D111A2L2 | Érzékelők | Induktív érzékelő hasáb, é.táv.=40mm analóg |  |  | 59585 | 1 | 1 | DB | 70906.15
XS9D111A2M12 | Érzékelők | Analóg induktív érzékelő, hasáb, 80x80mm, D típus, é.táv.:40mm, |  | * | 60151 | 1 | 1 | DB | 71579.69
XS9E111A1L01M12 | Érzékelők | Induktív érzékelő hasáb, é.táv.=10mm analóg |  |  | 37681 | 1 | 1 | DB | 44840.39
XS9E111A1L2 | Érzékelők | Induktív érzékelő hasáb, é.táv.=10mm analóg |  |  | 35448 | 1 | 1 | DB | 42183.12
XS9E111A2L01M12 | Érzékelők | Analóg induktív érzékelő, hasáb, 26x26mm, E típus, é.táv.:10mm, |  |  | 35970 | 1 | 1 | DB | 42804.3
XS9E111A2L2 | Érzékelők | Induktív érzékelő hasáb, é.táv.=10mm analóg |  |  | 53003 | 1 | 1 | DB | 63073.57
XS9E111A2L5 | Érzékelők | Induktív érzékelő hasáb, é.táv.=10mm analóg |  |  | 37455 | 1 | 1 | DB | 44571.45
XS9E11RMBL01U20 | Érzékelők | Forgásérzékelő, hasáb, 26x26mm, E típus, érz.táv.: 10mm, NC |  |  | 56264 | 1 | 1 | DB | 66954.16
XS9E11RPBL01M12 | Érzékelők | Forgásérzékelő, hasáb, 26x26mm, E típus, érz.táv.: 10mm, NC, PNP |  |  | 51428 | 1 | 1 | DB | 61199.32
XS9F111A1L01M8 | Érzékelők | Induktív érzékelő hasáb, é.táv.=5mm analóg |  |  | 37865 | 1 | 1 | DB | 45059.35
XS9F111A1L2 | Érzékelők | Induktív érzékelő hasáb, é.táv.=5mm analóg |  |  | 35621 | 1 | 1 | DB | 42388.99
XS9F111A2L2 | Érzékelők | Induktív érzékelő hasáb, é.táv.=5mm analóg |  |  | 35621 | 1 | 1 | DB | 42388.99
XSAN01122 | Érzékelők | Induktív közelítésérzékelő |  |  | 42313 | 1 | 1 | DB | 50352.47
XSAN01122EX | Érzékelők | Induktív érzékelő |  |  | 35404 | 1 | 1 | DB | 42130.76
XSAV01373 | Érzékelők | INDUKTÍV KÖZELÍTÉSÉRZÉKELŐ |  |  | 26180 | 1 | 1 | DB | 31154.2
XSAV01801 | Érzékelők | Induktív közelítésérzékelő |  |  | 26716 | 1 | 1 | DB | 31792.04
XSAV02373 | Érzékelők | Induktív közelítésérzékelő |  |  | 26180 | 1 | 1 | DB | 31154.2
XSAV11373 | Érzékelők | Induktív közelítésérzékelő |  | * | 43748 | 1 | 1 | DB | 52060.12
XSAV11373EX | Érzékelők | Induktív érzékelő |  | * | 68649 | 1 | 1 | DB | 81692.31
XSAV11373L05 | Érzékelők | Induktív közelítésérzékelő |  |  | 32114 | 1 | 1 | DB | 38215.66
XSAV11373L10 | Érzékelők | Induktív forgásérzékelő |  |  | 33750 | 1 | 1 | DB | 40162.5
XSAV11373L10EX | Érzékelők | Induktív érzékelő |  |  | 117112 | 1 | 1 | DB | 139363.28
XSAV11373TF | Érzékelők | Induktív forgásérzékelő |  |  | 30934 | 1 | 1 | DB | 36811.46
XSAV11801 | Érzékelők | Induktív közelítésérzékelő |  | * | 45860 | 1 | 1 | DB | 54573.4
XSAV11801L05 | Érzékelők | Induktív forgásérzékelő |  |  | 34743 | 1 | 1 | DB | 41344.17
XSAV11801L10 | Érzékelők | Induktív közelítésérzékelő |  |  | 33499 | 1 | 1 | DB | 39863.81
XSAV11801TF | Érzékelők | Közelítésérzékelő |  |  | 35546 | 1 | 1 | DB | 42299.74
XSAV11801TQ | Érzékelők | Közelítésérzékelő |  |  | 33939 | 1 | 1 | DB | 40387.41
XSAV12373 | Érzékelők | Induktív közelítésérzékelő |  | * | 43818 | 1 | 1 | DB | 52143.42
XSAV12373EX | Érzékelők | Induktív közelítés érzékelő |  | * | 64573 | 1 | 1 | DB | 76841.87
XSAV12373L05 | Érzékelők | Induktív közelítésérzékelő |  |  | 32114 | 1 | 1 | DB | 38215.66
XSAV12373L10 | Érzékelők | Közelítésérzékelő |  |  | 52537 | 1 | 1 | DB | 62519.03
XSAV12373TF | Érzékelők | Induktív közelítésérzékelő |  |  | 30934 | 1 | 1 | DB | 36811.46
XSAV12801 | Érzékelők | Induktív közelítésérzékelő |  | * | 45996 | 1 | 1 | DB | 54735.24
XSAV12801L10 | Érzékelők | Induktív forgásérzékelő |  |  | 33499 | 1 | 1 | DB | 39863.81
XSAZ108 | Érzékelők | Érzékelő tartó/befogó |  |  | 1728 | 1 | 1 | DB | 2056.32
XSAZ112 | Érzékelők | Karima |  |  | 1886 | 1 | 1 | DB | 2244.34
XSAZ118 | Érzékelők | Érzékelő tartó/befogó |  |  | 1534 | 1 | 1 | DB | 1825.46
XSAZ130 | Érzékelők | Karima |  |  | 3541 | 1 | 1 | DB | 4213.79
XSAZ145 | Érzékelők | Érzékelő tartó/befogó |  |  | 1985 | 1 | 1 | DB | 2362.15
XSAZ155 | Érzékelők | Érzékelő tartó/befogó |  |  | 1985 | 1 | 1 | DB | 2362.15
XSAZ165 | Érzékelők | Karima |  |  | 1985 | 1 | 1 | DB | 2362.15
XSAZ185 | Érzékelők | Érzékelő tartó/befogó |  |  | 2897 | 1 | 1 | DB | 3447.43
XSDA600519 | Érzékelők | Induktív közelítésérzékelő |  | * | 56938 | 1 | 1 | DB | 67756.22
XSDH603629 | Érzékelők | Induktív közelítésérzékelő |  |  | 52435 | 1 | 1 | DB | 62397.65
XSDH607629 | Érzékelők | Induktív közelítésérzékelő |  |  | 52499 | 1 | 1 | DB | 62473.81
XSDN401229 | Érzékelők | Induktív közelítésérzékelő |  |  | 56563 | 1 | 1 | DB | 67309.97
XSDN401229EX | Érzékelők | Induktív érzékelő 40mm 7-12VDC |  |  | 68886 | 1 | 1 | DB | 81974.34
XSDT023319 | Érzékelők | Induktív közelítésérzékelő |  |  | 70730 | 1 | 1 | DB | 84168.7
XSEZ01 | Érzékelők | Rögzítőelem érzékelőhöz |  |  | 2230 | 1 | 1 | DB | 2653.7
XSEZ02 | Érzékelők | Rögzítőelem érzékelőhöz |  |  | 3267 | 1 | 1 | DB | 3887.73
XSLC1401405L4 | Érzékelők | Közelítésérzékelő |  |  | 30336 | 1 | 1 | DB | 36099.84
XSLN01122 | Érzékelők | Induktív közelítésérzékelő |  |  | 43651 | 1 | 1 | DB | 51944.69
XSPN01122 | Érzékelők | Induktív közelítésérzékelő |  |  | 39575 | 1 | 1 | DB | 47094.25
XSPN01122EX | Érzékelők | Induktív érzékelő |  |  | 32886 | 1 | 1 | DB | 39134.34
XSPN02122 | Érzékelők | Induktív közelítésérzékelő |  |  | 36064 | 1 | 1 | DB | 42916.16
XSPN02122EX | Érzékelők | Induktív érzékelő |  |  | 29169 | 1 | 1 | DB | 34711.11
XSPN02122L10 | Érzékelők | Induktív közelítésérzékelő |  |  | 40080 | 1 | 1 | DB | 47695.2
XSPN04122 | Érzékelők | Induktív közelítésérzékelő |  |  | 41907 | 1 | 1 | DB | 49869.33
XSPN04122EX | Érzékelők | Induktív közelítésérzékelő 7-12 VDC |  |  | 31971 | 1 | 1 | DB | 38045.49
XSPN05122 | Érzékelők | Induktív közelítésérzékelő |  |  | 44092 | 1 | 1 | DB | 52469.48
XSPN05122EX | Érzékelők | Induktív érzékelő |  |  | 30524 | 1 | 1 | DB | 36323.56
XSPN05122L10 | Érzékelők | Induktív közelítésérzékelő |  |  | 47019 | 1 | 1 | DB | 55952.61
XSPN08122 | Érzékelők | Induktív közelítésérzékelő |  |  | 42300 | 1 | 1 | DB | 50337
XSPN08122EX | Érzékelők | Induktív érzékelő |  |  | 33529 | 1 | 1 | DB | 39899.51
XSPN10122 | Érzékelők | Induktív közelítésérzékelő |  |  | 42265 | 1 | 1 | DB | 50295.35
XSPN15122 | Érzékelők | Induktív közelítésérzékelő |  |  | 41402 | 1 | 1 | DB | 49268.38
XSPN15122EX | Érzékelők | Induktív érzékelő |  |  | 34143 | 1 | 1 | DB | 40630.17
XSZB108 | Érzékelők | Rögzítő bilincs |  |  | 1584 | 1 | 1 | DB | 1884.96
XSZB112 | Érzékelők | Rögzítő bilincs XS1-hez |  | * | 2121 | 1 | 1 | DB | 2523.99
XSZB118 | Érzékelők | Rőgzítő bilincs érzékelőhöz |  |  | 2121 | 1 | 1 | DB | 2523.99
XSZB130 | Érzékelők | Rögzítő bilincs XUT-hez |  |  | 2121 | 1 | 1 | DB | 2523.99
XSZB165 | Érzékelők | Rögzítő bilincs XS1-hez |  |  | 2075 | 1 | 1 | DB | 2469.25
XSZBC00 | Érzékelők | Síkban rögzítő tartó XS*C érzék.-höz |  |  | 1667 | 1 | 1 | DB | 1983.73
XSZBC10 | Érzékelők | Rögzítő elem XSC-hez |  |  | 2498 | 1 | 1 | DB | 2972.62
XSZBC90 | Érzékelők | Rögzítő elem XSC-hez |  |  | 1749 | 1 | 1 | DB | 2081.31
XSZBD10 | Érzékelők | Síkban rögzítő tartó XSD érzékelőhöz |  |  | 3026 | 1 | 1 | DB | 3600.94
XSZBPM12 | Érzékelők | Szerelvény XS6 távvezérlő rögzítéséhez |  |  | 1336 | 1 | 1 | DB | 1589.84
XSZE118 | Érzékelők | 2 db fém anyacsavar |  |  | 116176 | 100 | 1 | DB | 138249.44
XT112S1NAL2 | Érzékelők | Kapacitív közelítésérzékelö M12 12 24V |  |  | 61817 | 1 | 1 | DB | 73562.23
XT112S1PAL2 | Érzékelők | Kapacitív közelítésérzékelö M12 12 24V |  |  | 61317 | 1 | 1 | DB | 72967.23
XT112S1PCL2 | Érzékelők | Kapacitív közelítésérzékelö M12 12 24V |  |  | 62324 | 1 | 1 | DB | 74165.56
XT112S1PCM12 | Érzékelők | Kapacitív közelítésérzékelö M12 12 24V |  |  | 66982 | 1 | 1 | DB | 79708.58
XT118B1FAL2 | Érzékelők | Kapacitív közelítésérzékelö M18 24 240 |  |  | 60651 | 1 | 1 | DB | 72174.69
XT118B1FBL2 | Érzékelők | Kapacitív közelítésérzékelö M18 24 240 |  |  | 70147 | 1 | 1 | DB | 83474.93
XT118B1NAL2 | Érzékelők | Kapacitív közelítésérzékelö M18 12 24V |  |  | 51994 | 1 | 1 | DB | 61872.86
XT118B1PAL2 | Érzékelők | Kapacitív közelítésérzékelö M18 12 24V |  |  | 51994 | 1 | 1 | DB | 61872.86
XT118B1PCL2 | Érzékelők | Kapacitív közelítésérzékelö M18 12 24V |  |  | 51994 | 1 | 1 | DB | 61872.86
XT118B1PCM12 | Érzékelők | Kapacitív közelítésérzékelö M18 12 24V |  |  | 51994 | 1 | 1 | DB | 61872.86
XT130B1FAL2 | Érzékelők | Kapacitív érzékelő M30 24 240 |  |  | 63817 | 1 | 1 | DB | 75942.23
XT130B1FBL2 | Érzékelők | Kapacitív érzékelő M30 24 240 |  |  | 63817 | 1 | 1 | DB | 75942.23
XT130B1NAL2 | Érzékelők | Kapacitív közelítésérzékelő M30 12 24V |  |  | 55992 | 1 | 1 | DB | 66630.48
XT130B1PAL2 | Érzékelők | Kapacitív közelítésérzékelő M30 12 24V |  | * | 55992 | 1 | 1 | DB | 66630.48
XT130B1PCL2 | Érzékelők | Kapacitív közelítésérzékelő M30 12 24V |  |  | 55992 | 1 | 1 | DB | 66630.48
XT130B1PCM12 | Érzékelők | Kapacitív közelítésérzékelő M30 12 24V |  |  | 55992 | 1 | 1 | DB | 66630.48
XT132B1FAL2 | Érzékelők | Ø32 24 240V AC NO 2kábel síkbaépíthető 2M kábel Sn 15 mm |  |  | 33346 | 1 | 1 | DB | 39681.74
XT132B1FBL2 | Érzékelők | Ø32 24 240V AC NC 2kábel síkbaépíthető 2M kábel Sn 15 mm |  |  | 31058 | 1 | 1 | DB | 36959.02
XT218A1FAL2 | Érzékelők | Ø32 nem síkbaépíthető 24 240V AC NO 2kábel 2M kábel Sn 20 mm |  |  | 25168 | 1 | 1 | DB | 29949.92
XT218A1NAL2 | Érzékelők | Ø32 nem síkbaépíthető 24 240V AC NC 2kábel 2M kábel Sn 20 mm |  |  | 25186 | 1 | 1 | DB | 29971.34
XT218A1PAL2 | Érzékelők | M18 nem síkbaépíthető 24 240V AC NO 2kábel 2M kábel Sn 8 mm |  |  | 22325 | 1 | 1 | DB | 26566.75
XT218A1PCM12 | Érzékelők | M18 nem síkbaépíthető 12 24VDC NPN NO 3kábel 2M kábel Sn 8 mm |  |  | 26468 | 1 | 1 | DB | 31496.92
XT230A1FAL2 | Érzékelők | Kapac. érzékelő, M30, 2 vezetékes, 1 NO, 24-240 VAC, IP67, L=2m |  |  | 14576 | 1 | 1 | DB | 17345.44
XT230A1FBL2 | Érzékelők | Kapac. érzékelő, M30, 2 vezetékes, 1 NC, 24-240 VAC, IP67, L=2m |  |  | 14954 | 1 | 1 | DB | 17795.26
XT230A1NAL2 | Érzékelők | M30 nem síkbaépíthető 24 240V AC NO 2kábel 2M kábel Sn 15 mm |  |  | 26946 | 1 | 1 | DB | 32065.74
XT230A1PAL2 | Érzékelők | M30 nem síkbaépíthető 12-24VDC PNP NO 2m kábellel Sn=15mm |  | * | 28292 | 1 | 1 | DB | 33667.48
XT230A1PCM12 | Érzékelők | M30 nem síkbaépíthető 12 24VDC NPN NO 3kábel 2M kábel Sn 15 mm |  |  | 28347 | 1 | 1 | DB | 33732.93
XT230A2MDB | Érzékelők | Kapacitív érzékelő |  |  | 29998 | 1 | 1 | DB | 35697.62
XT232A1FAL2 | Érzékelők | M30 nem síkbaépíthető 12 24VDC PNP NO 3kábel 2M kábel Sn 15 mm |  |  | 29174 | 1 | 1 | DB | 34717.06
XT232A1FBL2 | Érzékelők | M30 nem síkbaépíthető 12 24V DC PNP NO/NC 4kábel M12 csatlakozó Sn 15 mm |  |  | 29174 | 1 | 1 | DB | 34717.06
XT7C40FP262 | Érzékelők | Műanyag házas, hasáb, AC, 2 vezetékes, NO vagy NC, érzék. táv.: 15mm |  |  | 130407 | 1 | 1 | DB | 155184.33
XT7C40NC440 | Érzékelők | Műanyag házas, hasáb, DC, 3 vez., NPN, NO és NC, érzék. táv.: 15mm |  |  | 121533 | 1 | 1 | DB | 144624.27
XT7C40PC440 | Érzékelők | Műanyag házas, hasáb, DC, 3 vez., PNP, NO és NC, érzék. táv.: 15mm |  |  | 142500 | 1 | 1 | DB | 169575
XU1N18NP341 | Érzékelők | Fotoérzékelő |  |  | 43639 | 1 | 1 | DB | 51930.41
XU1N18PP341 | Érzékelők | Fotoérzékelő |  |  | 42140 | 1 | 1 | DB | 50146.6
XU1N18PP341D | Érzékelők | Fotoérzékelő |  |  | 44044 | 1 | 1 | DB | 52412.36
XU1N18PP9A9WD | Érzékelők | Fotoérzékelő 12-24V |  |  | 43211 | 1 | 1 | DB | 51421.09
XU2M18AP20D | Érzékelők | Fénysorompó digitális analóg kimenetű |  | * | 84596 | 1 | 1 | DB | 100669.24
XU2M18MA230 | Érzékelők | Fénysorompós, adó-vevő együtt, AC/DC, 2 vez., érzékelési táv.: 15m |  |  | 73847 | 1 | 1 | DB | 87877.93
XU2M18MA230K | Érzékelők | Fotóérzékelő M19 |  |  | 73093 | 1 | 1 | DB | 86980.67
XU2M18MA230KR | Érzékelők | Optoérzékelő vevő |  |  | 41639 | 1 | 1 | DB | 49550.41
XU2M18MA230R | Érzékelők | Optoérzékelő, vevő |  |  | 43021 | 1 | 1 | DB | 51194.99
XU2M18MA230W | Érzékelők | Fotoérzékelő M18 |  |  | 86911 | 1 | 1 | DB | 103424.09
XU2M18MA230WK | Érzékelők | Fénysorompó 24-240V ACDC |  |  | 103975 | 1 | 1 | DB | 123730.25
XU2M18MA230WKR | Érzékelők | Fotóérzékelő, vevő |  |  | 47525 | 1 | 1 | DB | 56554.75
XU2M18MB230 | Érzékelők | Fénysorompós, adó-vevő együtt, AC/DC, 2 vez., érzékelési táv.: 15m |  |  | 73925 | 1 | 1 | DB | 87970.75
XU2M18MB230K | Érzékelők | Optoérzékelő |  |  | 73170 | 1 | 1 | DB | 87072.3
XU2M18MB230R | Érzékelők | Fotoérzékelő vevő ACDC |  |  | 43103 | 1 | 1 | DB | 51292.57
XU2M18MB230WK | Érzékelők | Optikai érzékelő vevő 12-24V DC |  |  | 84440 | 1 | 1 | DB | 100483.6
XU2M18MC230KT | Érzékelők | Optoérzékelő adó |  |  | 22428 | 1 | 1 | DB | 26689.32
XU2M18MC230T | Érzékelők | Fotoérzékelő M18 |  |  | 38375 | 1 | 1 | DB | 45666.25
XU2M18MC230WKT | Érzékelők | Fotoérzékelő, adó |  |  | 27619 | 1 | 1 | DB | 32866.61
XU2N18KP9AAL5T | Érzékelők | Fotoérzékelő adó |  |  | 43859 | 1 | 1 | DB | 52192.21
XU2N18PP341D | Érzékelők | Optikai érzékelő, M18 fémfénysorompó PNP NO/NC M12 csatlakozó |  |  | 76586 | 1 | 1 | DB | 91137.34
XU2N18PP341W | Érzékelők | fotoérzékelő |  |  | 81810 | 1 | 1 | DB | 97353.9
XU2N18PP9AAL5R | Érzékelők | Fotoérzékelő vevő |  |  | 46533 | 1 | 1 | DB | 55374.27
XU2S18KP340DT | Érzékelők | Fotoérzékelő M18 |  |  | 41136 | 1 | 1 | DB | 48951.84
XU2S18KP340L5T | Érzékelők | M18 biztonságtecnikai adó |  |  | 34065 | 1 | 1 | DB | 40537.35
XU2S18KP340WDT | Érzékelők | Fotoérzékelő M18 |  |  | 41372 | 1 | 1 | DB | 49232.68
XU2S18KP340WL5T | Érzékelők | M18 biztonságtecnikai adó |  |  | 40598 | 1 | 1 | DB | 48311.62
XU2S18NP340D | Érzékelők | M18 fénysorompó bizonságtechnika |  |  | 72492 | 1 | 1 | DB | 86265.48
XU2S18NP340L5 | Érzékelők | M18 fénysorompó bizonságtechnika |  |  | 77449 | 1 | 1 | DB | 92164.31
XU2S18NP340WD | Érzékelők | M18 fénysorompó bizonságtechnika |  |  | 81513 | 1 | 1 | DB | 97000.47
XU2S18NP340WL5 | Érzékelők | M18 fénysorompó bizonságtechnika |  |  | 91383 | 1 | 1 | DB | 108745.77
XU2S18PP340D | Érzékelők | Fotoérzékelő M18 PNP |  | * | 70855 | 1 | 1 | DB | 84317.45
XU2S18PP340DR | Érzékelők | Fotoérzékelő M18 PNP |  |  | 43181 | 1 | 1 | DB | 51385.39
XU2S18PP340L5 | Érzékelők | Fotoérzékelő M18 PNP |  | * | 77907 | 1 | 1 | DB | 92709.33
XU2S18PP340L5R | Érzékelők | Optikai érzékelő tárgyreflexiós 24-240V ACDC |  |  | 66119 | 1 | 1 | DB | 78681.61
XU2S18PP340WD | Érzékelők | M18 fénysorompó bizonságtechnika |  |  | 87589 | 1 | 1 | DB | 104230.91
XU2S18PP340WDR | Érzékelők | M18 biztonságtecnikai vevő fénysorompóhoz |  |  | 49714 | 1 | 1 | DB | 59159.66
XU2S18PP340WL5 | Érzékelők | M18 fénysorompó bizonságtechnika |  |  | 90973 | 1 | 1 | DB | 108257.87
XU2S18PP340WL5R | Érzékelők | Fotoérzékelő M18 PNP |  |  | 52517 | 1 | 1 | DB | 62495.23
XU5M18AB20D | Érzékelők | Fotoérzékelő analóg kimenetű |  |  | 43086 | 1 | 1 | DB | 51272.34
XU5M18MA230 | Érzékelők | Tárgyreflexiós, AC/DC, 2 vez., érzékelési táv.: 0,4m |  |  | 40992 | 1 | 1 | DB | 48780.48
XU5M18MA230K | Érzékelők | Fotoérzékelő |  |  | 42443 | 1 | 1 | DB | 50507.17
XU5M18MA230L5 | Érzékelők | Fotoérzékelő M18 |  |  | 41669 | 1 | 1 | DB | 49586.11
XU5M18MA230W | Érzékelők | Fotoérzékelő M18 |  |  | 46644 | 1 | 1 | DB | 55506.36
XU5M18MB230 | Érzékelők | Tárgyreflexiós, AC/DC, 2 vez., érzékelési táv.: 0,4m |  |  | 41039 | 1 | 1 | DB | 48836.41
XU5M18MB230K | Érzékelők | Fotoérzékelő M18 |  |  | 42443 | 1 | 1 | DB | 50507.17
XU5M18MB230L5 | Érzékelők | Fotoérzékelő M18 |  |  | 41717 | 1 | 1 | DB | 49643.23
XU5M18MB230W | Érzékelők | Fotoérzékelő M18 |  |  | 46691 | 1 | 1 | DB | 55562.29
XU5M18MB230WK | Érzékelők | Fotoérzékelő M18 |  |  | 46958 | 1 | 1 | DB | 55880.02
XU5M18PP9A4 | Érzékelők | Optikai érzékelő |  |  | 42473 | 1 | 1 | DB | 50542.87
XU5M18U1D | Érzékelők | Fotoérzékelő |  |  | 252628 | 1 | 1 | DB | 300627.32
XU5N18NP341 | Érzékelők | Fotoérzékelő |  |  | 39765 | 1 | 1 | DB | 47320.35
XU5N18PP341 | Érzékelők | fotóérzékelő |  |  | 39325 | 1 | 1 | DB | 46796.75
XU5N18PP341D | Érzékelők | Fotoérzékelő |  |  | 43402 | 1 | 1 | DB | 51648.38
XU5N18PP341W | Érzékelők | Optoérzékelő |  |  | 44378 | 1 | 1 | DB | 52809.82
XU8M18MA230 | Érzékelők | Tárgyreflexiós háttérelnyom., AC/DC, 2 vez., érz. táv.: 0,12m |  |  | 53820 | 1 | 1 | DB | 64045.8
XU8M18MA230K | Érzékelők | Fotóérzékelő 24-240VDC |  |  | 54718 | 1 | 1 | DB | 65114.42
XU8M18MA230W | Érzékelők | Fotoérzékelő M18 |  |  | 60103 | 1 | 1 | DB | 71522.57
XU8M18MA230WK | Érzékelők | Fotoérzékelő M18 |  |  | 60306 | 1 | 1 | DB | 71764.14
XU8M18MA230WL5 | Érzékelők | Fotoérzékelő M18 |  |  | 60782 | 1 | 1 | DB | 72330.58
XU8M18MB230 | Érzékelők | Tárgyreflexiós háttérelnyom., AC/DC, 2 vez., érz. táv.: 0,12m |  |  | 53820 | 1 | 1 | DB | 64045.8
XU8M18MB230K | Érzékelők | Fotoérzékelő M18 |  |  | 54718 | 1 | 1 | DB | 65114.42
XU8M18MB230L5 | Érzékelők | Fotoérzékelő M18 |  |  | 54498 | 1 | 1 | DB | 64852.62
XU8M18MB230W | Érzékelők | Fotoérzékelő M18 |  |  | 60103 | 1 | 1 | DB | 71522.57
XU9M18MA230 | Érzékelők | Polarizált reflexiós tükörrel, AC/DC, 2 vez., érzék. táv.: 2m |  |  | 48578 | 1 | 1 | DB | 57807.82
XU9M18MA230K | Érzékelők | Fotoérzékelő M18 |  |  | 49916 | 1 | 1 | DB | 59400.04
XU9M18MA230L5 | Érzékelők | Fotoérzékelő M18 |  |  | 49256 | 1 | 1 | DB | 58614.64
XU9M18MA230W | Érzékelők | Fotoérzékelő M18 |  |  | 50203 | 1 | 1 | DB | 59741.57
XU9M18MA230WK | Érzékelők | fotóérzékelő M18 |  |  | 51494 | 1 | 1 | DB | 61277.86
XU9M18MB230 | Érzékelők | Polarizált reflexiós tükörrel, AC/DC, 2 vez., érzék. táv.: 2m |  |  | 47965 | 1 | 1 | DB | 57078.35
XU9M18MB230K | Érzékelők | fotoérzékelő M18 |  |  | 49352 | 1 | 1 | DB | 58728.88
XU9M18MB230L5 | Érzékelők | Optoérzékelő |  |  | 48660 | 1 | 1 | DB | 57905.4
XU9M18MB230W | Érzékelők | Fotoérzékelő M18 |  |  | 45306 | 1 | 1 | DB | 53914.14
XU9M18MB9AQW | Érzékelők | POLARISED 24-240V ACDC |  |  | 49132 | 1 | 1 | DB | 58467.08
XU9N18NP341 | Érzékelők | Optoérzékelő |  |  | 47197 | 1 | 1 | DB | 56164.43
XU9N18PP341 | Érzékelők | Optoérzékelő |  |  | 45699 | 1 | 1 | DB | 54381.81
XU9N18PP341D | Érzékelők | fotoérzékelő |  |  | 50594 | 1 | 1 | DB | 60206.86
XU9N18PP341W | Érzékelők | Optoérzékelő |  |  | 47305 | 1 | 1 | DB | 56292.95
XUAH0203 | Érzékelők | Fotoérzékelő M18 PNP |  |  | 28241 | 1 | 1 | DB | 33606.79
XUAH0203S | Érzékelők | fotoérzékelő fénysor. adó |  |  | 25170 | 1 | 1 | DB | 29952.3
XUAH0214 | Érzékelők | fotoérzékelő M18 PNP |  |  | 38205 | 1 | 1 | DB | 45463.95
XUAH0214S | Érzékelők | Fotoérzékelő fénysorompó PNP |  |  | 32306 | 1 | 1 | DB | 38444.14
XUAH0224 | Érzékelők | Fotoérzékelő M18 PNP |  |  | 32067 | 1 | 1 | DB | 38159.73
XUAH0224S | Érzékelők | Fotoérzékelő fénysorompó NPN |  |  | 32306 | 1 | 1 | DB | 38444.14
XUAH0515 | Érzékelők | Tárgyreflexiós, DC, 3 vezetékes, PNP, érzékelési táv.: 0,05m |  |  | 43241 | 1 | 1 | DB | 51456.79
XUAH0515S | Érzékelők | Tárgyreflexiós, DC, 3 vezetékes, PNP, érzékelési táv.: 0,05m |  | * | 45656 | 1 | 1 | DB | 54330.64
XUAH0525 | Érzékelők | Fotoérzékelő M8 |  |  | 59856 | 1 | 1 | DB | 71228.64
XUAH0525S | Érzékelők | Fotoérzékelő M8 |  |  | 46216 | 1 | 1 | DB | 54997.04
XUAJ0214 | Érzékelők | Fotoérzékelő M18 NPN |  |  | 30099 | 1 | 1 | DB | 35817.81
XUAJ0214S | Érzékelők | Fotoérzékelő M18 NPN |  |  | 17712 | 1 | 1 | DB | 21077.28
XUAJ0224 | Érzékelők | Fotoérzékelő M18 NPN |  |  | 30099 | 1 | 1 | DB | 35817.81
XUAJ0224S | Érzékelők | Optoérzékelő |  |  | 37010 | 1 | 1 | DB | 44041.9
XUAJ0515S | Érzékelők | Optoérzékelő |  |  | 45705 | 1 | 1 | DB | 54388.95
XUAJ0525 | Érzékelők | Tárgyreflexiós, DC, 3 vezetékes, NPN, érzékelési táv.: 0,05m |  |  | 42973 | 1 | 1 | DB | 51137.87
XUB0AKSNL2T | Érzékelők | Adó fénysorompóhoz, átm.18mm, műanyag, beöntött kábellel (2m) |  |  | 18568 | 1 | 1 | DB | 22095.92
XUB0AKSNM12T | Érzékelők | Adó fénysorompóhoz, átm.18mm, műanyag, csatlakozóval |  |  | 13756 | 1 | 1 | DB | 16369.64
XUB0ANSNL2 | Érzékelők | Fotoérzékelő, átm. 18mm,műanyag, NPN, kábeles |  |  | 26088 | 1 | 1 | DB | 31044.72
XUB0ANSNL5 | Érzékelők | Fotoérzékelő, M18, NPN |  |  | 24967 | 1 | 1 | DB | 29710.73
XUB0ANSNM12 | Érzékelők | Fotoérzékelő, átm.18mm,műanyag, NPN, M12 csatlakozóval |  |  | 23714 | 1 | 1 | DB | 28219.66
XUB0APSNL2 | Érzékelők | Fotoérzékelő, átm. 18mm, műanyag, PNP, kábeles |  | * | 23714 | 1 | 1 | DB | 28219.66
XUB0APSNL5 | Érzékelők | Fotoérzékelő, M18, PNP |  |  | 26357 | 1 | 1 | DB | 31364.83
XUB0APSNM12 | Érzékelők | Fotoérzékelő, átm. 18mm, műanyag, PNP, M12 csatlakozóval |  | * | 23714 | 1 | 1 | DB | 28219.66
XUB0BKSNL2T | Érzékelők | Adó fénysorompóhoz, átm.18mm, fém, beöntött kábellel (2m) |  |  | 16048 | 1 | 1 | DB | 19097.12
XUB0BKSNL5T | Érzékelők | Fotoérzékelő, M18, adó |  |  | 17601 | 1 | 1 | DB | 20945.19
XUB0BKSNM12T | Érzékelők | Adó fénysorompóhoz, átm.18mm, fém, csatlakozóval |  |  | 15928 | 1 | 1 | DB | 18954.32
XUB0BNSNL2 | Érzékelők | Fotoérzékelő, átm.18mm,fém, NPN, kábeles |  |  | 26454 | 1 | 1 | DB | 31480.26
XUB0BNSNL5 | Érzékelők | Fotoérzékelő, M18, NPN |  |  | 26556 | 1 | 1 | DB | 31601.64
XUB0BNSNM12 | Érzékelők | Fotoérzékelő, átm.18mm,fém, NPN, M12-es csatlakozóval |  |  | 26454 | 1 | 1 | DB | 31480.26
XUB0BPSNL2 | Érzékelők | Fotoérzékelő, átm. 18mm, fém, PNP, kábeles |  | * | 24963 | 1 | 1 | DB | 29705.97
XUB0BPSNM12 | Érzékelők | Fotoérzékelő, átm. 18mm, fém, PNP, M12-es csatlakozóval |  | * | 24963 | 1 | 1 | DB | 29705.97
XUB0SKSNL2T | Érzékelők | Fotoérzékelő |  |  | 36712 | 1 | 1 | DB | 43687.28
XUB0SKSNM12T | Érzékelők | Fotoérzékelő |  |  | 24915 | 1 | 1 | DB | 29648.85
XUB0SPSNL2 | Érzékelők | Fotoérzékelő |  |  | 31743 | 1 | 1 | DB | 37774.17
XUB0SPSNM12 | Érzékelők | Fotoérzékelő M18 |  |  | 29891 | 1 | 1 | DB | 35570.29
XUB1ANANL2 | Érzékelők | Fotoérzékelő, M18, NPN, é.táv.=4m, NO |  |  | 13554 | 1 | 1 | DB | 16129.26
XUB1ANANL5 | Érzékelők | Fotoérzékelő, M18, NPN, é.táv.=4m, NO |  |  | 12625 | 1 | 1 | DB | 15023.75
XUB1ANAWL2 | Érzékelők | Fotoérzékelő, M18, NPN, é.táv.=4m, NO |  |  | 13852 | 1 | 1 | DB | 16483.88
XUB1ANBNL2 | Érzékelők | Fotoérzékelő, M18, NPN, é.táv.=4m, NC |  |  | 10989 | 1 | 1 | DB | 13076.91
XUB1ANBNM12 | Érzékelők | Fotoérzékelő, M18, NPN, é.táv.=4m, NC |  |  | 12542 | 1 | 1 | DB | 14924.98
XUB1ANBWM12 | Érzékelők | Fotoérzékelő, M18, NPN, é.táv.=4m, NC |  |  | 12200 | 1 | 1 | DB | 14518
XUB1APANL2 | Érzékelők | Fotoérzékelő, átm. 18mm, műanyag, reflexiós, NO |  | * | 11836 | 1 | 1 | DB | 14084.84
XUB1APANL5 | Érzékelők | Fotoérzékelő, M18, PNP, é.táv.=4m, NO |  |  | 12578 | 1 | 1 | DB | 14967.82
XUB1APANM12 | Érzékelők | Fotoérzékelő, M18, PNP, é.táv.=4m, NO |  |  | 10799 | 1 | 1 | DB | 12850.81
XUB1APAWL2 | Érzékelők | Fotoérzékelő, M18, PNP, é.táv.=4m, NO |  |  | 13538 | 1 | 1 | DB | 16110.22
XUB1APAWM12 | Érzékelők | Fotoérzékelő, M18, PNP, é.táv.=4m, NO |  |  | 15000 | 1 | 1 | DB | 17850
XUB1APBNL2 | Érzékelők | Fotoérzékelő, M18, PNP, é.táv.=4m, NC |  |  | 10817 | 1 | 1 | DB | 12872.23
XUB1APBNL5 | Érzékelők | Fotoérzékelő, M18, PNP, é.táv.=4m, NC |  |  | 12514 | 1 | 1 | DB | 14891.66
XUB1APBNM12 | Érzékelők | Fotoérzékelő, M18, PNP, é.táv.=4m, NC |  |  | 10769 | 1 | 1 | DB | 12815.11
XUB1APBWL2 | Érzékelők | Fotoérzékelő, M18, PNP, é.táv.=4m, NC |  |  | 13524 | 1 | 1 | DB | 16093.56
XUB1APBWM12 | Érzékelők | Fotoérzékelő, M18, PNP, é.táv.=4m, NC |  |  | 12405 | 1 | 1 | DB | 14761.95
XUB1BNANL2 | Érzékelők | Fotoérzékelő, M18, NPN, é.táv.=4m, NO |  |  | 12200 | 1 | 1 | DB | 14518
XUB1BNANL5 | Érzékelők | Fotoérzékelő, M18, NPN, é.táv.=4m, NO |  |  | 11960 | 1 | 1 | DB | 14232.4
XUB1BNANM12 | Érzékelők | Fotoérzékelő, M18, NPN, é.táv.=4m, NO |  |  | 11067 | 1 | 1 | DB | 13169.73
XUB1BNAWL2 | Érzékelők | Fotoérzékelő, M18, NPN, é.táv.=4m, NO |  |  | 15143 | 1 | 1 | DB | 18020.17
XUB1BNAWM12 | Érzékelők | Fotoérzékelő, M18, NPN, é.táv.=4m, NO |  |  | 13978 | 1 | 1 | DB | 16633.82
XUB1BNBNL2 | Érzékelők | Fotoérzékelő, M18, NPN, é.táv.=4m, NC |  |  | 12264 | 1 | 1 | DB | 14594.16
XUB1BNBWM12 | Érzékelők | Fotoérzékelő, M18, NPN, é.táv.=4m, NC |  |  | 11768 | 1 | 1 | DB | 14003.92
XUB1BPANL2 | Érzékelők | Fotoérzékelő, átm. 18mm, fém, reflexiós, NO |  |  | 14829 | 1 | 1 | DB | 17646.51
XUB1BPANL5 | Érzékelők | Fotoérzékelő, M18, PNP, é.táv.=4m, NO |  |  | 14060 | 1 | 1 | DB | 16731.4
XUB1BPANM12 | Érzékelők | Fotoérzékelő, M18, PNP, é.táv.=4m, NO |  | * | 13114 | 1 | 1 | DB | 15605.66
XUB1BPAWL2 | Érzékelők | Fotoérzékelő, M18, PNP, é.táv.=4m, NO |  |  | 14829 | 1 | 1 | DB | 17646.51
XUB1BPBNL2 | Érzékelők | Fotoérzékelő, M18, PNP, é.táv.=4m, NC |  |  | 31544 | 1 | 1 | DB | 37537.36
XUB1BPBNL5 | Érzékelők | Fotoérzékelő, M18, PNP, é.táv.=4m, NC |  |  | 13805 | 1 | 1 | DB | 16427.95
XUB1BPBNM12 | Érzékelők | Fotoérzékelő, M18, PNP, é.táv.=4m, NC |  |  | 12973 | 1 | 1 | DB | 15437.87
XUB1BPBWL2 | Érzékelők | Fotoérzékelő, M18, PNP, é.táv.=4m, NC |  |  | 14815 | 1 | 1 | DB | 17629.85
XUB1BPBWM12 | Érzékelők | Fotoérzékelő, M18, PNP, é.táv.=4m, NC |  |  | 13662 | 1 | 1 | DB | 16257.78
XUB2AKSNL2T | Érzékelők | Fotoérzékelő, átm. 18mm, műanyag, adó |  |  | 10640 | 1 | 1 | DB | 12661.6
XUB2AKSNL5T | Érzékelők | Fotoérzékelő, M18, adó, fénysorompó |  |  | 13080 | 1 | 1 | DB | 15565.2
XUB2AKSNM12T | Érzékelők | Fotoérzékelő, M18, adó, fénysorompó |  |  | 7760 | 1 | 1 | DB | 9234.4
XUB2AKSWL2T | Érzékelők | Fotoérzékelő, M18, adó, fénysorompó |  |  | 12734 | 1 | 1 | DB | 15153.46
XUB2AKSWL5T | Érzékelők | Fotoérzékelő, M18, adó, fénysorompó |  |  | 16988 | 1 | 1 | DB | 20215.72
XUB2AKSWM12T | Érzékelők | Fotoérzékelő, M18, adó, fénysorompó |  |  | 12845 | 1 | 1 | DB | 15285.55
XUB2ANANL2R | Érzékelők | Fotoérzékelő, M18, vevő, NPN fénysorompó |  |  | 10091 | 1 | 1 | DB | 12008.29
XUB2ANANL5R | Érzékelők | Fotoérzékelő, M18, vevő, NPN fénysorompó |  |  | 11806 | 1 | 1 | DB | 14049.14
XUB2ANAWL2R | Érzékelők | Fotoérzékelő, M18, vevő, NPN fénysorompó |  |  | 13476 | 1 | 1 | DB | 16036.44
XUB2ANAWM12R | Érzékelők | Fotoérzékelő, M18, vevő, NPN fénysorompó |  |  | 10359 | 1 | 1 | DB | 12327.21
XUB2ANBNL2R | Érzékelők | Fotoérzékelő, M18, vevő, NPN fénysorompó |  |  | 9979 | 1 | 1 | DB | 11875.01
XUB2APANL2R | Érzékelők | Fotoérzékelő, átm. 18mm, műanyag, fénysorompó, NO |  |  | 13824 | 1 | 1 | DB | 16450.56
XUB2APANM12R | Érzékelők | Fotoérzékelő, M18, vevő, PNP fénysorompó |  |  | 13824 | 1 | 1 | DB | 16450.56
XUB2APAWL2R | Érzékelők | Fotoérzékelő, M18, vevő, PNP fénysorompó |  |  | 13836 | 1 | 1 | DB | 16464.84
XUB2APAWM12R | Érzékelők | Fotoérzékelő, M18, vevő, PNP fénysorompó |  |  | 12686 | 1 | 1 | DB | 15096.34
XUB2APBNL2R | Érzékelők | Fotoérzékelő, M18, vevő, PNP fénysorompó |  |  | 10997 | 1 | 1 | DB | 13086.43
XUB2APBNL5R | Érzékelők | Fotoérzékelő, M18, vevő, PNP fénysorompó |  |  | 11711 | 1 | 1 | DB | 13936.09
XUB2APBNM12R | Érzékelők | Fotoérzékelő, M18, vevő, PNP fénysorompó |  |  | 11284 | 1 | 1 | DB | 13427.96
XUB2APBWM12R | Érzékelők | Fotoérzékelő, M18, vevő, PNP fénysorompó |  |  | 12768 | 1 | 1 | DB | 15193.92
XUB2BKSNL2T | Érzékelők | Fotoérzékelő, átm. 18mm, fém, adó |  |  | 10122 | 1 | 1 | DB | 12045.18
XUB2BKSNL5T | Érzékelők | Fotoérzékelő, M18, adó, fénysorompó |  |  | 14371 | 1 | 1 | DB | 17101.49
XUB2BKSNM12T | Érzékelők | Fotoérzékelő, M18, adó, fénysorompó |  | * | 9116 | 1 | 1 | DB | 10848.04
XUB2BKSWL2T | Érzékelők | Fotoérzékelő, M18, adó, fénysorompó |  |  | 15821 | 1 | 1 | DB | 18826.99
XUB2BKSWL5T | Érzékelők | Fotoérzékelő, M18, adó, fénysorompó |  |  | 18245 | 1 | 1 | DB | 21711.55
XUB2BKSWM12T | Érzékelők | Fotoérzékelő, M18, adó, fénysorompó |  |  | 14120 | 1 | 1 | DB | 16802.8
XUB2BNANM12R | Érzékelők | Fotoérzékelő, M18, NPN vevő, fénysorompó |  |  | 10216 | 1 | 1 | DB | 12157.04
XUB2BNAWL2R | Érzékelők | Fotoérzékelő, M18, NPN vevő, fénysorompó |  |  | 18590 | 1 | 1 | DB | 22122.1
XUB2BNAWM12R | Érzékelők | Fotoérzékelő, M18, NPN vevő, fénysorompó |  |  | 13602 | 1 | 1 | DB | 16186.38
XUB2BNBNM12R | Érzékelők | Fotoérzékelő, M18, NPN vevő, fénysorompó |  |  | 10105 | 1 | 1 | DB | 12024.95
XUB2BPANL2R | Érzékelők | Fotoérzékelő, átm. 18mm, fém, fénysorompó, NO |  |  | 9901 | 1 | 1 | DB | 11782.19
XUB2BPANL5R | Érzékelők | Fotoérzékelő, M18, PNP vevő, fénysorompó |  |  | 12972 | 1 | 1 | DB | 15436.68
XUB2BPANM12R | Érzékelők | Fotoérzékelő, M18, PNP vevő, fénysorompó |  | * | 12127 | 1 | 1 | DB | 14431.13
XUB2BPAWL2R | Érzékelők | Fotoérzékelő, M18, PNP vevő, fénysorompó |  |  | 15126 | 1 | 1 | DB | 17999.94
XUB2BPAWM12R | Érzékelők | Fotoérzékelő, M18, PNP vevő, fénysorompó |  |  | 13965 | 1 | 1 | DB | 16618.35
XUB2BPBNL2R | Érzékelők | Fotoérzékelő, M18, PNP vevő, fénysorompó |  |  | 13858 | 1 | 1 | DB | 16491.02
XUB2BPBNL5R | Érzékelők | Fotoérzékelő, M18, PNP vevő, fénysorompó |  |  | 13002 | 1 | 1 | DB | 15472.38
XUB2BPBNM12R | Érzékelők | Fotoérzékelő, M18, PNP vevő, fénysorompó |  |  | 10281 | 1 | 1 | DB | 12234.39
XUB2BPBWL2R | Érzékelők | Fotoérzékelő, M18, PNP vevő, fénysorompó |  |  | 34072 | 1 | 1 | DB | 40545.68
XUB2BPBWL5R | Érzékelők | Fotoérzékelő, M18, PNP vevő, fénysorompó |  |  | 16892 | 1 | 1 | DB | 20101.48
XUB2BPBWM12R | Érzékelők | Fotoérzékelő, M18, PNP vevő, fénysorompó |  |  | 19762 | 1 | 1 | DB | 23516.78
XUB4ANANL2 | Érzékelők | Fotoérzékelő, M18, NPN, tárgyreflexiós |  |  | 10451 | 1 | 1 | DB | 12436.69
XUB4ANANM12 | Érzékelők | Fotoérzékelő, M18, NPN, tárgyreflexiós |  |  | 10451 | 1 | 1 | DB | 12436.69
XUB4ANAWL2 | Érzékelők | Fotoérzékelő, M18, NPN, tárgyreflexiós |  |  | 22480 | 1 | 1 | DB | 26751.2
XUB4ANAWM12 | Érzékelők | Fotoérzékelő, M18, NPN, tárgyreflexiós |  |  | 22117 | 1 | 1 | DB | 26319.23
XUB4ANBNM12 | Érzékelők | Fotoérzékelő, M18, NPN, tárgyreflexiós |  |  | 10451 | 1 | 1 | DB | 12436.69
XUB4ANBWM12 | Érzékelők | Fotoérzékelő, M18, NPN, tárgyreflexiós |  |  | 22497 | 1 | 1 | DB | 26771.43
XUB4APANL2 | Érzékelők | Fotoérzékelő, M18, PNP, tárgyreflexiós |  |  | 10451 | 1 | 1 | DB | 12436.69
XUB4APANL5 | Érzékelők | Fotoérzékelő, M18, PNP, tárgyreflexiós |  |  | 11507 | 1 | 1 | DB | 13693.33
XUB4APANM12 | Érzékelők | Fotoérzékelő, M18, PNP, tárgyreflexiós |  |  | 10451 | 1 | 1 | DB | 12436.69
XUB4APAWL2 | Érzékelők | Fotoérzékelő, M18, PNP, tárgyreflexiós |  |  | 21928 | 1 | 1 | DB | 26094.32
XUB4APAWM12 | Érzékelők | Fotoérzékelő, M18, PNP, tárgyreflexiós |  |  | 28376 | 1 | 1 | DB | 33767.44
XUB4APBNL2 | Érzékelők | Fotoérzékelő, M18, PNP, tárgyreflexiós |  |  | 10451 | 1 | 1 | DB | 12436.69
XUB4APBNM12 | Érzékelők | Fotoérzékelő, M18, PNP, tárgyreflexiós |  |  | 10451 | 1 | 1 | DB | 12436.69
XUB4APBWL2 | Érzékelők | Fotoérzékelő, M18, PNP, tárgyreflexiós |  |  | 12501 | 1 | 1 | DB | 14876.19
XUB4APBWL5 | Érzékelők | Fotoérzékelő, M18, PNP, tárgyreflexiós |  |  | 14198 | 1 | 1 | DB | 16895.62
XUB4BNANL2 | Érzékelők | Fotoérzékelő, M18, NPN, tárgyreflexiós |  |  | 11257 | 1 | 1 | DB | 13395.83
XUB4BNANM12 | Érzékelők | Fotoérzékelő, M18, NPN, tárgyreflexiós |  |  | 10994 | 1 | 1 | DB | 13082.86
XUB4BNAWL2 | Érzékelők | Fotoérzékelő, M18, NPN, tárgyreflexiós |  |  | 14548 | 1 | 1 | DB | 17312.12
XUB4BNAWM12 | Érzékelők | Fotoérzékelő, M18, NPN, tárgyreflexiós |  |  | 22386 | 1 | 1 | DB | 26639.34
XUB4BNBNM12 | Érzékelők | Fotoérzékelő, M18, NPN, tárgyreflexiós |  |  | 10994 | 1 | 1 | DB | 13082.86
XUB4BNBWM12 | Érzékelők | Fotoérzékelő, M18, NPN, tárgyreflexiós |  |  | 22764 | 1 | 1 | DB | 27089.16
XUB4BPANL2 | Érzékelők | Fotoérzékelő, M18, PNP, tárgyreflexiós |  |  | 11084 | 1 | 1 | DB | 13189.96
XUB4BPANL5 | Érzékelők | Fotoérzékelő, M18, PNP, tárgyreflexiós |  |  | 12781 | 1 | 1 | DB | 15209.39
XUB4BPANM12 | Érzékelők | Fotoérzékelő, M18, PNP, tárgyreflexiós |  |  | 10994 | 1 | 1 | DB | 13082.86
XUB4BPAWL2 | Érzékelők | Fotoérzékelő, M18, PNP, tárgyreflexiós |  |  | 12734 | 1 | 1 | DB | 15153.46
XUB4BPAWM12 | Érzékelők | Fotoérzékelő, M18, PNP, tárgyreflexiós |  |  | 12860 | 1 | 1 | DB | 15303.4
XUB4BPBNL2 | Érzékelők | Fotoérzékelő, M18, PNP, tárgyreflexiós |  |  | 11128 | 1 | 1 | DB | 13242.32
XUB4BPBNM12 | Érzékelők | Fotoérzékelő, M18, PNP, tárgyreflexiós |  |  | 10994 | 1 | 1 | DB | 13082.86
XUB4BPBWL2 | Érzékelők | Fotoérzékelő, M18, PNP, tárgyreflexiós |  |  | 24855 | 1 | 1 | DB | 29577.45
XUB4BPBWM12 | Érzékelők | Fotoérzékelő, M18, PNP, tárgyreflexiós |  |  | 22320 | 1 | 1 | DB | 26560.8
XUB5ANANL2 | Érzékelők | Fotoérzékelő, M18, NPN, tárgyreflexiós |  |  | 13602 | 1 | 1 | DB | 16186.38
XUB5ANANM12 | Érzékelők | Fotoérzékelő, M18, NPN, tárgyreflexiós |  |  | 23052 | 1 | 1 | DB | 27431.88
XUB5ANAWL2 | Érzékelők | Fotoérzékelő, M18, NPN, tárgyreflexiós |  |  | 27990 | 1 | 1 | DB | 33308.1
XUB5ANAWM12 | Érzékelők | Fotoérzékelő, M18, NPN, tárgyreflexiós |  |  | 15583 | 1 | 1 | DB | 18543.77
XUB5ANBNL2 | Érzékelők | Fotoérzékelő, M18, NPN, tárgyreflexiós |  |  | 13662 | 1 | 1 | DB | 16257.78
XUB5ANBNM12 | Érzékelők | Fotoérzékelő, M18, NPN, tárgyreflexiós |  |  | 12591 | 1 | 1 | DB | 14983.29
XUB5ANBWL2 | Érzékelők | Fotoérzékelő, M18, NPN, tárgyreflexiós |  |  | 16590 | 1 | 1 | DB | 19742.1
XUB5ANBWM12 | Érzékelők | Fotoérzékelő, M18, NPN, tárgyreflexiós |  |  | 27282 | 1 | 1 | DB | 32465.58
XUB5APANL2 | Érzékelők | Fotoérzékelő, átm. 18mm, műanyag, tárgyreflexiós, NO |  | * | 13109 | 1 | 1 | DB | 15599.71
XUB5APANL5 | Érzékelők | Fotoérzékelő, M18, PNP, tárgyreflexiós |  | * | 40700 | 1 | 1 | DB | 48433
XUB5APANM12 | Érzékelők | Fotoérzékelő, M18, PNP, tárgyreflexiós |  | * | 10975 | 1 | 1 | DB | 13060.25
XUB5APAWM12 | Érzékelők | Fotoérzékelő, M18, PNP, tárgyreflexiós |  | * | 41788 | 1 | 1 | DB | 49727.72
XUB5APBNL2 | Érzékelők | Fotoérzékelő, M18, PNP, tárgyreflexiós |  |  | 13169 | 1 | 1 | DB | 15671.11
XUB5APBNM12 | Érzékelők | Fotoérzékelő, M18, PNP, tárgyreflexiós |  |  | 11630 | 1 | 1 | DB | 13839.7
XUB5APBWL2 | Érzékelők | Fotoérzékelő, M18, PNP, tárgyreflexiós |  |  | 15347 | 1 | 1 | DB | 18262.93
XUB5APBWM12 | Érzékelők | Fotoérzékelő, M18, PNP, tárgyreflexiós |  |  | 13745 | 1 | 1 | DB | 16356.55
XUB5BNANL2 | Érzékelők | Fotoérzékelő, M18, NPN, tárgyreflexiós |  |  | 15239 | 1 | 1 | DB | 18134.41
XUB5BNANL5 | Érzékelők | Fotoérzékelő, M18, NPN, tárgyreflexiós |  |  | 16939 | 1 | 1 | DB | 20157.41
XUB5BNANM12 | Érzékelők | Fotoérzékelő, M18, NPN, tárgyreflexiós |  |  | 14120 | 1 | 1 | DB | 16802.8
XUB5BNAWL2 | Érzékelők | Fotoérzékelő, M18, NPN, tárgyreflexiós |  |  | 18322 | 1 | 1 | DB | 21803.18
XUB5BNAWM12 | Érzékelők | Fotoérzékelő, M18, NPN, tárgyreflexiós |  |  | 16530 | 1 | 1 | DB | 19670.7
XUB5BNBNM12 | Érzékelők | Fotoérzékelő, M18, NPN, tárgyreflexiós |  |  | 14198 | 1 | 1 | DB | 16895.62
XUB5BNBWM12 | Érzékelők | Fotoérzékelő, M18, NPN, tárgyreflexiós |  |  | 28257 | 1 | 1 | DB | 33625.83
XUB5BPANL2 | Érzékelők | Fotoérzékelő, átm. 18mm, fém, tárgyreflexiós, NO |  | * | 14167 | 1 | 1 | DB | 16858.73
XUB5BPANL5 | Érzékelők | Fotoérzékelő, M18, PNP, tárgyreflexiós |  |  | 15648 | 1 | 1 | DB | 18621.12
XUB5BPANM12 | Érzékelők | Fotoérzékelő, M18, PNP, tárgyreflexiós |  | * | 11853 | 1 | 1 | DB | 14105.07
XUB5BPAWL2 | Érzékelők | Fotoérzékelő, M18, PNP, tárgyreflexiós |  |  | 14876 | 1 | 1 | DB | 17702.44
XUB5BPAWL5 | Érzékelők | Fotoérzékelő, M18, PNP, tárgyreflexiós |  |  | 18166 | 1 | 1 | DB | 21617.54
XUB5BPAWM12 | Érzékelők | Fotoérzékelő, M18, PNP, tárgyreflexiós |  |  | 14970 | 1 | 1 | DB | 17814.3
XUB5BPBNL2 | Érzékelők | Fotoérzékelő, M18, PNP, tárgyreflexiós |  |  | 42128 | 1 | 1 | DB | 50132.32
XUB5BPBNL5 | Érzékelők | Fotoérzékelő, M18, PNP, tárgyreflexiós |  |  | 15917 | 1 | 1 | DB | 18941.23
XUB5BPBNM12 | Érzékelők | Fotoérzékelő, M18, PNP, tárgyreflexiós |  |  | 12860 | 1 | 1 | DB | 15303.4
XUB5BPBWL2 | Érzékelők | Fotoérzékelő, M18, PNP, tárgyreflexiós |  |  | 28698 | 1 | 1 | DB | 34150.62
XUB9ANANL2 | Érzékelők | Fotoérzékelő M18, pol.reflexiós, é.t.=2m |  |  | 12328 | 1 | 1 | DB | 14670.32
XUB9ANANM12 | Érzékelők | Fotoérzékelő M18, pol.reflexiós, é.t.=2m |  |  | 12924 | 1 | 1 | DB | 15379.56
XUB9ANAWL2 | Érzékelők | Fotoérzékelő M18, pol.reflexiós, é.t.=2m |  |  | 15851 | 1 | 1 | DB | 18862.69
XUB9ANBNL2 | Érzékelők | Fotoérzékelő M18, pol.reflexiós, é.t.=2m |  |  | 13978 | 1 | 1 | DB | 16633.82
XUB9ANBNM12 | Érzékelők | Fotoérzékelő M18, pol.reflexiós, é.t.=2m |  |  | 12860 | 1 | 1 | DB | 15303.4
XUB9ANBWL2 | Érzékelők | Fotoérzékelő M18, pol.reflexiós, é.t.=2m |  |  | 15553 | 1 | 1 | DB | 18508.07
XUB9ANBWM12 | Érzékelők | Fotoérzékelő M18, pol.reflexiós, é.t.=2m |  |  | 26651 | 1 | 1 | DB | 31714.69
XUB9APANL2 | Érzékelők | Fotoérzékelő, átm. 18mm, műanyag, polarizált reflexiós, NO |  |  | 13870 | 1 | 1 | DB | 16505.3
XUB9APANL5 | Érzékelők | Fotoérzékelő M18, pol.reflexiós, é.t.=2m |  |  | 15567 | 1 | 1 | DB | 18524.73
XUB9APANM12 | Érzékelők | Fotoérzékelő M18, pol.reflexiós, é.t.=2m |  |  | 11493 | 1 | 1 | DB | 13676.67
XUB9APAWL2 | Érzékelők | Fotoérzékelő M18, pol.reflexiós, é.t.=2m |  |  | 15964 | 1 | 1 | DB | 18997.16
XUB9APBNL2 | Érzékelők | Fotoérzékelő M18, pol.reflexiós, é.t.=2m |  |  | 13852 | 1 | 1 | DB | 16483.88
XUB9APBNM12 | Érzékelők | Fotoérzékelő M18, pol.reflexiós, é.t.=2m |  |  | 17854 | 1 | 1 | DB | 21246.26
XUB9APBWM12 | Érzékelők | Fotoérzékelő M18, pol.reflexiós, é.t.=2m |  |  | 14815 | 1 | 1 | DB | 17629.85
XUB9BNANL2 | Érzékelők | Fotoérzékelő M18, pol.reflexiós, é.t.=2m |  |  | 15317 | 1 | 1 | DB | 18227.23
XUB9BNANM12 | Érzékelők | Fotoérzékelő M18, pol.reflexiós, é.t.=2m |  |  | 14185 | 1 | 1 | DB | 16880.15
XUB9BNBNM12 | Érzékelők | Fotoérzékelő M18, pol.reflexiós, é.t.=2m |  |  | 14137 | 1 | 1 | DB | 16823.03
XUB9BNBWM12 | Érzékelők | Fotoérzékelő M18, pol.reflexiós, é.t.=2m |  |  | 26919 | 1 | 1 | DB | 32033.61
XUB9BPANL2 | Érzékelők | Fotoérzékelő, átm. 18mm, fém, polarizált reflexiós, NO |  |  | 34384 | 1 | 1 | DB | 40916.96
XUB9BPANL5 | Érzékelők | Fotoérzékelő M18, pol.reflexiós, é.t.=2m |  |  | 17208 | 1 | 1 | DB | 20477.52
XUB9BPANM12 | Érzékelők | Fotoérzékelő M18, pol.reflexiós, é.t.=2m |  | * | 12591 | 1 | 1 | DB | 14983.29
XUB9BPAWL2 | Érzékelők | Fotoérzékelő M18, pol.reflexiós, é.t.=2m |  |  | 17255 | 1 | 1 | DB | 20533.45
XUB9BPAWM12 | Érzékelők | Fotoérzékelő M18, pol.reflexiós, é.t.=2m |  |  | 16090 | 1 | 1 | DB | 19147.1
XUB9BPBNL2 | Érzékelők | Fotoérzékelő M18, pol.reflexiós, é.t.=2m |  |  | 15143 | 1 | 1 | DB | 18020.17
XUB9BPBWM12 | Érzékelők | Fotoérzékelő M18, pol.reflexiós, é.t.=2m |  |  | 16090 | 1 | 1 | DB | 19147.1
XUBLAKCNL2T | Érzékelők | fotoérzékelő, adó |  |  | 42950 | 1 | 1 | DB | 51110.5
XUBLAKCNM12T | Érzékelők | Fotoérzékelő, adó |  |  | 41221 | 1 | 1 | DB | 49052.99
XUBLANCNL2 | Érzékelők | fotoérzékelő, adó |  |  | 85123 | 1 | 1 | DB | 101296.37
XUBLANCNL2R | Érzékelők | fotoérzékelő, vevő |  |  | 42174 | 1 | 1 | DB | 50187.06
XUBLANCNM12 | Érzékelők | Fotoérzékelő, lézeres |  |  | 76270 | 1 | 1 | DB | 90761.3
XUBLAPCNL2 | Érzékelők | Fotoérzékelő, adó |  |  | 84522 | 1 | 1 | DB | 100581.18
XUBLAPCNL2R | Érzékelők | fotoérzékelő, vevő |  |  | 41290 | 1 | 1 | DB | 49135.1
XUBLAPCNM12 | Érzékelők | Fotoérzékelő, lézeres |  |  | 78262 | 1 | 1 | DB | 93131.78
XUBLAPCNM12R | Érzékelők | Fotoérzékelő, vevő |  |  | 41221 | 1 | 1 | DB | 49052.99
XUBLBKCNM12T | Érzékelők | Fotoérzékelő adó |  |  | 41661 | 1 | 1 | DB | 49576.59
XUBLBPCNM12 | Érzékelők | Fotoérzékelő, hengeres |  |  | 83062 | 1 | 1 | DB | 98843.78
XUBLBPCNM12R | Érzékelők | Lézeres fénysorompó vevője hengeres fém |  |  | 41105 | 1 | 1 | DB | 48914.95
XUBT1PSNM12 | Érzékelők | Fotoelektronikus érzékelő átlátszó anyagokhoz |  |  | 16199 | 1 | 1 | DB | 19276.81
XUBTANSNL2 | Érzékelők | Optoérzékelő |  |  | 63410 | 1 | 1 | DB | 75457.9
XUBTANSNM12 | Érzékelők | Optoérzékelő |  |  | 62707 | 1 | 1 | DB | 74621.33
XUBTANSWL2 | Érzékelők | Fotoérzékelő 12 24V |  |  | 65595 | 1 | 1 | DB | 78058.05
XUBTANSWM12 | Érzékelők | Fotoérzékelő 12 24V |  |  | 64908 | 1 | 1 | DB | 77240.52
XUBTAPSNL2 | Érzékelők | Fotoérzékelő, hengeres, 12 24V |  |  | 69305 | 1 | 1 | DB | 82472.95
XUBTAPSNL5 | Érzékelők | Optoérzékelő |  |  | 64033 | 1 | 1 | DB | 76199.27
XUBTAPSNM12 | Érzékelők | Fotoérzékelő, hengeres 12 24 V |  |  | 64934 | 1 | 1 | DB | 77271.46
XUBTAPSWL2 | Érzékelők | Fotoérzékelő 12 24V |  |  | 65212 | 1 | 1 | DB | 77602.28
XUBTAPSWM12 | Érzékelők | Fotoérzékelő 12 24V |  |  | 64307 | 1 | 1 | DB | 76525.33
XUBTSNSNL2 | Érzékelők | Optoérzékelő |  |  | 68789 | 1 | 1 | DB | 81858.91
XUBTSNSNM12 | Érzékelők | Optoérzékelő |  |  | 68092 | 1 | 1 | DB | 81029.48
XUBTSNSWL2 | Érzékelők | Fotoérzékelő 12 24V |  |  | 70996 | 1 | 1 | DB | 84485.24
XUBTSNSWM12 | Érzékelők | Fotoérzékelő 12 24V |  |  | 70286 | 1 | 1 | DB | 83640.34
XUBTSPSNL2 | Érzékelők | Optoérzékelő |  |  | 68414 | 1 | 1 | DB | 81412.66
XUBTSPSNM12 | Érzékelők | Optoérzékelő |  |  | 67712 | 1 | 1 | DB | 80577.28
XUBTSPSWL2 | Érzékelők | fotoérzékelő, hengeres 12 24 V |  |  | 70606 | 1 | 1 | DB | 84021.14
XUBTSPSWM12 | Érzékelők | Fotoérzékelő 12 24V |  |  | 69916 | 1 | 1 | DB | 83200.04
XUDA1NSML2 | Érzékelők | Optikai szál, erősítő, NPN, kábeles |  |  | 37708 | 1 | 1 | DB | 44872.52
XUDA1NSMM8 | Érzékelők | Fotoérzékelő, erősítő |  |  | 37708 | 1 | 1 | DB | 44872.52
XUDA1PSML2 | Érzékelők | Optikai szál, erősítő, PNP, kábeles |  |  | 37708 | 1 | 1 | DB | 44872.52
XUDA1PSMM8 | Érzékelők | Fotoérzékelő, erősítő |  |  | 37708 | 1 | 1 | DB | 44872.52
XUDA2NSML2 | Érzékelők | Optikai szálas érzékelő, NPN, kábeles |  |  | 55635 | 1 | 1 | DB | 66205.65
XUDA2NSMM8 | Érzékelők | Fotoérzékelő, erősítő |  |  | 59222 | 1 | 1 | DB | 70474.18
XUDA2PSML2 | Érzékelők | Optikai szálas érzékelő, PNP, kábeles |  |  | 56568 | 1 | 1 | DB | 67315.92
XUDA2PSMM8 | Érzékelők | Fotoérzékelő, erősítő |  |  | 56568 | 1 | 1 | DB | 67315.92
XUE1AA2NM12 | Érzékelők | Optikai érzékelő tükörreflex, távolságmérős |  |  | 303540 | 1 | 1 | DB | 361212.6
XUE5AA2NM12 | Érzékelők | Optikai érzékelő tárgyreflex, távolságmérős |  |  | 279358 | 1 | 1 | DB | 332436.02
XUFN01321 | Érzékelők | Optikai szál, tárgyreflexiós, M4/M2,6, érzékelési táv.: 18mm |  |  | 13775 | 1 | 1 | DB | 16392.25
XUFN01331 | Érzékelők | Optikai szál, tárgyreflexiós, M4/L=90mm, érzékelési táv.: 18mm |  |  | 25549 | 1 | 1 | DB | 30403.31
XUFN02323 | Érzékelők | Optikai szál, tárgyreflexiós, M4/M2,6, érzékelési táv.: 30mm |  |  | 20951 | 1 | 1 | DB | 24931.69
XUFN04331 | Érzékelők | Optikai szál, tárgyreflexiós, M3/L=15mm, érzékelési táv.: 6mm |  |  | 24593 | 1 | 1 | DB | 29265.67
XUFN05321 | Érzékelők | Optikai szál, tárgyreflexiós, M6, érzékelési táv.: 70mm |  | * | 12280 | 1 | 1 | DB | 14613.2
XUFN05323 | Érzékelők | Optikai szál, tárgyreflexiós, M4/M6, érzékelési táv.: 70mm |  |  | 14940 | 1 | 1 | DB | 17778.6
XUFN05331 | Érzékelők | Optikai szál, tárgyreflexiós, M6/L=90mm, érzékelési táv.: 70mm |  |  | 17155 | 1 | 1 | DB | 20414.45
XUFN12301 | Érzékelők | Optikai szál fénysor.200 v.1500mm |  | * | 12627 | 1 | 1 | DB | 15026.13
XUFN12301L10 | Érzékelők | Optikai szál |  |  | 32851 | 1 | 1 | DB | 39092.69
XUFN12311 | Érzékelők | Optikai szál, fénysorompós, M4/L=90mm, érzékelési táv.: 180mm |  |  | 32412 | 1 | 1 | DB | 38570.28
XUFN2L01L10 | Érzékelők | Optikai szál műanyag |  |  | 36458 | 1 | 1 | DB | 43385.02
XUFN2L01L2 | Érzékelők | Optikai szál műanyag |  |  | 24337 | 1 | 1 | DB | 28961.03
XUFN2P01L10 | Érzékelők | Optikai szál nagy távolságra |  |  | 63126 | 1 | 1 | DB | 75119.94
XUFN2P01L2 | Érzékelők | Fénysorompó, é.táv.: 300 v. 2000mm |  |  | 20158 | 1 | 1 | DB | 23988.02
XUFN2S01L2 | Érzékelők | Optikai szál |  |  | 65406 | 1 | 1 | DB | 77833.14
XUFN35301 | Érzékelők | Optikai szál, fénysorompós, M3/M2,6, érzékelési táv.: 400mm |  |  | 17898 | 1 | 1 | DB | 21298.62
XUFN35311 | Érzékelők | Száloptikás fotoérzékelő |  |  | 38435 | 1 | 1 | DB | 45737.65
XUFN5P01L10 | Érzékelők | Optikai szál nagy távolságra |  |  | 60181 | 1 | 1 | DB | 71615.39
XUFN5P01L2 | Érzékelők | Optikai szál nagy távolságra |  |  | 20433 | 1 | 1 | DB | 24315.27
XUFN5S01L2 | Érzékelők | Optikai szál |  |  | 58562 | 1 | 1 | DB | 69688.78
XUFS0520 | Érzékelők | Optikai szál |  |  | 32696 | 1 | 1 | DB | 38908.24
XUFS0810 | Érzékelők | Optikai szál |  |  | 32495 | 1 | 1 | DB | 38669.05
XUFS2020 | Érzékelők | Optikai szál tárgyreflexiós 20mm |  |  | 137488 | 1 | 1 | DB | 163610.72
XUFS2510 | Érzékelők | Optikai érzékelő fénysorompó érz.táv. 250mm |  |  | 88996 | 1 | 1 | DB | 105905.24
XUFZ01 | Érzékelők | 2 db lencse, megnövelt érzékelési távolság |  |  | 24902 | 1 | 1 | DB | 29633.38
XUFZ02 | Érzékelők | 90 fokos eltérítő XUF-hez |  |  | 24164 | 1 | 1 | DB | 28755.16
XUFZ04 | Érzékelők | 2 db előre néző rögzítőbilincs lencsével |  |  | 10790 | 1 | 1 | DB | 12840.1
XUFZ06 | Érzékelők | Lencse |  |  | 33625 | 1 | 1 | DB | 40013.75
XUFZ11 | Érzékelők | Optikai szálhoz vezeték vágó |  |  | 2029 | 1 | 1 | DB | 2414.51
XUFZ13 | Érzékelők | Rögzítőkapocs optikai szálhoz |  |  | 7193 | 1 | 1 | DB | 8559.67
XUFZ15 | Érzékelők | Rögzítőkapocs optikai szálhoz |  |  | 10265 | 1 | 1 | DB | 12215.35
XUFZ210 | Érzékelők | Védőburkolat opt.szálhoz 1M |  |  | 20472 | 1 | 1 | DB | 24361.68
XUFZ310 | Érzékelők | Védőburkolat optikai szálhoz |  |  | 30166 | 1 | 1 | DB | 35897.54
XUFZ920 | Érzékelők | Optikai szál, fénysorompós, érzékelési táv.: 250-900mm |  |  | 19534 | 1 | 1 | DB | 23245.46
XUJB06031H60 | Érzékelők | Reflexiós, AC/DC, 3 vezetékes, érzékelési táv.: 6m |  |  | 80490 | 1 | 1 | DB | 95783.1
XUJK803538 | Érzékelők | Fotoérzékelő tárgyref. 20-80cm |  |  | 84786 | 1 | 1 | DB | 100895.34
XUJZ01 | Érzékelők | Potenciometer védőtető *UJ-hez |  |  | 9681 | 1 | 1 | DB | 11520.39
XUK0AKSAL10 | Érzékelők | Fotoérzékelő, kompakt, hasáb |  |  | 37211 | 1 | 1 | DB | 44281.09
XUK0AKSAL10T | Érzékelők | Fotoérzékelő, kompakt, hasáb, adó |  |  | 26841 | 1 | 1 | DB | 31940.79
XUK0AKSAL2 | Érzékelők | Fotoérzékelő, kompakt, 50x50mm, PNP/NPN, kábeles |  | * | 31799 | 1 | 1 | DB | 37840.81
XUK0AKSAL2T | Érzékelők | Adó fénysorompóhoz, kompakt, 50x50mm, kábeles |  |  | 17289 | 1 | 1 | DB | 20573.91
XUK0AKSAL5 | Érzékelők | PES OSICONCEPT COMPACT UNI PROG 10-36 |  |  | 30352 | 1 | 1 | DB | 36118.88
XUK0AKSAL5T | Érzékelők | Optoérzékelő |  |  | 19474 | 1 | 1 | DB | 23174.06
XUK0AKSAM12 | Érzékelők | Fotoérzékelő, kompakt, hasáb |  | * | 32435 | 1 | 1 | DB | 38597.65
XUK0AKSAM12T | Érzékelők | Fotoérzékelő, kompakt, hasáb, adó |  |  | 16028 | 1 | 1 | DB | 19073.32
XUK0ARCTL10 | Érzékelők | Fotoérzékelő, kompakt, hasáb |  |  | 40593 | 1 | 1 | DB | 48305.67
XUK0ARCTL10T | Érzékelők | Fotoérzékelő, kompakt, hasáb, adó |  |  | 21130 | 1 | 1 | DB | 25144.7
XUK0ARCTL2 | Érzékelők | Adó/vevő, kompakt, 50x50mm, kábeles |  | * | 35119 | 1 | 1 | DB | 41791.61
XUK0ARCTL2T | Érzékelők | Adó fénysorompóhoz, kompakt, 50x50mm, kábeles |  |  | 16030 | 1 | 1 | DB | 19075.7
XUK0ARCTL5 | Érzékelők | fotoérzékelő |  |  | 33737 | 1 | 1 | DB | 40147.03
XUK0ARCTL5T | Érzékelők | Optoérzékelő |  |  | 19222 | 1 | 1 | DB | 22874.18
XUK1ANANL2 | Érzékelők | Fotoérzékelő, reflexiós, é.táv.=9m, NPN |  |  | 23869 | 1 | 1 | DB | 28404.11
XUK1ANANM12 | Érzékelők | Fotoérzékelő, reflexiós, é.táv.=9m, NPN |  |  | 23869 | 1 | 1 | DB | 28404.11
XUK1ANBNL2 | Érzékelők | Fotoérzékelő, reflexiós, é.táv.=9m, NPN |  |  | 23869 | 1 | 1 | DB | 28404.11
XUK1ANBNM12 | Érzékelők | Fotoérzékelő, reflexiós, é.táv.=9m, NPN |  |  | 23869 | 1 | 1 | DB | 28404.11
XUK1APANL10 | Érzékelők | Fotoérzékelő, reflexiós, é.táv.=9m, PNP |  |  | 28911 | 1 | 1 | DB | 34404.09
XUK1APANL2 | Érzékelők | Fotoérzékelő, kompakt, 50x50mm, reflexiós, NO |  | * | 23867 | 1 | 1 | DB | 28401.73
XUK1APANM12 | Érzékelők | Fotoérzékelő, reflexiós, é.táv.=9m, PNP |  | * | 23869 | 1 | 1 | DB | 28404.11
XUK1APBNL2 | Érzékelők | Fotoérzékelő, reflexiós, é.táv.=9m, PNP |  |  | 23869 | 1 | 1 | DB | 28404.11
XUK1APBNM12 | Érzékelők | Fotoérzékelő, reflexiós, é.táv.=9m, PNP |  |  | 23869 | 1 | 1 | DB | 28404.11
XUK1ARCNL10 | Érzékelők | Fotoérzékelő, reflexiós, é.táv.=7m NO+NC |  |  | 32333 | 1 | 1 | DB | 38476.27
XUK1ARCNL2 | Érzékelők | Fotoérzékelő, kompakt, 50x50mm, reflexiós, NO+NC |  | * | 27279 | 1 | 1 | DB | 32462.01
XUK1ARCNL5 | Érzékelők | FOTOÉRZÉKELŐ, REFLEXIÓS, É.TÁV.=7M NO+NC |  |  | 20023 | 1 | 1 | DB | 23827.37
XUK2AKSNL2T | Érzékelők | Fotoérzékelő, kompakt, 50x50mm, adó |  |  | 17852 | 1 | 1 | DB | 21243.88
XUK2AKSNM12T | Érzékelők | Fotoérzékelő, adó, fénysorompó |  |  | 15917 | 1 | 1 | DB | 18941.23
XUK2ANANL2R | Érzékelők | Fotoérzékelő, vevő, fénysorompó, NPN |  |  | 21478 | 1 | 1 | DB | 25558.82
XUK2ANANM12R | Érzékelők | Fotoérzékelő, vevő, fénysorompó, NPN |  |  | 21478 | 1 | 1 | DB | 25558.82
XUK2ANBNL2R | Érzékelők | Fotoérzékelő, vevő, fénysorompó, NPN |  |  | 21478 | 1 | 1 | DB | 25558.82
XUK2ANBNM12R | Érzékelők | Fotoérzékelő, vevő, fénysorompó, NPN |  |  | 21478 | 1 | 1 | DB | 25558.82
XUK2APANL2R | Érzékelők | Fotoérzékelő, kompakt, 50x50mm, fénysorompó, NO |  |  | 18810 | 1 | 1 | DB | 22383.9
XUK2APANM12R | Érzékelők | Fotoérzékelő, vevő, fénysorompó, PNP |  |  | 21478 | 1 | 1 | DB | 25558.82
XUK2APBNL2R | Érzékelők | Fotoérzékelő, vevő, fénysorompó, PNP |  |  | 21478 | 1 | 1 | DB | 25558.82
XUK2APBNM12R | Érzékelők | Fotoérzékelő, vevő, fénysorompó, PNP |  |  | 21478 | 1 | 1 | DB | 25558.82
XUK2ARCNL10R | Érzékelők | Fotoérzékelő, vevő, fénysorompó |  |  | 29707 | 1 | 1 | DB | 35351.33
XUK2ARCNL10T | Érzékelők | Fotoérzékelő, adó, fénysorompó |  |  | 22230 | 1 | 1 | DB | 26453.7
XUK2ARCNL2R | Érzékelők | Fotoérzékelő, kompakt, 50x50mm, fénysorompó, NO+NC |  |  | 25890 | 1 | 1 | DB | 30809.1
XUK2ARCNL2T | Érzékelők | Fotoérzékelő, kompakt, 50x50mm, adó |  |  | 18044 | 1 | 1 | DB | 21472.36
XUK2LAKSMM12T | Érzékelők | fotoérzékelő adó 30V DC |  |  | 80490 | 1 | 1 | DB | 95783.1
XUK2LAPSMM12R | Érzékelők | fotoérzékelő vevő 30V DC |  |  | 62984 | 1 | 1 | DB | 74950.96
XUK5ANANL2 | Érzékelők | Fotoérzékelő, tárgyreflexiós, NPN |  |  | 23869 | 1 | 1 | DB | 28404.11
XUK5ANANM12 | Érzékelők | Fotoérzékelő, tárgyreflexiós, NPN |  |  | 23869 | 1 | 1 | DB | 28404.11
XUK5ANBNL2 | Érzékelők | Fotoérzékelő, tárgyreflexiós, NPN |  |  | 23869 | 1 | 1 | DB | 28404.11
XUK5ANBNM12 | Érzékelők | Fotoérzékelő, tárgyreflexiós, NPN |  |  | 23869 | 1 | 1 | DB | 28404.11
XUK5APANL10 | Érzékelők | Fotoérzékelő, tárgyreflexiós, PNP |  |  | 28911 | 1 | 1 | DB | 34404.09
XUK5APANL2 | Érzékelők | Fotoérzékelő, kompakt, 50x50mm, tárgyreflexiós, NO |  |  | 23867 | 1 | 1 | DB | 28401.73
XUK5APANM12 | Érzékelők | Fotoérzékelő, tárgyreflexiós, PNP |  | * | 23869 | 1 | 1 | DB | 28404.11
XUK5APBNL2 | Érzékelők | Fotoérzékelő, tárgyreflexiós, PNP |  |  | 23869 | 1 | 1 | DB | 28404.11
XUK5APBNM12 | Érzékelők | Fotoérzékelő, tárgyreflexiós, PNP |  |  | 23869 | 1 | 1 | DB | 28404.11
XUK5ARCNL10 | Érzékelők | Fotoérzékelő, tárgyreflexiós AC/DC |  |  | 32333 | 1 | 1 | DB | 38476.27
XUK5ARCNL2 | Érzékelők | Fotoérzékelő, kompakt, 50x50mm, tárgyreflexiós, NO+NC |  | * | 27279 | 1 | 1 | DB | 32462.01
XUK5ARCNL5 | Érzékelők | Induktív érzékelő, hasáb, é.táv.=15mm NC |  |  | 22362 | 1 | 1 | DB | 26610.78
XUK8AKSNL10 | Érzékelők | Optoérzékelő |  |  | 40836 | 1 | 1 | DB | 48594.84
XUK8AKSNL2 | Érzékelők | Fotoérzékelő, 12-24 V DC |  |  | 45379 | 1 | 1 | DB | 54001.01
XUK8AKSNM12 | Érzékelők | Adó érzékelőhöz 12-24VDC |  | * | 45379 | 1 | 1 | DB | 54001.01
XUK9ANANL2 | Érzékelők | Fotoérzékelő, polarizált reflexiós, 5m |  |  | 26251 | 1 | 1 | DB | 31238.69
XUK9ANANM12 | Érzékelők | Fotoérzékelő, polarizált reflexiós, 5m |  |  | 26251 | 1 | 1 | DB | 31238.69
XUK9ANBNL2 | Érzékelők | Fotoérzékelő, polarizált reflexiós, 5m |  |  | 26251 | 1 | 1 | DB | 31238.69
XUK9ANBNM12 | Érzékelők | Fotoérzékelő, polarizált reflexiós, 5m |  |  | 26251 | 1 | 1 | DB | 31238.69
XUK9APANL10 | Érzékelők | Fotoérzékelő, polarizált reflexiós, 5m |  |  | 31301 | 1 | 1 | DB | 37248.19
XUK9APANL2 | Érzékelők | Fotoérzékelő, kompakt, 50x50mm, polarizált reflexiós, NO |  |  | 26245 | 1 | 1 | DB | 31231.55
XUK9APANM12 | Érzékelők | Fotoérzékelő, polarizált reflexiós, 5m |  | * | 26251 | 1 | 1 | DB | 31238.69
XUK9APBNL2 | Érzékelők | Fotoérzékelő, polarizált reflexiós, 5m |  |  | 26251 | 1 | 1 | DB | 31238.69
XUK9APBNM12 | Érzékelők | Fotoérzékelő, polarizált reflexiós, 5m |  |  | 26251 | 1 | 1 | DB | 31238.69
XUK9ARCNL10 | Érzékelők | Fotoérzékelő, polarizált reflexiós, 4m |  |  | 34954 | 1 | 1 | DB | 41595.26
XUK9ARCNL2 | Érzékelők | Fotoérzékelő, kompakt, 50x50mm, polarizált reflexiós, NO+NC |  | * | 29910 | 1 | 1 | DB | 35592.9
XUK9TAH2MM12 | Érzékelők | Fotoérzékelő |  |  | 214700 | 1 | 1 | DB | 255493
XUKC1NSMM12 | Érzékelők | Fotoérzékelő |  |  | 316493 | 1 | 1 | DB | 376626.67
XUKC1PSMM12 | Érzékelők | Fotoérzékelő |  |  | 316493 | 1 | 1 | DB | 376626.67
XUKR1NSMM12 | Érzékelők | Fotoérzékelő |  |  | 85368 | 1 | 1 | DB | 101587.92
XUKR1PSMM12 | Érzékelők | Fotoelektronikus érzékelő |  |  | 85368 | 1 | 1 | DB | 101587.92
XUKT1KSML2 | Érzékelők | Fotoérzékelő áttetsző tárgyakhoz |  |  | 78320 | 1 | 1 | DB | 93200.8
XUKT1KSMM12 | Érzékelők | Fotoérzékelő reflexiós |  |  | 67578 | 1 | 1 | DB | 80417.82
XULA040119 | Érzékelők | Fotoérzékelő |  |  | 63377 | 1 | 1 | DB | 75418.63
XULA040119K | Érzékelők | Fotoérzékelő |  |  | 67405 | 1 | 1 | DB | 80211.95
XULA040219 | Érzékelők | Fotoérzékelő |  |  | 45132 | 1 | 1 | DB | 53707.08
XULA040219K | Érzékelők | fotoérzékelő |  |  | 47149 | 1 | 1 | DB | 56107.31
XULA06011 | Érzékelők | Fotoérzékelő reflexiós 6m |  |  | 54517 | 1 | 1 | DB | 64875.23
XULA06011K | Érzékelők | Fotoérzékelő |  |  | 58544 | 1 | 1 | DB | 69667.36
XULA06021 | Érzékelők | Fotoérzékelő reflexiós 6m |  |  | 54517 | 1 | 1 | DB | 64875.23
XULA06021K | Érzékelők | Fotoérzékelő 20A |  |  | 58544 | 1 | 1 | DB | 69667.36
XULA700115 | Érzékelők | fotoérzékelő |  |  | 63048 | 1 | 1 | DB | 75027.12
XULA700115K | Érzékelők | Fotoérzékelő |  |  | 67060 | 1 | 1 | DB | 79801.4
XULA700215 | Érzékelők | fotoérzékelő |  |  | 64025 | 1 | 1 | DB | 76189.75
XULA700215K | Érzékelők | Fotoérzékelő |  |  | 68036 | 1 | 1 | DB | 80962.84
XULZ41 | Érzékelők | Rögzítő elem fotoérzékelőhöz |  |  | 5269 | 1 | 1 | DB | 6270.11
XUM0AKSAL2T | Érzékelők | Adó fénysorompóhoz, miniatűr, beöntött kábellel (2m) |  |  | 18473 | 1 | 1 | DB | 21982.87
XUM0AKSAL5T | Érzékelők | Fotoérzékelő, adó |  |  | 20625 | 1 | 1 | DB | 24543.75
XUM0AKSAM8T | Érzékelők | Adó fénysorompóhoz, miniatűr, csatlakozóval |  |  | 18473 | 1 | 1 | DB | 21982.87
XUM0ANSAL2 | Érzékelők | Fotoérzékelő, miniatűr, NPN, kábeles |  |  | 36542 | 1 | 1 | DB | 43484.98
XUM0ANSAM8 | Érzékelők | Fotoérzékelő, miniatűr, NPN, M12-es csatlakozóval |  |  | 36542 | 1 | 1 | DB | 43484.98
XUM0APSAL2 | Érzékelők | Fotoérzékelő, miniatűr, PNP, kábeles |  |  | 36542 | 1 | 1 | DB | 43484.98
XUM0APSAL5 | Érzékelők | Fotoérzékelő, adó, PNP |  |  | 39056 | 1 | 1 | DB | 46476.64
XUM0APSAM8 | Érzékelők | Fotoérzékelő, miniatűr, PNP, M12-es csatlakozóval |  |  | 36542 | 1 | 1 | DB | 43484.98
XUM2AKCNL2T | Érzékelők | Optikai érzékelő adó miniatür fénysorompó kábel |  |  | 8592 | 1 | 1 | DB | 10224.48
XUM2AKCNM8T | Érzékelők | Optikai érzékelő adó miniatür cs. M8 |  |  | 9179 | 1 | 1 | DB | 10923.01
XUM2ANCNL2R | Érzékelők | Optikai érzékelő vevő miniatür fénysorompó |  |  | 11019 | 1 | 1 | DB | 13112.61
XUM2ANCNM8 | Érzékelők | PHOTOCELL EMIT RECEIV MINIATURE THRU BEA |  |  | 28851 | 1 | 1 | DB | 34332.69
XUM2ANCNM8R | Érzékelők | Optikai érzékelő vevő miniatür fénysorompó |  |  | 12609 | 1 | 1 | DB | 15004.71
XUM2APCNL2 | Érzékelők | Optikai érzékelő vevő |  |  | 18245 | 1 | 1 | DB | 21711.55
XUM2APCNL2R | Érzékelők | Optikai érzékelő vevő miniatür fénysorompó |  |  | 13045 | 1 | 1 | DB | 15523.55
XUM2APCNM8R | Érzékelők | Optikai érzékelő vevő miniatür fénysorompó |  |  | 13224 | 1 | 1 | DB | 15736.56
XUM5ANCNL2 | Érzékelők | Optikai érzékelő miniatür PROX NPN NO NC kábel |  |  | 15051 | 1 | 1 | DB | 17910.69
XUM5ANCNM8 | Érzékelők | Optikai érzékelő miniatür PROX NPN NO NC cs. |  |  | 14151 | 1 | 1 | DB | 16839.69
XUM5APCNL2 | Érzékelők | Optikai érzékelő miniatür PROX PNP NO NC kábel |  |  | 15051 | 1 | 1 | DB | 17910.69
XUM5APCNM8 | Érzékelők | Fotocella miniatűr PNP NO NC cs. |  |  | 15641 | 1 | 1 | DB | 18612.79
XUM8APCNL2 | Érzékelők | FOTOCELLA ERZEKELO KICSI |  |  | 23110 | 1 | 1 | DB | 27500.9
XUM9ANCNL2 | Érzékelők | Optikai érzékelő miniatür reflexiós POLAR NPN NO |  |  | 12591 | 1 | 1 | DB | 14983.29
XUM9ANCNM8 | Érzékelők | Optikai érzékelő miniatür reflexiós POLAR NPN NO |  |  | 14185 | 1 | 1 | DB | 16880.15
XUM9APCNL2 | Érzékelők | Optikai érzékelő miniatür reflexiós POLAR PNP NO |  |  | 15436 | 1 | 1 | DB | 18368.84
XUM9APCNM8 | Érzékelők | Optikai érzékelő miniatür reflexiós POLAR PNP NO |  | * | 16030 | 1 | 1 | DB | 19075.7
XUPK1PANJ45 | Érzékelők | PICKING SENSOR ZÖLD/PIROS PNP |  |  | 52502 | 1 | 1 | DB | 62477.38
XURK1KSMM12 | Érzékelők | Jelzés leolvasó |  | * | 137907 | 1 | 1 | DB | 164109.33
XURZ01 | Érzékelők | Lencse |  |  | 17440 | 1 | 1 | DB | 20753.6
XUSL2E2BB051N | XUSL fényfüggöny | Bizt. fényfüggöny E T2 R30 H160 D4-12M |  |  | 215096 | 1 | 1 | DB | 255964.24
XUSL2E30H016N | XUSL fényfüggöny | Bizt. fényfüggöny E T2 R30 H160 D4-12M |  |  | 165572 | 1 | 1 | DB | 197030.68
XUSL2E30H026N | XUSL fényfüggöny | Bizt. fényfügg. E T2 R30 H260 D4-12M |  |  | 199625 | 1 | 1 | DB | 237553.75
XUSL2E30H031N | XUSL fényfüggöny | Bizt. fényfügg. E T2 R30 H310 D4-12M |  |  | 205813 | 1 | 1 | DB | 244917.47
XUSL2E30H046N | XUSL fényfüggöny | Bizt. fényfügg. E T2 R30 H460 D4-12M |  |  | 264626 | 1 | 1 | DB | 314904.94
XUSL2E30H046NWC | XUSL fényfüggöny | Bizt. fényfügg. T2 R30 H460 D3-10M IP69 |  |  | 574111 | 1 | 1 | DB | 683192.09
XUSL2E30H046NWH | XUSL fényfüggöny | Bizt. fényfügg. T2 R30 H460 D3-10M IP69H |  |  | 659228 | 1 | 1 | DB | 784481.32
XUSL2E30H061N | XUSL fényfüggöny | Bizt. fényfügg. E T2 R30 H610 D4-12M |  |  | 294014 | 1 | 1 | DB | 349876.66
XUSL2E30H061NWC | XUSL fényfüggöny | Bizt. fényfügg. T2 R30 H610 D3-10M IP69 |  |  | 632905 | 1 | 1 | DB | 753156.95
XUSL2E30H061NWH | XUSL fényfüggöny | Bizt. fényfügg. T2 R30 H610 D3-10M IP69H |  |  | 718024 | 1 | 1 | DB | 854448.56
XUSL2E30H076N | XUSL fényfüggöny | Bizt. fényfügg. E T2 R30 H760 D4-12M |  |  | 357469 | 1 | 1 | DB | 425388.11
XUSL2E30H076NWC | XUSL fényfüggöny | Bizt. fényfügg. T2 R30 H760 D3-10M IP69 |  |  | 702547 | 1 | 1 | DB | 836030.93
XUSL2E30H076NWH | XUSL fényfüggöny | Bizt. fényfügg. T2 R30 H760 D3-10M IP69H |  |  | 790754 | 1 | 1 | DB | 940997.26
XUSL2E30H091N | XUSL fényfüggöny | Bizt. fényfügg. E T2 R30 H910 D4-12M |  |  | 376027 | 1 | 1 | DB | 447472.13
XUSL2E30H091NWC | XUSL fényfüggöny | Bizt. fényfügg. T2 R30 H910 D3-10M IP69 |  |  | 755160 | 1 | 1 | DB | 898640.4
XUSL2E30H091NWH | XUSL fényfüggöny | Bizt. fényfügg. T2 R30 H910 D3-10M IP69H |  |  | 848007 | 1 | 1 | DB | 1009128.33
XUSL2E30H106N | XUSL fényfüggöny | Bizt. fényfügg. E T2 R30 H1060 D4-12M |  |  | 441028 | 1 | 1 | DB | 524823.32
XUSL2E30H106NWC | XUSL fényfüggöny | Bizt. fényfügg. T2 R30 H1060 D3-10M IP69 |  |  | 818614 | 1 | 1 | DB | 974150.66
XUSL2E30H106NWH | XUSL fényfüggöny | Bizt. fényfügg.T2 R30 H1060 D3-10M IP69H |  |  | 916107 | 1 | 1 | DB | 1090167.33
XUSL2E30H121N | XUSL fényfüggöny | Bizt. fényfügg. E T2 R30 H1210 D4-12M |  |  | 493639 | 1 | 1 | DB | 587430.41
XUSL2E30H136N | XUSL fényfüggöny | Bizt. fényfügg. E T2 R30 H1360 D4-12M |  |  | 533875 | 1 | 1 | DB | 635311.25
XUSL2E30H151N | XUSL fényfüggöny | Bizt. fényfügg. E T2 R30 H1510 D4-12M |  |  | 584940 | 1 | 1 | DB | 696078.6
XUSL2E30H166N | XUSL fényfüggöny | Bizt. fényfügg. E T2 R30 H1660 D4-12M |  |  | 622075 | 1 | 1 | DB | 740269.25
XUSL2E30H181N | XUSL fényfüggöny | Bizt. fényfügg. E T2 R30 H1810 D4-12M |  |  | 666958 | 1 | 1 | DB | 793680.02
XUSL2E3BB081N | XUSL fényfüggöny | Bizt. fényfügg. E T2 3B H810 D4-12M |  |  | 253778 | 1 | 1 | DB | 301995.82
XUSL2E4BB091N | XUSL fényfüggöny | Bizt. fényfügg. E T2 4B H910 D4-12M |  |  | 287826 | 1 | 1 | DB | 342512.94
XUSL2P30H046N | XUSL fényfüggöny | Bizt. fényfüggöny H=460MM |  |  | 446766 | 1 | 1 | DB | 531651.54
XUSL4E14F016N | XUSL fényfüggöny | Bizt. fényfügg. E T4 R14 H160 D3-6M |  |  | 315690 | 1 | 1 | DB | 375671.1
XUSL4E14F031N | XUSL fényfüggöny | Bizt. fényfügg. E T4 R14 H310 D3-6M |  |  | 406979 | 1 | 1 | DB | 484305.01
XUSL4E14F031NM | XUSL fényfüggöny | Bizt. fényfügg. E T4 R14 H310 D3-6M M |  |  | 490552 | 1 | 1 | DB | 583756.88
XUSL4E14F031NS1 | XUSL fényfüggöny | Bizt. fényfügg. E T4 R14 H310 D3-6M S1 |  |  | 451857 | 1 | 1 | DB | 537709.83
XUSL4E14F031NWC | XUSL fényfüggöny | Bizt. fényfügg. E T4 R14 H310 D2-5M IP69 |  |  | 755160 | 1 | 1 | DB | 898640.4
XUSL4E14F031NWH | XUSL fényfüggöny | Bizt. fényfügg. T4 R14 H310 D2-5M IP69H |  |  | 843359 | 1 | 1 | DB | 1003597.21
XUSL4E14F046N | XUSL fényfüggöny | Bizt. fényfügg. E T4 R14 H460 D3-6M |  |  | 513757 | 1 | 1 | DB | 611370.83
XUSL4E14F046NM | XUSL fényfüggöny | Bizt. fényfügg. E T4 R14 H460 D3-6M M |  |  | 614345 | 1 | 1 | DB | 731070.55
XUSL4E14F046NS1 | XUSL fényfüggöny | Bizt. fényfügg. E T4 R14 H460 D3-6M S1 |  |  | 567922 | 1 | 1 | DB | 675827.18
XUSL4E14F046NS2 | XUSL fényfüggöny | Bizt. fényfügg. E T4 R14 H460 D3-6M S2 |  |  | 614345 | 1 | 1 | DB | 731070.55
XUSL4E14F046NWC | XUSL fényfüggöny | Bizt. fényfügg. E T4 R14 H460 D2-5M IP69 |  |  | 872766 | 1 | 1 | DB | 1038591.54
XUSL4E14F046NWH | XUSL fényfüggöny | Bizt. fényfügg. T4 R14 H460 D2-5M IP69H |  |  | 965613 | 1 | 1 | DB | 1149079.47
XUSL4E14F061N | XUSL fényfüggöny | Bizt. fényfügg. E T4 R14 H610 D3-6M |  |  | 615888 | 1 | 1 | DB | 732906.72
XUSL4E14F061NM | XUSL fényfüggöny | Bizt. fényfügg. E T4 R14 H610 D3-6M M |  |  | 727312 | 1 | 1 | DB | 865501.28
XUSL4E14F061NS1 | XUSL fényfüggöny | Bizt. fényfügg. E T4 R14 H610 D3-6M S1 |  |  | 682430 | 1 | 1 | DB | 812091.7
XUSL4E14F061NS2 | XUSL fényfüggöny | Bizt. fényfügg. E T4 R14 H610 D3-6M S2 |  |  | 727312 | 1 | 1 | DB | 865501.28
XUSL4E14F061NWC | XUSL fényfüggöny | Bizt. fényfügg. E T4 R14 H610 D2-5M IP69 |  |  | 1002767 | 1 | 1 | DB | 1193292.73
XUSL4E14F061NWH | XUSL fényfüggöny | Bizt. fényfügg. T4 R14 H610 D2-5M IP69H |  |  | 1090967 | 1 | 1 | DB | 1298250.73
XUSL4E14F076N | XUSL fényfüggöny | Bizt. fényfügg. E T4 R14 H760 D3-6M |  |  | 721124 | 1 | 1 | DB | 858137.56
XUSL4E14F076NM | XUSL fényfüggöny | Bizt. fényfügg. E T4 R14 H760 D3-6M M |  |  | 846465 | 1 | 1 | DB | 1007293.35
XUSL4E14F076NS1 | XUSL fényfüggöny | Bizt. fényfügg. E T4 R14 H760 D3-6M S1 |  |  | 798495 | 1 | 1 | DB | 950209.05
XUSL4E14F076NS2 | XUSL fényfüggöny | Bizt. fényfügg. E T4 R14 H760 D3-6M S2 |  |  | 846465 | 1 | 1 | DB | 1007293.35
XUSL4E14F076NWC | XUSL fényfüggöny | Bizt. fényfügg. E T4 R14 H760 D2-5M IP69 |  |  | 1128103 | 1 | 1 | DB | 1342442.57
XUSL4E14F076NWH | XUSL fényfüggöny | Bizt. fényfügg. T4 R14 H760 D2-5M IP69H |  |  | 1205474 | 1 | 1 | DB | 1434514.06
XUSL4E14F091N | XUSL fényfüggöny | Bizt. fényfügg. E T4 R14 H910 D3-6M |  |  | 824801 | 1 | 1 | DB | 981513.19
XUSL4E14F106N | XUSL fényfüggöny | Bizt. fényfügg. E T4 R14 H1060 D3-6M |  |  | 982648 | 1 | 1 | DB | 1169351.12
XUSL4E14F121N | XUSL fényfüggöny | Bizt. fényfügg. E T4 R14 H1210 D3-6M |  |  | 1087868 | 1 | 1 | DB | 1294562.92
XUSL4E14F136N | XUSL fényfüggöny | Bizt. fényfügg. E T4 R14 H1360 D3-6M |  |  | 1197745 | 1 | 1 | DB | 1425316.55
XUSL4E14F151N | XUSL fényfüggöny | Bizt. fényfügg. E T4 R14 H1510 D3-6M |  |  | 1299864 | 1 | 1 | DB | 1546838.16
XUSL4E14F166N | XUSL fényfüggöny | Bizt. fényfügg. E T4 R14 H1660 D3-6M |  |  | 1388081 | 1 | 1 | DB | 1651816.39
XUSL4E14F181N | XUSL fényfüggöny | Bizt. fényfügg. E T4 R14 H1810 D3-6M |  |  | 1521165 | 1 | 1 | DB | 1810186.35
XUSL4E2BB051L | XUSL fényfüggöny | Bizt. fényfügg. E T4 2B H510 D10-20M |  |  | 319085 | 1 | 1 | DB | 379711.15
XUSL4E2BB051LWC | XUSL fényfüggöny | Bizt. fényfügg. E T4 2B H510 D8-17M IP69 |  |  | 654583 | 1 | 1 | DB | 778953.77
XUSL4E2BB051LWH | XUSL fényfüggöny | Bizt. fényfügg. T4 2B H510 D8-17M IP69H |  |  | 736600 | 1 | 1 | DB | 876554
XUSL4E2BB051N | XUSL fényfüggöny | Bizt. fényfügg. E T4 2B H510 D4-12M |  |  | 278538 | 1 | 1 | DB | 331460.22
XUSL4E2BB051NM | XUSL fényfüggöny | Bizt. fényfügg. E T4 2B H510 D4-12M M |  |  | 403892 | 1 | 1 | DB | 480631.48
XUSL4E2BB051NS1 | XUSL fényfüggöny | Bizt. fényfügg. E T4 2B H510 D4-12M S1 |  |  | 345079 | 1 | 1 | DB | 410644.01
XUSL4E2BB051NS2 | XUSL fényfüggöny | Bizt. fényfügg. E T4 2B H510 D4-12M S2 |  |  | 403892 | 1 | 1 | DB | 480631.48
XUSL4E30H016L | XUSL fényfüggöny | Bizt. fényfügg. E T4 R30 H160 D10-20M |  |  | 306402 | 1 | 1 | DB | 364618.38
XUSL4E30H016N | XUSL fényfüggöny | Bizt. fényfügg. E T4 R30 H160 D4-12M |  |  | 250690 | 1 | 1 | DB | 298321.1
XUSL4E30H026N | XUSL fényfüggöny | Bizt. fényfügg. E T4 R30 H260 D4-12M |  |  | 292472 | 1 | 1 | DB | 348041.68
XUSL4E30H031L | XUSL fényfüggöny | Bizt. fényfügg. E T4 R30 H310 D10-20M |  |  | 380673 | 1 | 1 | DB | 453000.87
XUSL4E30H031N | XUSL fényfüggöny | Bizt. fényfügg. E T4 R30 H310 D4-12M |  |  | 314132 | 1 | 1 | DB | 373817.08
XUSL4E30H046L | XUSL fényfüggöny | Bizt. fényfügg. E T4 R30 H460 D10-20M |  |  | 464246 | 1 | 1 | DB | 552452.74
XUSL4E30H046LWC | XUSL fényfüggöny | Bizt. fényfügg. T4 R30 H460 D8-17M IP69 |  |  | 792295 | 1 | 1 | DB | 942831.05
XUSL4E30H046LWH | XUSL fényfüggöny | Bizt. fényfügg. T4 R30 H460 D8-17M IP69H |  |  | 886700 | 1 | 1 | DB | 1055173
XUSL4E30H046N | XUSL fényfüggöny | Bizt. fényfügg. T4 R30 H460 D4-12M |  |  | 360556 | 1 | 1 | DB | 429061.64
XUSL4E30H046NM | XUSL fényfüggöny | Bizt. fényfügg. T4 R30 H460 D4-12M M |  |  | 436385 | 1 | 1 | DB | 519298.15
XUSL4E30H046NS1 | XUSL fényfüggöny | Bizt. fényfügg. E T4 R30 H460 D4-12M S1 |  |  | 380673 | 1 | 1 | DB | 453000.87
XUSL4E30H046NS2 | XUSL fényfüggöny | Bizt. fényfügg. E T4 R30 H460 D4-12M S2 |  |  | 436385 | 1 | 1 | DB | 519298.15
XUSL4E30H061L | XUSL fényfüggöny | Bizt. fényfügg. E T4 R30 H610 D10-20M |  |  | 540062 | 1 | 1 | DB | 642673.78
XUSL4E30H061LWC | XUSL fényfüggöny | Bizt. fényfügg. T4 R30 H610 D8-17M IP69 |  |  | 889783 | 1 | 1 | DB | 1058841.77
XUSL4E30H061LWH | XUSL fényfüggöny | Bizt. fényfügg. T4 R30 H610 D8-17M IP69H |  |  | 981090 | 1 | 1 | DB | 1167497.1
XUSL4E30H061N | XUSL fényfüggöny | Bizt. fényfügg. E T4 R30 H610 D4-12M |  |  | 420910 | 1 | 1 | DB | 500882.9
XUSL4E30H061NM | XUSL fényfüggöny | Bizt. fényfügg. E T4 R30 H610 D4-12M M |  |  | 501381 | 1 | 1 | DB | 596643.39
XUSL4E30H061NS1 | XUSL fényfüggöny | Bizt. fényfügg. E T4 R30 H610 D4-12M S1 |  |  | 442569 | 1 | 1 | DB | 526657.11
XUSL4E30H061NS2 | XUSL fényfüggöny | Bizt. fényfügg. E T4 R30 H610 D4-12M S2 |  |  | 501381 | 1 | 1 | DB | 596643.39
XUSL4E30H076L | XUSL fényfüggöny | Bizt. fényfügg. E T4 R30 H760 D10-20M |  |  | 618993 | 1 | 1 | DB | 736601.67
XUSL4E30H076LWC | XUSL fényfüggöny | Bizt. fényfügg. T4 R30 H760 D8-17M IP69 |  |  | 990378 | 1 | 1 | DB | 1178549.82
XUSL4E30H076LWH | XUSL fényfüggöny | Bizt. fényfügg. T4 R30 H760 D8-17M IP69H |  |  | 1080138 | 1 | 1 | DB | 1285364.22
XUSL4E30H076N | XUSL fényfüggöny | Bizt. fényfügg. E T4 R30 H760 D4-12M |  |  | 484351 | 1 | 1 | DB | 576377.69
XUSL4E30H076NM | XUSL fényfüggöny | Bizt. fényfügg. E T4 R30 H760 D4-12M M |  |  | 572569 | 1 | 1 | DB | 681357.11
XUSL4E30H076NS1 | XUSL fényfüggöny | Bizt. fényfügg. E T4 R30 H760 D4-12M S1 |  |  | 509110 | 1 | 1 | DB | 605840.9
XUSL4E30H076NS2 | XUSL fényfüggöny | Bizt. fényfügg. E T4 R30 H760 D4-12M S2 |  |  | 572569 | 1 | 1 | DB | 681357.11
XUSL4E30H091L | XUSL fényfüggöny | Bizt. fényfügg. E T4 R30 H910 D10-20M |  |  | 693264 | 1 | 1 | DB | 824984.16
XUSL4E30H091LWC | XUSL fényfüggöny | Bizt. fényfügg. T4 R30 H910 D8-17M IP69 |  |  | 1089409 | 1 | 1 | DB | 1296396.71
XUSL4E30H091LWH | XUSL fényfüggöny | Bizt. fényfügg. T4 R30 H910 D8-17M IP69H |  |  | 1185356 | 1 | 1 | DB | 1410573.64
XUSL4E30H091N | XUSL fényfüggöny | Bizt. fényfügg. E T4 R30 H910 D4-12M |  |  | 538516 | 1 | 1 | DB | 640834.04
XUSL4E30H091NM | XUSL fényfüggöny | Bizt. fényfügg. E T4 R30 H910 D4-12M M |  |  | 639110 | 1 | 1 | DB | 760540.9
XUSL4E30H091NS1 | XUSL fényfüggöny | Bizt. fényfügg. E T4 R30 H910 D4-12M S1 |  |  | 572569 | 1 | 1 | DB | 681357.11
XUSL4E30H091NS2 | XUSL fényfüggöny | Bizt. fényfügg. E T4 R30 H910 D4-12M S2 |  |  | 639110 | 1 | 1 | DB | 760540.9
XUSL4E30H106L | XUSL fényfüggöny | Bizt. fényfügg. E T4 R30 H1060 D10-20M |  |  | 773736 | 1 | 1 | DB | 920745.84
XUSL4E30H106LWC | XUSL fényfüggöny | Bizt. fényfügg. T4 R30 H1060 D8-17M IP69 |  |  | 1179169 | 1 | 1 | DB | 1403211.11
XUSL4E30H106LWH | XUSL fényfüggöny | Bizt. fényfügg.T4 R30 H1060 D8-17M IP69H |  |  | 1276662 | 1 | 1 | DB | 1519227.78
XUSL4E30H106N | XUSL fényfüggöny | Bizt. fényfügg. E T4 R30 H1060 D4-12M |  |  | 605057 | 1 | 1 | DB | 720017.83
XUSL4E30H106NM | XUSL fényfüggöny | Bizt. fényfügg. E T4 R30 H1060 D4-12M M |  |  | 708735 | 1 | 1 | DB | 843394.65
XUSL4E30H106NS1 | XUSL fényfüggöny | Bizt. fényfügg. E T4 R30 H1060 D4-12M S1 |  |  | 639110 | 1 | 1 | DB | 760540.9
XUSL4E30H106NS2 | XUSL fényfüggöny | Bizt. fényfügg. E T4 R30 H1060 D4-12M S2 |  |  | 708735 | 1 | 1 | DB | 843394.65
XUSL4E30H121L | XUSL fényfüggöny | Bizt. fényfügg. E T4 R30 H1210 D10-20M |  |  | 854207 | 1 | 1 | DB | 1016506.33
XUSL4E30H121N | XUSL fényfüggöny | Bizt. fényfügg. E T4 R30 H1210 D4-12M |  |  | 665416 | 1 | 1 | DB | 791845.04
XUSL4E30H136L | XUSL fényfüggöny | Bizt. fényfügg. E T4 R30 H1360 D10-20M |  |  | 933125 | 1 | 1 | DB | 1110418.75
XUSL4E30H136N | XUSL fényfüggöny | Bizt. fényfügg. E T4 R30 H1360 D4-12M |  |  | 765989 | 1 | 1 | DB | 911526.91
XUSL4E30H151L | XUSL fényfüggöny | Bizt. fényfügg. E T4 R30 H1510 D10-20M |  |  | 1022867 | 1 | 1 | DB | 1217211.73
XUSL4E30H151N | XUSL fényfüggöny | Bizt. fényfügg. E T4 R30 H1510 D4-12M |  |  | 829447 | 1 | 1 | DB | 987041.93
XUSL4E30H166L | XUSL fényfüggöny | Bizt. fényfügg. E T4 R30 H1660 D10-20M |  |  | 1097156 | 1 | 1 | DB | 1305615.64
XUSL4E30H166N | XUSL fényfüggöny | Bizt. fényfügg. E T4 R30 H1660 D4-12M |  |  | 838735 | 1 | 1 | DB | 998094.65
XUSL4E30H181L | XUSL fényfüggöny | Bizt. fényfügg. E T4 R30 H1810 D10-20M |  |  | 1200832 | 1 | 1 | DB | 1428990.08
XUSL4E30H181N | XUSL fényfüggöny | Bizt. fényfügg. E T4 R30 H1810 D4-12M |  |  | 897531 | 1 | 1 | DB | 1068061.89
XUSL4E3BB081L | XUSL fényfüggöny | Bizt. fényfügg. E T4 3B H810 D10-20M |  |  | 360556 | 1 | 1 | DB | 429061.64
XUSL4E3BB081LWC | XUSL fényfüggöny | Bizt. fényfügg. E T4 3B H810 D8-17M IP69 |  |  | 738142 | 1 | 1 | DB | 878388.98
XUSL4E3BB081LWH | XUSL fényfüggöny | Bizt. fényfügg. T4 3B H810 D8-17M IP69H |  |  | 898208 | 1 | 1 | DB | 1068867.52
XUSL4E3BB081N | XUSL fényfüggöny | Bizt. fényfügg. E T4 3B H810 D4-12M |  |  | 328061 | 1 | 1 | DB | 390392.59
XUSL4E3BB081NM | XUSL fényfüggöny | Bizt. fényfügg. E T4 3B H810 D4-12M M |  |  | 458046 | 1 | 1 | DB | 545074.74
XUSL4E3BB081NS1 | XUSL fényfüggöny | Bizt. fényfügg. E T4 3B H810 D4-12M S1 |  |  | 408538 | 1 | 1 | DB | 486160.22
XUSL4E3BB081NS2 | XUSL fényfüggöny | Bizt. fényfügg. E T4 3B H810 D4-12M S2 |  |  | 458046 | 1 | 1 | DB | 545074.74
XUSL4E4BB091L | XUSL fényfüggöny | Bizt. fényfügg. E T4 4B H910 D10-20M |  |  | 417808 | 1 | 1 | DB | 497191.52
XUSL4E4BB091LWC | XUSL fényfüggöny | Bizt. fényfügg. E T4 4B H910 D8-17M IP69 |  |  | 810871 | 1 | 1 | DB | 964936.49
XUSL4E4BB091LWH | XUSL fényfüggöny | Bizt. fényfügg. T4 4B H910 D8-17M IP69H |  |  | 897531 | 1 | 1 | DB | 1068061.89
XUSL4E4BB091N | XUSL fényfüggöny | Bizt. fényfügg. E T4 4B H910 D4-12M |  |  | 374487 | 1 | 1 | DB | 445639.53
XUSL4E4BB091NM | XUSL fényfüggöny | Bizt. fényfügg. E T4 4B H910 D4-12M M |  |  | 533875 | 1 | 1 | DB | 635311.25
XUSL4E4BB091NS1 | XUSL fényfüggöny | Bizt. fényfügg. E T4 4B H910 D4-12M S1 |  |  | 461145 | 1 | 1 | DB | 548762.55
XUSL4E4BB091NS2 | XUSL fényfüggöny | Bizt. fényfügg. E T4 4B H910 D4-12M S2 |  |  | 533875 | 1 | 1 | DB | 635311.25
XUSZBSC4 | XUSL fényfüggöny | Bizt. fényfügg. íves rögzítő profil x4 |  |  | 10091 | 1 | 1 | DB | 12008.29
XUSZBSC6 | XUSL fényfüggöny | Bizt. fényfügg. íves rögzítő profil x6 |  |  | 13459 | 1 | 1 | DB | 16016.21
XUSZBSS4 | XUSL fényfüggöny | Bizt. fényfügg. forgó rögzítő profil x4 |  |  | 31314 | 1 | 1 | DB | 37263.66
XUSZFB1 | XUSL fényfüggöny | Bizt. fényfügg. tányértalp 1 tányér |  |  | 27847 | 1 | 1 | DB | 33137.93
XUSZFB2 | XUSL fényfüggöny | Bizt. fényfügg. tányértalp 2 tányér |  |  | 70648 | 1 | 1 | DB | 84071.12
XUSZLPE | XUSL fényfüggöny | Bizt. fényfügg. pozícionáló lézer |  |  | 218201 | 1 | 1 | DB | 259659.19
XUSZMD016 | XUSL fényfüggöny | Bizt. fényfügg. hajlított tükör PH 160MM |  |  | 66541 | 1 | 1 | DB | 79183.79
XUSZMD031 | XUSL fényfüggöny | Bizt. fényfügg. hajlított tükör PH 310MM |  |  | 75830 | 1 | 1 | DB | 90237.7
XUSZMD046 | XUSL fényfüggöny | Bizt. fényfügg. hajlított tükör PH 460MM |  |  | 83559 | 1 | 1 | DB | 99435.21
XUSZMD061 | XUSL fényfüggöny | Bizt. fényfügg. hajlított tükör |  |  | 92847 | 1 | 1 | DB | 110487.93
XUSZMD076 | XUSL fényfüggöny | Bizt. fényfügg. hajlított tükör PH 760MM |  |  | 103676 | 1 | 1 | DB | 123374.44
XUSZMD091 | XUSL fényfüggöny | Bizt. fényfügg. hajl. tükör PH 910MM/3B |  |  | 116066 | 1 | 1 | DB | 138118.54
XUSZMD106 | XUSL fényfüggöny | Bizt. fényfügg. hajl. tükör PH 1060MM/4B |  |  | 128437 | 1 | 1 | DB | 152840.03
XUSZMD121 | XUSL fényfüggöny | Bizt. fényfügg. hajl. tükör PH 1210MM |  |  | 139271 | 1 | 1 | DB | 165732.49
XUSZMD136 | XUSL fényfüggöny | Bizt. fényfügg. hajl. tükör PH 1360MM |  |  | 151659 | 1 | 1 | DB | 180474.21
XUSZMD151 | XUSL fényfüggöny | Bizt. fényfügg. hajl. tükör PH 1510MM |  |  | 199625 | 1 | 1 | DB | 237553.75
XUSZMD166 | XUSL fényfüggöny | Bizt. fényfügg. hajl. tükör PH 1660MM |  |  | 210455 | 1 | 1 | DB | 250441.45
XUSZMD181 | XUSL fényfüggöny | Bizt. fényfügg. hajl. tükör PH 1810MM |  |  | 222825 | 1 | 1 | DB | 265161.75
XUSZMF125 | XUSL fényfüggöny | Bizt. fényfügg. Tükrös oszlop 1255MM |  |  | 119153 | 1 | 1 | DB | 141792.07
XUSZMF138 | XUSL fényfüggöny | Bizt. fényfügg. tükrös oszlop 1385MM |  |  | 133083 | 1 | 1 | DB | 158368.77
XUSZMF172 | XUSL fényfüggöny | Bizt. fényfügg. tükrös oszlop 1725MM |  |  | 159389 | 1 | 1 | DB | 189672.91
XUSZMF202 | XUSL fényfüggöny | Bizt. fényfügg. tükrös oszlop 2025MM |  |  | 249149 | 1 | 1 | DB | 296487.31
XUSZSC105 | XUSL fényfüggöny | Fényfügg. oszlop tükör nélk. 1055MM |  |  | 85118 | 1 | 1 | DB | 101290.42
XUSZSC105R | XUSL fényfüggöny | Fényfügg. oszlop tükör nélk. 1055MM PG11 |  |  | 100922 | 1 | 1 | DB | 120097.18
XUSZSC138 | XUSL fényfüggöny | Fényfügg. oszlop tükör nélk. 1385MM |  |  | 95948 | 1 | 1 | DB | 114178.12
XUSZSC138R | XUSL fényfüggöny | Fényfügg. oszlop tükör nélk. 1385MM PG11 |  |  | 103676 | 1 | 1 | DB | 123374.44
XUSZSC172 | XUSL fényfüggöny | Fényfügg. oszlop tükör nélk.1725MM |  |  | 120708 | 1 | 1 | DB | 143642.52
XUSZSC172R | XUSL fényfüggöny | Fényfügg. oszlop tükör nélk.1725MM PG11 |  |  | 128437 | 1 | 1 | DB | 152840.03
XUSZSC202 | XUSL fényfüggöny | Fényfügg. oszlop tükör nélk. 2025MM |  |  | 207354 | 1 | 1 | DB | 246751.26
XUSZSC202R | XUSL fényfüggöny | Fényfügg. oszlop tükör nélk. 2025MM PG11 |  |  | 216642 | 1 | 1 | DB | 257803.98
XUSZSS125 | XUSL fényfüggöny | Fényfügg. oszlop tükör nélk. 1255MM |  |  | 82423 | 1 | 1 | DB | 98083.37
XUSZTR14 | XUSL fényfüggöny | Bizt. fényfügg. teszt bot 14MM |  |  | 5052 | 1 | 1 | DB | 6011.88
XUSZTR30 | XUSL fényfüggöny | Bizt. fényfügg. teszt bot 30MM |  |  | 8408 | 1 | 1 | DB | 10005.52
XUSZVA12 | XUSL fényfüggöny | Bizt. fényfügg. rezgéscsillapító x12 |  |  | 23219 | 1 | 1 | DB | 27630.61
XUSZVA4 | XUSL fényfüggöny | Bizt. fényfügg. |  |  | 9288 | 1 | 1 | DB | 11052.72
XUSZVA8 | XUSL fényfüggöny | Bizt. fényfügg. rezgéscsillapító x8 |  |  | 15477 | 1 | 1 | DB | 18417.63
XUSZWPE015 | XUSL fényfüggöny | Bizt. fényfügg. védőburkolat 150mm |  |  | 10091 | 1 | 1 | DB | 12008.29
XUSZWPE030 | XUSL fényfüggöny | Bizt. fényfügg. védőburkolat 300mm |  |  | 11776 | 1 | 1 | DB | 14013.44
XUSZWPE045 | XUSL fényfüggöny | Bizt. fényfügg. védőburkolat 450mm |  |  | 13459 | 1 | 1 | DB | 16016.21
XUSZWPE050 | XUSL fényfüggöny | Bizt. fényfügg.védőburkolat 5 |  |  | 15143 | 1 | 1 | DB | 18020.17
XUSZWPE060 | XUSL fényfüggöny | Bizt. fényfügg. védőburkolat 600mm |  |  | 15143 | 1 | 1 | DB | 18020.17
XUSZWPE075 | XUSL fényfüggöny | Bizt. fényfügg. védőburkolat 750mm |  |  | 16815 | 1 | 1 | DB | 20009.85
XUSZWPE080 | XUSL fényfüggöny | Bizt. fényfügg. védőburkolat 8 |  |  | 18499 | 1 | 1 | DB | 22013.81
XUSZWPE090 | XUSL fényfüggöny | Bizt. fényfügg. védőburkolat 900mm |  |  | 18499 | 1 | 1 | DB | 22013.81
XUSZWPE091 | XUSL fényfüggöny | Bizt. fényfügg. védőburkolat 9 |  |  | 20182 | 1 | 1 | DB | 24016.58
XUSZWPE105 | XUSL fényfüggöny | Bizt. fényfügg. védőburkolat 1050mm |  |  | 20182 | 1 | 1 | DB | 24016.58
XUSZWPE120 | XUSL fényfüggöny | Bizt. fényfügg. védőburkolat 1200mm |  |  | 21867 | 1 | 1 | DB | 26021.73
XUSZWPE135 | XUSL fényfüggöny | Bizt. fényfügg. védőburkolat 1350mm |  |  | 23551 | 1 | 1 | DB | 28025.69
XUSZWPE150 | XUSL fényfüggöny | Bizt. fényfügg. védőburkolat 1500mm |  |  | 25235 | 1 | 1 | DB | 30029.65
XUSZWPE165 | XUSL fényfüggöny | Bizt. fényfügg. védőburkolat 1650mm |  |  | 26919 | 1 | 1 | DB | 32033.61
XUSZWPE180 | XUSL fényfüggöny | Bizt. fényfügg. védőburkolat 1800mm |  |  | 30269 | 1 | 1 | DB | 36020.11
XUSZWPEFC | XUSL fényfüggöny | Bizt. fényfügg. védőburkolat rögzítő |  |  | 48786 | 1 | 1 | DB | 58055.34
XUVE04M3KSNM8 | Érzékelők | Optoérzékelő villa 40X3 1224VDC PNP/NP |  |  | 33908 | 1 | 1 | DB | 40350.52
XUVF120M12 | Érzékelők | Keretes érzékelő |  |  | 303510 | 1 | 1 | DB | 361176.9
XUVF180M12 | Érzékelők | Keretes érzékelő |  |  | 445314 | 1 | 1 | DB | 529923.66
XUVF250M12 | Érzékelők | Keretes érzékelő |  |  | 539522 | 1 | 1 | DB | 642031.18
XUVF30M8 | Érzékelők | Keretes érzékelő |  |  | 134989 | 1 | 1 | DB | 160636.91
XUVF60M8 | Érzékelők | Optikai keret |  |  | 227101 | 1 | 1 | DB | 270250.19
XUVH0312 | Érzékelők | Villlás kialakítású opto érzékelő erősítővel DC, 3 vezetékes, PNP, érzékelési távolság: 30mm |  | * | 31798 | 1 | 1 | DB | 37839.62
XUVH0312LD | Érzékelők | Optoérzékelő |  |  | 32238 | 1 | 1 | DB | 38363.22
XUVH1424866 | Érzékelők | Villás kialak.érzékelő beép.erősítővel |  |  | 53612 | 1 | 1 | DB | 63798.28
XUVK0252S | Érzékelők | Fotoérzékelő villa 2 mm 12-24V |  |  | 98606 | 1 | 1 | DB | 117341.14
XUVK0252VS | Érzékelők | Villás címkeolvasó 2mm |  |  | 112302 | 1 | 1 | DB | 133639.38
XUVR0605PANM8 | Érzékelők | Optikai villás érzékelő 60x50 |  |  | 29874 | 1 | 1 | DB | 35550.06
XUVR0608PANM8 | Érzékelők | Optoérzékelő keret 60x80 |  |  | 29686 | 1 | 1 | DB | 35326.34
XUVR1212PANM8 | Érzékelők | Optoérzékelő keret 120x120 |  |  | 36803 | 1 | 1 | DB | 43795.57
XUVR1218PANM8 | Érzékelők | Optoérzékelő keret 120x180 |  |  | 36900 | 1 | 1 | DB | 43911
XUX0AKSAM12 | Érzékelők | Univerzális optoérzékelő,OsiConcept,Sn: 0-40m, |  | * | 57724 | 1 | 1 | DB | 68691.56
XUX0AKSAM12T | Érzékelők | Fotoérzékelő, adó, fénysorompó |  |  | 38397 | 1 | 1 | DB | 45692.43
XUX0AKSAT16 | Érzékelők | Fotoérzékelő, kompakt, PNP/NPN, kábeles |  | * | 50750 | 1 | 1 | DB | 60392.5
XUX0AKSAT16T | Érzékelők | Fotoérzékelő, kompakt, adó |  |  | 31690 | 1 | 1 | DB | 37711.1
XUX0ARCTT16 | Érzékelők | Fotoérzékelő, kompakt, sorkapcsos |  | * | 48079 | 1 | 1 | DB | 57214.01
XUX0ARCTT16T | Érzékelők | Fotoérzékelő, kompakt, adó |  | * | 31608 | 1 | 1 | DB | 37613.52
XUX1ANANM12 | Érzékelők | Fotoérzékelő, tárgyreflexiós, NPN, 14m |  |  | 43685 | 1 | 1 | DB | 51985.15
XUX1ANANT16 | Érzékelők | Fotoérzékelő, tárgyreflexiós, NPN, 14m |  |  | 37088 | 1 | 1 | DB | 44134.72
XUX1ANBNM12 | Érzékelők | Fotoérzékelő, tárgyreflexiós, NPN, 14m |  |  | 46533 | 1 | 1 | DB | 55374.27
XUX1ANBNT16 | Érzékelők | Fotoérzékelő, tárgyreflexiós, NPN, 14m |  |  | 36946 | 1 | 1 | DB | 43965.74
XUX1APANM12 | Érzékelők | Fotoérzékelő, tárgyreflexiós, PNP, 14m |  |  | 43401 | 1 | 1 | DB | 51647.19
XUX1APANT16 | Érzékelők | Fotoérzékelő, kompakt, reflexiós, NO |  |  | 36821 | 1 | 1 | DB | 43816.99
XUX1APBNM12 | Érzékelők | Fotoérzékelő, tárgyreflexiós, PNP, 14m |  |  | 43449 | 1 | 1 | DB | 51704.31
XUX1APBNT16 | Érzékelők | Fotoérzékelő, tárgyreflexiós, PNP, 14m |  |  | 36868 | 1 | 1 | DB | 43872.92
XUX1ARCNT16 | Érzékelők | Fotoérzékelő, kompakt, reflexiós, NO+NC |  | * | 37708 | 1 | 1 | DB | 44872.52
XUX2ANANM12R | Érzékelők | Fotoérzékelő, vevő, NPN, fénysorompó |  |  | 37623 | 1 | 1 | DB | 44771.37
XUX2ANANT16R | Érzékelők | Fotoérzékelő, vevő, NPN, fénysorompó |  |  | 31026 | 1 | 1 | DB | 36920.94
XUX2ANBNM12R | Érzékelők | Fotoérzékelő, vevő, NPN, fénysorompó |  |  | 40504 | 1 | 1 | DB | 48199.76
XUX2ANBNT16R | Érzékelők | Fotoérzékelő, vevő, NPN, fénysorompó |  |  | 34333 | 1 | 1 | DB | 40856.27
XUX2APANM12R | Érzékelők | Fotoérzékelő, vevő, PNP, fénysorompó |  |  | 38189 | 1 | 1 | DB | 45444.91
XUX2APANT16R | Érzékelők | Fotoérzékelő, kompakt, fénysorompó, NO |  |  | 31595 | 1 | 1 | DB | 37598.05
XUX2APBNM12R | Érzékelők | Fotoérzékelő, vevő, PNP, fénysorompó |  |  | 38142 | 1 | 1 | DB | 45388.98
XUX2APBNT16R | Érzékelők | Fotoérzékelő, vevő, PNP, fénysorompó |  |  | 31548 | 1 | 1 | DB | 37542.12
XUX2ARCNT16R | Érzékelők | Fotoérzékelő, kompakt, fénysorompó, NO+NC |  |  | 34916 | 1 | 1 | DB | 41550.04
XUX5ANANM12 | Érzékelők | Fotoérzékelő, tárgyreflexiós, NPN, 2,1m |  |  | 40616 | 1 | 1 | DB | 48333.04
XUX5ANANT16 | Érzékelők | Fotoérzékelő, tárgyreflexiós, NPN, 2,1m |  |  | 35013 | 1 | 1 | DB | 41665.47
XUX5ANBNM12 | Érzékelők | Fotoérzékelő, tárgyreflexiós, NPN, 2,1m |  |  | 40582 | 1 | 1 | DB | 48292.58
XUX5ANBNT16 | Érzékelők | Fotoérzékelő, tárgyreflexiós, NPN, 2,1m |  |  | 35013 | 1 | 1 | DB | 41665.47
XUX5APANM12 | Érzékelők | Fotoérzékelő, tárgyreflexiós, PNP, 2,1m |  |  | 40598 | 1 | 1 | DB | 48311.62
XUX5APANT16 | Érzékelők | Fotoérzékelő, kompakt, tárgyreflexiós, NO |  | * | 35013 | 1 | 1 | DB | 41665.47
XUX5APBNM12 | Érzékelők | Fotoérzékelő, tárgyreflexiós, PNP, 2,1m |  |  | 40552 | 1 | 1 | DB | 48256.88
XUX5APBNT16 | Érzékelők | Fotoérzékelő, tárgyreflexiós, PNP, 2,1m |  |  | 35013 | 1 | 1 | DB | 41665.47
XUX5ARCNT16 | Érzékelők | Fotoérzékelő, kompakt, tárgyreflexiós, NO+NC |  | * | 39535 | 1 | 1 | DB | 47046.65
XUX8AKSAT16 | Érzékelők | Fotoérzékelő |  |  | 46533 | 1 | 1 | DB | 55374.27
XUX9ANANM12 | Érzékelők | Fotoérzékelő, polarizált reflexiós, 11m |  |  | 44579 | 1 | 1 | DB | 53049.01
XUX9ANANT16 | Érzékelők | Fotoérzékelő, polarizált reflexiós, 11m |  |  | 37987 | 1 | 1 | DB | 45204.53
XUX9ANBNM12 | Érzékelők | Fotoérzékelő, polarizált reflexiós, 11m |  |  | 45824 | 1 | 1 | DB | 54530.56
XUX9ANBNT16 | Érzékelők | Fotoérzékelő, polarizált reflexiós, 11m |  |  | 39624 | 1 | 1 | DB | 47152.56
XUX9APANM12 | Érzékelők | Fotoérzékelő, polarizált reflexiós, 11m |  |  | 45478 | 1 | 1 | DB | 54118.82
XUX9APANT16 | Érzékelők | Fotoérzékelő, kompakt, polarizált reflexiós, NO |  |  | 38885 | 1 | 1 | DB | 46273.15
XUX9APBNM12 | Érzékelők | Fotoérzékelő, polarizált reflexiós, 11m |  |  | 45508 | 1 | 1 | DB | 54154.52
XUX9APBNT16 | Érzékelők | Fotoérzékelő, polarizált reflexiós, 11m |  |  | 38915 | 1 | 1 | DB | 46308.85
XUX9ARCNT16 | Érzékelők | Fotoérzékelő, kompakt, polarizált reflexiós, NO+NC |  | * | 41373 | 1 | 1 | DB | 49233.87
XUY1111 | Érzékelők | Prizma 50 * 50mm |  |  | 6563 | 1 | 1 | DB | 7809.97
XUY1112 | Érzékelők | Prizma átmérő 20 |  |  | 5618 | 1 | 1 | DB | 6685.42
XUY1113 | Érzékelők | Prizma átmérő 46 |  |  | 4236 | 1 | 1 | DB | 5040.84
XUY1114 | Érzékelők | Prizma átmérő 84 |  |  | 5164 | 1 | 1 | DB | 6145.16
XUY1119 | Érzékelők | Prizma 20*35mm |  |  | 7902 | 1 | 1 | DB | 9403.38
XUY1120 | Érzékelők | Fókuszált üvegszál |  |  | 8800 | 1 | 1 | DB | 10472
XUY1121 | Érzékelők | Fókuszált üvegszál |  |  | 5904 | 1 | 1 | DB | 7025.76
XUY1122R | Érzékelők | Fókuszált üvegszál |  |  | 29942 | 1 | 1 | DB | 35630.98
XUY1124 | Érzékelők | Fókuszált üvegszál |  |  | 16552 | 1 | 1 | DB | 19696.88
XUY1125 | Érzékelők | Fókuszált üvegszál |  |  | 8330 | 1 | 1 | DB | 9912.7
XUY250NC2H03M8 | Érzékelők | Görgő érzékelő 250 MM N2 |  |  | 34472 | 1 | 1 | DB | 41021.68
XUY415AA6A03M12 | Érzékelők | ROLLER SENSOR FOR CONVEYOR 415 MM N6 |  |  | 38803 | 1 | 1 | DB | 46175.57
XUY474NB4H03M12 | Érzékelők | Görgő érzékelő |  |  | 34472 | 1 | 1 | DB | 41021.68
XUY9292 | Érzékelők | Védelmi elem üvegszálhoz |  |  | 10829 | 1 | 1 | DB | 12886.51
XUY92CG41E250 | Érzékelők | Optikai villás érzékelő |  |  | 50404 | 1 | 1 | DB | 59980.76
XUY92CG41E520 | Érzékelők | Optikai villás érzékelő |  |  | 41104 | 1 | 1 | DB | 48913.76
XUY92CG41R250 | Érzékelők | Optikai villás érzékelő |  |  | 44818 | 1 | 1 | DB | 53333.42
XUY92CG41R520 | Érzékelők | Optikai villás érzékelő |  |  | 35326 | 1 | 1 | DB | 42037.94
XUY92CGAMP230 | Érzékelők | Fénysorompó erősítő |  |  | 100671 | 1 | 1 | DB | 119798.49
XUY92CGAMP24 | Érzékelők | Fénysorompó erősítő |  |  | 100214 | 1 | 1 | DB | 119254.66
XUY92CGSOCAMP | Érzékelők | Fénysorompó erősítő |  |  | 6469 | 1 | 1 | DB | 7698.11
XUYA005 | Érzékelők | Optikai szál átmérő 1MM |  |  | 3243 | 1 | 1 | DB | 3859.17
XUYA110 | Érzékelők | Optikai szál véglezáró |  |  | 12358 | 1 | 1 | DB | 14706.02
XUYA210 | Érzékelők | Optikai szál véglezáró |  |  | 7794 | 1 | 1 | DB | 9274.86
XUYA211 | Érzékelők | Optikai szál véglezáró |  |  | 7794 | 1 | 1 | DB | 9274.86
XUYA212 | Érzékelők | Optikai szál véglezáró |  |  | 8106 | 1 | 1 | DB | 9646.14
XUYA213 | Érzékelők | Optikai szál véglezáró |  |  | 27360 | 1 | 1 | DB | 32558.4
XUYA220 | Érzékelők | Optikai szál véglezáró |  |  | 9444 | 1 | 1 | DB | 11238.36
XUYA310 | Érzékelők | Optikai szál véglezáró |  |  | 9698 | 1 | 1 | DB | 11540.62
XUYAF400A | Érzékelők | Optikai szál véglezáró |  |  | 54468 | 1 | 1 | DB | 64816.92
XUYAFLCO966S | Érzékelők | Optikai szálas érzékelő |  |  | 80769 | 1 | 1 | DB | 96115.11
XUYAFP946S | Érzékelők | Optikai szálas érzékelő |  |  | 41296 | 1 | 1 | DB | 49142.24
XUYAFP954R | Érzékelők | Optikai szálas érzékelő |  |  | 80960 | 1 | 1 | DB | 96342.4
XUYAFP966S | Érzékelők | Optikai szálas érzékelő |  |  | 39954 | 1 | 1 | DB | 47545.26
XUYAFPCO946S | Érzékelők | Optikai szálas érzékelő |  |  | 46457 | 1 | 1 | DB | 55283.83
XUYAFPCO946SBU | Érzékelők | Optikai szálas érzékelő |  |  | 44420 | 1 | 1 | DB | 52859.8
XUYAFPCO966S | Érzékelők | Optikai szálas érzékelő |  |  | 40362 | 1 | 1 | DB | 48030.78
XUYAFV946S | Érzékelők | Optikai szálas érzékelő |  |  | 41296 | 1 | 1 | DB | 49142.24
XUYAFV954R | Érzékelők | Optikai szálas érzékelő |  |  | 79168 | 1 | 1 | DB | 94209.92
XUYAFV966S | Érzékelők | Optikai szálas érzékelő |  |  | 39954 | 1 | 1 | DB | 47545.26
XUYAFVCO946S | Érzékelők | Optikai szálas érzékelő |  |  | 41296 | 1 | 1 | DB | 49142.24
XUYAFVCO966S | Érzékelők | Optikai szálas érzékelő |  |  | 39954 | 1 | 1 | DB | 47545.26
XUYAU005 | Érzékelők | Műanyag száloptika |  |  | 4408 | 1 | 1 | DB | 5245.52
XUYB989SN | Érzékelők | Optikai villás érzékelő |  |  | 34227 | 1 | 1 | DB | 40730.13
XUYB989SP | Érzékelők | Optikai villás érzékelő |  |  | 38617 | 1 | 1 | DB | 45954.23
XUYBA946S | Érzékelők | Optikai érzékelő 10-30VDC |  |  | 44532 | 1 | 1 | DB | 52993.08
XUYBACO946S | Érzékelők | Optikai érzékelő |  |  | 42701 | 1 | 1 | DB | 50814.19
XUYBAT1CO956S | Érzékelők | Optikai villás érzékelő |  |  | 69100 | 1 | 1 | DB | 82229
XUYBAT2CO956S | Érzékelők | Optikai villás érzékelő |  |  | 69100 | 1 | 1 | DB | 82229
XUYBCO929LSP | Érzékelők | Lézeres opto érz. tárgytárgyreflexiósiós |  |  | 100232 | 1 | 1 | DB | 119276.08
XUYBCO989SN | Érzékelők | Miniatűr opto érz. tárgyreflexiósiós |  |  | 34227 | 1 | 1 | DB | 40730.13
XUYBCO989SP | Érzékelők | Miniatűr opto érz. tárgyreflexiósiós |  |  | 39433 | 1 | 1 | DB | 46925.27
XUYBLCO946S | Érzékelők | Optikai érzékelő 10-30VDC |  |  | 54356 | 1 | 1 | DB | 64683.64
XUYBLCO966S | Érzékelők | Optikai villás érzékelő |  |  | 55004 | 1 | 1 | DB | 65454.76
XUYCAD60X100S | Érzékelők | Optikai villás érzékelő |  |  | 214471 | 1 | 1 | DB | 255220.49
XUYCM128 | Érzékelők | CM128 adpter M8 - M12 |  |  | 16323 | 1 | 1 | DB | 19424.37
XUYDCFCO966S | Érzékelők | Kontrszt érzékelő |  |  | 53248 | 1 | 1 | DB | 63365.12
XUYE989 | Érzékelők | Miniatűr opto érz. fénysorompó (adó) |  |  | 20296 | 1 | 1 | DB | 24152.24
XUYE989IR | Érzékelők | Miniatűr opto érz. fénysorompó (adó) |  |  | 22308 | 1 | 1 | DB | 26546.52
XUYECO989 | Érzékelők | Miniatűr opto érz. fénysorompó (adó) |  |  | 22535 | 1 | 1 | DB | 26816.65
XUYF953002COS | Érzékelők | Optikai villás érzékelő |  |  | 50962 | 1 | 1 | DB | 60644.78
XUYF953002S | Érzékelők | Optikai villás érzékelő |  |  | 54526 | 1 | 1 | DB | 64885.94
XUYFA983003COS | Érzékelők | Optikai villás érzékelő |  |  | 68290 | 1 | 1 | DB | 81265.1
XUYFA983005COS | Érzékelők | Optikai villás érzékelő |  |  | 69611 | 1 | 1 | DB | 82837.09
XUYFALNEP100002 | Érzékelők | Optikai villás érzékelő |  |  | 101926 | 1 | 1 | DB | 121291.94
XUYFALNEP100015 | Érzékelők | Optikai villás érzékelő |  |  | 101926 | 1 | 1 | DB | 121291.94
XUYFALNEP100030 | Érzékelők | Optikai villás érzékelő |  |  | 101926 | 1 | 1 | DB | 121291.94
XUYFALNEP100050 | Érzékelők | Optikai villás érzékelő |  |  | 120265 | 1 | 1 | DB | 143115.35
XUYFALNEP100080 | Érzékelők | Optikai villás érzékelő |  |  | 120265 | 1 | 1 | DB | 143115.35
XUYFALNEP100120 | Érzékelők | Optikai villás érzékelő |  |  | 120265 | 1 | 1 | DB | 143115.35
XUYFALNEP40002 | Érzékelők | Optikai villás érzékelő |  |  | 91728 | 1 | 1 | DB | 109156.32
XUYFALNEP40005 | Érzékelők | Optikai villás érzékelő |  |  | 91728 | 1 | 1 | DB | 109156.32
XUYFALNEP40015 | Érzékelők | Optikai villás érzékelő |  |  | 91728 | 1 | 1 | DB | 109156.32
XUYFALNEP40030 | Érzékelők | Optikai villás érzékelő |  |  | 91728 | 1 | 1 | DB | 109156.32
XUYFALNEP40050 | Érzékelők | Optikai villás érzékelő |  |  | 74569 | 1 | 1 | DB | 88737.11
XUYFALNEP40080 | Érzékelők | Optikai villás érzékelő |  |  | 114151 | 1 | 1 | DB | 135839.69
XUYFALNEP40120 | Érzékelők | Optikai villás érzékelő |  |  | 114151 | 1 | 1 | DB | 135839.69
XUYFALNEP60015 | Érzékelők | Optikai villás érzékelő |  |  | 91728 | 1 | 1 | DB | 109156.32
XUYFALNEP60030 | Érzékelők | Optikai villás érzékelő |  |  | 91728 | 1 | 1 | DB | 109156.32
XUYFALNEP60050 | Érzékelők | Optikai villás érzékelő |  |  | 114151 | 1 | 1 | DB | 135839.69
XUYFALNEP60080 | Érzékelők | Optikai villás érzékelő |  |  | 114151 | 1 | 1 | DB | 135839.69
XUYFALNEP60120 | Érzékelők | Optikai villás érzékelő |  |  | 114151 | 1 | 1 | DB | 135839.69
XUYFANEP100002 | Érzékelők | Optikai villás érzékelő |  |  | 53014 | 1 | 1 | DB | 63086.66
XUYFANEP100005 | Érzékelők | Optikai villás érzékelő |  |  | 56438 | 1 | 1 | DB | 67161.22
XUYFANEP100015 | Érzékelők | Optikai villás érzékelő |  |  | 58856 | 1 | 1 | DB | 70038.64
XUYFANEP100030 | Érzékelők | Optikai villás érzékelő |  |  | 62651 | 1 | 1 | DB | 74554.69
XUYFANEP100050 | Érzékelők | Optikai villás érzékelő |  |  | 63691 | 1 | 1 | DB | 75792.29
XUYFANEP100080 | Érzékelők | Optikai villás érzékelő |  |  | 68826 | 1 | 1 | DB | 81902.94
XUYFANEP100120 | Érzékelők | Optikai villás érzékelő |  |  | 75710 | 1 | 1 | DB | 90094.9
XUYFANEP40002 | Érzékelők | Optikai villás érzékelő |  |  | 53484 | 1 | 1 | DB | 63645.96
XUYFANEP40005 | Érzékelők | Optikai villás érzékelő |  |  | 47506 | 1 | 1 | DB | 56532.14
XUYFANEP40015 | Érzékelők | Optikai villás érzékelő |  |  | 49926 | 1 | 1 | DB | 59411.94
XUYFANEP40030 | Érzékelők | Optikai villás érzékelő |  |  | 55061 | 1 | 1 | DB | 65522.59
XUYFANEP40050 | Érzékelők | Optikai villás érzékelő |  |  | 56802 | 1 | 1 | DB | 67594.38
XUYFANEP40080 | Érzékelők | Optikai villás érzékelő |  |  | 61943 | 1 | 1 | DB | 73712.17
XUYFANEP40120 | Érzékelők | Optikai villás érzékelő |  |  | 68826 | 1 | 1 | DB | 81902.94
XUYFANEP60002 | Érzékelők | Optikai villás érzékelő |  |  | 56017 | 1 | 1 | DB | 66660.23
XUYFANEP60005 | Érzékelők | Optikai villás érzékelő |  |  | 49555 | 1 | 1 | DB | 58970.45
XUYFANEP60015 | Érzékelők | Optikai villás érzékelő |  |  | 51973 | 1 | 1 | DB | 61847.87
XUYFANEP60030 | Érzékelők | Optikai villás érzékelő |  |  | 55763 | 1 | 1 | DB | 66357.97
XUYFANEP60050 | Érzékelők | Optikai villás érzékelő |  |  | 56802 | 1 | 1 | DB | 67594.38
XUYFANEP60080 | Érzékelők | Optikai villás érzékelő |  |  | 61943 | 1 | 1 | DB | 73712.17
XUYFANEP60120 | Érzékelők | Optikai villás érzékelő |  |  | 68826 | 1 | 1 | DB | 81902.94
XUYFLNEP100030 | Érzékelők | Optikai villás érzékelő |  |  | 95804 | 1 | 1 | DB | 114006.76
XUYFLNEP100080 | Érzékelők | Optikai villás érzékelő |  |  | 112114 | 1 | 1 | DB | 133415.66
XUYFLNEP100120 | Érzékelők | Optikai villás érzékelő |  |  | 112114 | 1 | 1 | DB | 133415.66
XUYFLNEP40002 | Érzékelők | Optikai villás érzékelő |  |  | 85617 | 1 | 1 | DB | 101884.23
XUYFLNEP40005 | Érzékelők | Optikai villás érzékelő |  |  | 85617 | 1 | 1 | DB | 101884.23
XUYFLNEP40015 | Érzékelők | Optikai villás érzékelő |  |  | 85617 | 1 | 1 | DB | 101884.23
XUYFLNEP40030 | Érzékelők | Optikai villás érzékelő |  |  | 85617 | 1 | 1 | DB | 101884.23
XUYFLNEP40050 | Érzékelők | Optikai villás érzékelő |  |  | 105997 | 1 | 1 | DB | 126136.43
XUYFLNEP40080 | Érzékelők | Optikai villás érzékelő |  |  | 105997 | 1 | 1 | DB | 126136.43
XUYFLNEP40120 | Érzékelők | Optikai villás érzékelő |  |  | 105997 | 1 | 1 | DB | 126136.43
XUYFLNEP60005 | Érzékelők | Optikai villás érzékelő |  |  | 85617 | 1 | 1 | DB | 101884.23
XUYFLNEP60030 | Érzékelők | Optikai villás érzékelő |  |  | 85617 | 1 | 1 | DB | 101884.23
XUYFLNEP60050 | Érzékelők | Optikai villás érzékelő |  |  | 105997 | 1 | 1 | DB | 126136.43
XUYFLNEP60080 | Érzékelők | Optikai villás érzékelő |  |  | 105997 | 1 | 1 | DB | 126136.43
XUYFLNEP60120 | Érzékelők | Optikai villás érzékelő |  |  | 105997 | 1 | 1 | DB | 126136.43
XUYFNEP100002 | Érzékelők | Optikai villás érzékelő |  |  | 61031 | 1 | 1 | DB | 72626.89
XUYFNEP100005 | Érzékelők | Optikai villás érzékelő |  |  | 53682 | 1 | 1 | DB | 63881.58
XUYFNEP100030 | Érzékelők | Optikai villás érzékelő |  |  | 57473 | 1 | 1 | DB | 68392.87
XUYFNEP100050 | Érzékelők | Optikai villás érzékelő |  |  | 58518 | 1 | 1 | DB | 69636.42
XUYFNEP100080 | Érzékelők | Optikai villás érzékelő |  |  | 63691 | 1 | 1 | DB | 75792.29
XUYFNEP100120 | Érzékelők | Optikai villás érzékelő |  |  | 70572 | 1 | 1 | DB | 83980.68
XUYFNEP40002 | Érzékelők | Optikai villás érzékelő |  |  | 50141 | 1 | 1 | DB | 59667.79
XUYFNEP40005 | Érzékelők | Optikai villás érzékelő |  |  | 54346 | 1 | 1 | DB | 64671.74
XUYFNEP40015 | Érzékelők | Optikai villás érzékelő |  |  | 57280 | 1 | 1 | DB | 68163.2
XUYFNEP40030 | Érzékelők | Optikai villás érzékelő |  |  | 49926 | 1 | 1 | DB | 59411.94
XUYFNEP40050 | Érzékelők | Optikai villás érzékelő |  |  | 51637 | 1 | 1 | DB | 61448.03
XUYFNEP40080 | Érzékelők | Optikai villás érzékelő |  |  | 56802 | 1 | 1 | DB | 67594.38
XUYFNEP40120 | Érzékelők | Optikai villás érzékelő |  |  | 63691 | 1 | 1 | DB | 75792.29
XUYFNEP60002 | Érzékelők | Optikai villás érzékelő |  |  | 52670 | 1 | 1 | DB | 62677.3
XUYFNEP60005 | Érzékelők | Optikai villás érzékelő |  |  | 56833 | 1 | 1 | DB | 67631.27
XUYFNEP60015 | Érzékelők | Optikai villás érzékelő |  |  | 59765 | 1 | 1 | DB | 71120.35
XUYFNEP60030 | Érzékelők | Optikai villás érzékelő |  |  | 50597 | 1 | 1 | DB | 60210.43
XUYFNEP60050 | Érzékelők | Optikai villás érzékelő |  |  | 51637 | 1 | 1 | DB | 61448.03
XUYFNEP60080 | Érzékelők | Optikai villás érzékelő |  |  | 56802 | 1 | 1 | DB | 67594.38
XUYFNEP60120 | Érzékelők | Optikai villás érzékelő |  |  | 63691 | 1 | 1 | DB | 75792.29
XUYFP2BRINA005B | Érzékelők | Optikai szál |  |  | 7527 | 1 | 1 | DB | 8957.13
XUYFPC101 | Érzékelők | Optikai villás érzékelő |  |  | 39144 | 1 | 1 | DB | 46581.36
XUYFPC61 | Érzékelők | Optikai villás érzékelő |  |  | 36163 | 1 | 1 | DB | 43033.97
XUYFPCF101 | Érzékelők | Optikai villás érzékelő |  |  | 54307 | 1 | 1 | DB | 64625.33
XUYFPCF61 | Érzékelők | Optikai villás érzékelő |  |  | 50236 | 1 | 1 | DB | 59780.84
XUYFPCFA61 | Érzékelők | Optikai villás érzékelő |  |  | 47019 | 1 | 1 | DB | 55952.61
XUYFPCFM8101 | Érzékelők | Optikai villás érzékelő |  |  | 49335 | 1 | 1 | DB | 58708.65
XUYFPCP101 | Érzékelők | Optikai villás érzékelő |  |  | 54307 | 1 | 1 | DB | 64625.33
XUYFPCP61 | Érzékelők | Optikai villás érzékelő |  |  | 50236 | 1 | 1 | DB | 59780.84
XUYFPDC101 | Érzékelők | Markerjel olvasó |  |  | 49555 | 1 | 1 | DB | 58970.45
XUYFPDC61 | Érzékelők | Markerjel olvasó |  |  | 46911 | 1 | 1 | DB | 55824.09
XUYFPDCM861 | Érzékelők | Markerjel olvasó |  |  | 47382 | 1 | 1 | DB | 56384.58
XUYFPERSD2002 | Érzékelők | Optikai szál fénysorompó 2M |  |  | 21111 | 1 | 1 | DB | 25122.09
XUYFPERSD605 | Érzékelők | Optikai szál fénysorompó |  |  | 17531 | 1 | 1 | DB | 20861.89
XUYFPERSD61 | Érzékelők | Optikai szál fénysorompó 60CM |  |  | 19917 | 1 | 1 | DB | 23701.23
XUYFPERSN2005 | Érzékelők | Optikai szál fénysorompó 2M |  |  | 16029 | 1 | 1 | DB | 19074.51
XUYFPERSN201 | Érzékelők | Optikai szál fénysorompó 2M |  |  | 10437 | 1 | 1 | DB | 12420.03
XUYFPERSNC201 | Érzékelők | Optikai szál fénysorompó 2M |  |  | 22399 | 1 | 1 | DB | 26654.81
XUYFPPLDSD201 | Érzékelők | Optikai szál 2M tárgyreflexiósI |  |  | 21983 | 1 | 1 | DB | 26159.77
XUYFPPSD101 | Érzékelők | Optikai szál 1M |  |  | 16029 | 1 | 1 | DB | 19074.51
XUYFPPSD2002 | Érzékelők | Optikai szál 2M |  |  | 19384 | 1 | 1 | DB | 23066.96
XUYFPPSD201 | Érzékelők | Optikai szál 2M |  |  | 19757 | 1 | 1 | DB | 23510.83
XUYFPPSD605 | Érzékelők | Optikai szál 60CM |  |  | 14929 | 1 | 1 | DB | 17765.51
XUYFPPSD61 | Érzékelők | Optikai szál 60CM |  |  | 13799 | 1 | 1 | DB | 16420.81
XUYFPPSM4201 | Érzékelők | Optikai szál 2M |  |  | 12609 | 1 | 1 | DB | 15004.71
XUYFPPSN2005 | Érzékelők | Optikai szál 2M |  |  | 16407 | 1 | 1 | DB | 19524.33
XUYFPPSN201 | Érzékelők | Optikai szál 2M |  |  | 10246 | 1 | 1 | DB | 12192.74
XUYFPPSN501 | Érzékelők | Optikai szál 5M |  |  | 19926 | 1 | 1 | DB | 23711.94
XUYFPPSNC2005 | Érzékelők | Optikai szál 2M |  |  | 22399 | 1 | 1 | DB | 26654.81
XUYFPPSNC201 | Érzékelők | Optikai szál 2M |  |  | 22399 | 1 | 1 | DB | 26654.81
XUYFPPXSD201 | Érzékelők | Optikai szál 2M |  |  | 14554 | 1 | 1 | DB | 17319.26
XUYFPUERSL201 | Érzékelők | Optikai szál fénysorompó 2M |  |  | 20231 | 1 | 1 | DB | 24074.89
XUYFPUERSN201 | Érzékelők | Optikai szál fénysorompó 2M |  |  | 16407 | 1 | 1 | DB | 19524.33
XUYFPUERSRD1201 | Érzékelők | Optikai szál fénysorompó |  |  | 167749 | 1 | 1 | DB | 199621.31
XUYFPUERSRD2201 | Érzékelők | Optikai szál fénysorompó |  |  | 167749 | 1 | 1 | DB | 199621.31
XUYFPUPSL201 | Érzékelők | Optikai szál 2M tárgyreflexiósIO |  |  | 17285 | 1 | 1 | DB | 20569.15
XUYFPUPSM4201 | Érzékelők | Optikai szál 2M tárgyreflexiósIO |  |  | 17155 | 1 | 1 | DB | 20414.45
XUYFPUPSN201 | Érzékelők | Optikai szál 2M tárgyreflexiósIO |  |  | 16407 | 1 | 1 | DB | 19524.33
XUYFPUPSN301 | Érzékelők | Optikai szál 3M tárgyreflexiósION |  |  | 20787 | 1 | 1 | DB | 24736.53
XUYFRS120S | Érzékelők | Optikai villás érzékelő |  |  | 296424 | 1 | 1 | DB | 352744.56
XUYFRS180S | Érzékelők | Optikai villás érzékelő |  |  | 298293 | 1 | 1 | DB | 354968.67
XUYFRS250S | Érzékelők | Optikai villás érzékelő |  |  | 315626 | 1 | 1 | DB | 375594.94
XUYFVERMC61 | Érzékelők | Üveg optoszál fénysorompóhoz 60CM |  |  | 48626 | 1 | 1 | DB | 57864.94
XUYFVERMD101 | Érzékelők | Üveg optoszál fénysorompóhoz 1M |  |  | 40101 | 1 | 1 | DB | 47720.19
XUYFVERMD151 | Érzékelők | Üveg optoszál fénysorompóhoz 1M5 G |  |  | 44177 | 1 | 1 | DB | 52570.63
XUYFVERMD201 | Érzékelők | Üveg optoszál fénysorompóhoz 2M |  |  | 47908 | 1 | 1 | DB | 57010.52
XUYFVERMD61 | Érzékelők | Üveg optoszál fénysorompóhoz 60CM |  |  | 32979 | 1 | 1 | DB | 39245.01
XUYFVERML101 | Érzékelők | Üveg optoszál fénysorompóhoz 1M |  |  | 52393 | 1 | 1 | DB | 62347.67
XUYFVERML201 | Érzékelők | Üveg optoszál fénysorompóhoz 2M |  |  | 60240 | 1 | 1 | DB | 71685.6
XUYFVERML61 | Érzékelők | Üveg optoszál fénysorompóhoz 60CM |  |  | 45274 | 1 | 1 | DB | 53876.06
XUYFVERSA101 | Érzékelők | Üveg optoszál fénysorompóhoz 1M |  |  | 40409 | 1 | 1 | DB | 48086.71
XUYFVERSA61 | Érzékelők | Üveg optoszál fénysorompóhoz 60CM |  |  | 32534 | 1 | 1 | DB | 38715.46
XUYFVERSD101 | Érzékelők | Üveg optoszál fénysorompóhoz 1M |  |  | 29216 | 1 | 1 | DB | 34767.04
XUYFVERSD151 | Érzékelők | Üveg optoszál fénysorompóhoz 1M5 E |  |  | 32567 | 1 | 1 | DB | 38754.73
XUYFVERSD201 | Érzékelők | Optoszál fénysorompóhoz 2M |  |  | 36335 | 1 | 1 | DB | 43238.65
XUYFVERSD61 | Érzékelők | Üveg optoszál fénysorompóhoz 60CM |  |  | 21369 | 1 | 1 | DB | 25429.11
XUYFVERSL101 | Érzékelők | Üveg optoszál fénysorompóhoz 1M |  |  | 41544 | 1 | 1 | DB | 49437.36
XUYFVERSL151 | Érzékelők | Üveg optoszál fénysorompóhoz 1M5 E |  |  | 44897 | 1 | 1 | DB | 53427.43
XUYFVERSL201 | Érzékelők | Üveg optoszál fénysorompóhoz 2M |  |  | 48660 | 1 | 1 | DB | 57905.4
XUYFVERSL61 | Érzékelők | Üveg optoszál fénysorompóhoz 60CM |  |  | 33664 | 1 | 1 | DB | 40060.16
XUYFVERTD101 | Érzékelők | Üveg optoszál fénysorompóhoz 1M |  |  | 44966 | 1 | 1 | DB | 53509.54
XUYFVERTD151 | Érzékelők | Üveg optoszál fénysorompóhoz 1M5 |  |  | 49451 | 1 | 1 | DB | 58846.69
XUYFVERTD201 | Érzékelők | Üveg optoszál fénysorompóhoz 2M |  |  | 53561 | 1 | 1 | DB | 63737.59
XUYFVERTD61 | Érzékelők | Üveg optoszál fénysorompóhoz 60CM |  |  | 37094 | 1 | 1 | DB | 44141.86
XUYFVERTL101 | Érzékelők | Üveg optoszál fénysorompóhoz 1M |  |  | 57255 | 1 | 1 | DB | 68133.45
XUYFVERTL151 | Érzékelők | Üveg optoszál fénysorompóhoz 1M5 |  |  | 61746 | 1 | 1 | DB | 73477.74
XUYFVERTL201 | Érzékelők | Üveg optoszál fénysorompóhoz 2M |  |  | 65890 | 1 | 1 | DB | 78409.1
XUYFVERTL61 | Érzékelők | Üveg optoszál fénysorompóhoz 60CM |  |  | 49382 | 1 | 1 | DB | 58764.58
XUYFVPMD101 | Érzékelők | Üveg optoszál tárgytárgyreflexiósiós |  |  | 36335 | 1 | 1 | DB | 43238.65
XUYFVPMD151 | Érzékelők | Üveg optoszál tárgytárgyreflexiósiós |  |  | 39316 | 1 | 1 | DB | 46786.04
XUYFVPMD301 | Érzékelők | Üveg optoszál tárgytárgyreflexiósiós |  |  | 49382 | 1 | 1 | DB | 58764.58
XUYFVPMD61 | Érzékelők | Üveg optoszál tárgytárgyreflexiósiós |  |  | 27735 | 1 | 1 | DB | 33004.65
XUYFVPML101 | Érzékelők | Üveg optoszál tárgytárgyreflexiósiós |  |  | 42701 | 1 | 1 | DB | 50814.19
XUYFVPML61 | Érzékelők | Üveg optoszál tárgytárgyreflexiósiós |  |  | 34075 | 1 | 1 | DB | 40549.25
XUYFVPSA101 | Érzékelők | Üveg optoszál tárgytárgyreflexiósiós |  |  | 30346 | 1 | 1 | DB | 36111.74
XUYFVPSA201 | Érzékelők | Üveg optoszál tárgytárgyreflexiósiós |  |  | 35959 | 1 | 1 | DB | 42791.21
XUYFVPSA61 | Érzékelők | Üveg optoszál tárgytárgyreflexiósiós |  |  | 23630 | 1 | 1 | DB | 28119.7
XUYFVPSC151 | Érzékelők | Üveg optoszál tárgytárgyreflexiósiós |  |  | 35959 | 1 | 1 | DB | 42791.21
XUYFVPSC61 | Érzékelők | Üveg optoszál tárgytárgyreflexiósiós |  |  | 26231 | 1 | 1 | DB | 31214.89
XUYFVPSC71 | Érzékelők | Üveg optoszál tárgytárgyreflexiósiós |  |  | 32381 | 1 | 1 | DB | 38533.39
XUYFVPSD101 | Érzékelők | Üveg optoszál tárgytárgyreflexiósiós |  |  | 24760 | 1 | 1 | DB | 29464.4
XUYFVPSD151 | Érzékelők | Üveg optoszál tárgytárgyreflexiósiós |  |  | 27735 | 1 | 1 | DB | 33004.65
XUYFVPSD201 | Érzékelők | Üveg optoszál tárgytárgyreflexiósiós |  |  | 30346 | 1 | 1 | DB | 36111.74
XUYFVPSD61 | Érzékelők | Üveg optoszál tárgytárgyreflexiósiós |  |  | 18012 | 1 | 1 | DB | 21434.28
XUYFVPSL101 | Érzékelők | Üveg optoszál tárgytárgyreflexiósiós |  |  | 31096 | 1 | 1 | DB | 37004.24
XUYFVPSL151 | Érzékelők | Üveg optoszál tárgytárgyreflexiósiós |  |  | 34075 | 1 | 1 | DB | 40549.25
XUYFVPSL201 | Érzékelők | Üveg optoszál tárgytárgyreflexiósiós |  |  | 36709 | 1 | 1 | DB | 43683.71
XUYFVPSL61 | Érzékelők | Üveg optoszál tárgytárgyreflexiósiós |  |  | 24346 | 1 | 1 | DB | 28971.74
XUYFVPTA101 | Érzékelők | Üveg optoszál tárgytárgyreflexiósiós |  |  | 46437 | 1 | 1 | DB | 55260.03
XUYFVPTA201 | Érzékelők | Üveg optoszál tárgytárgyreflexiósiós |  |  | 52772 | 1 | 1 | DB | 62798.68
XUYFVPTD101 | Érzékelők | Üveg optoszál tárgytárgyreflexiósiós |  |  | 40819 | 1 | 1 | DB | 48574.61
XUYFVPTD151 | Érzékelők | Üveg optoszál tárgytárgyreflexiósiós |  |  | 44177 | 1 | 1 | DB | 52570.63
XUYFVPTD201 | Érzékelők | Üveg optoszál tárgytárgyreflexiósiós |  |  | 47193 | 1 | 1 | DB | 56159.67
XUYFVPTD501 | Érzékelők | Üveg optoszál tárgytárgyreflexiósiós |  |  | 70787 | 1 | 1 | DB | 84236.53
XUYFVPTD61 | Érzékelők | Üveg optoszál tárgytárgyreflexiósiós |  |  | 31096 | 1 | 1 | DB | 37004.24
XUYFVPTL101 | Érzékelők | Üveg optoszál tárgytárgyreflexiósiós |  |  | 47193 | 1 | 1 | DB | 56159.67
XUYFVPTL151 | Érzékelők | Üveg optoszál tárgytárgyreflexiósiós |  |  | 50512 | 1 | 1 | DB | 60109.28
XUYFVPTL201 | Érzékelők | Üveg optoszál tárgytárgyreflexiósiós |  |  | 53528 | 1 | 1 | DB | 63698.32
XUYFVPTL61 | Érzékelők | Üveg optoszál tárgytárgyreflexiósiós |  |  | 37430 | 1 | 1 | DB | 44541.7
XUYLC2001 | Érzékelők | Üvegszálas színérzékelő |  |  | 191063 | 1 | 1 | DB | 227364.97
XUYLC2004 | Érzékelők | Üvegszálas színérzékelő |  |  | 205355 | 1 | 1 | DB | 244372.45
XUYP952R | Érzékelők | DINEL reflexios optikai érzékelő |  |  | 78957 | 1 | 1 | DB | 93958.83
XUYP952S | Érzékelők | DINEL reflexios optikai érzékelő |  |  | 70303 | 1 | 1 | DB | 83660.57
XUYP989SN | Érzékelők | Miniatür optikai érzékelő |  |  | 33552 | 1 | 1 | DB | 39926.88
XUYP989SP | Érzékelők | Miniatür optikai érzékelő |  |  | 34035 | 1 | 1 | DB | 40501.65
XUYPA946S | Érzékelők | Miniatür optikai érzékelő |  |  | 42521 | 1 | 1 | DB | 50599.99
XUYPACO946S | Érzékelők | Miniatür optikai érzékelő |  |  | 41869 | 1 | 1 | DB | 49824.11
XUYPACO966S | Érzékelők | Optikai villás érzékelő10 30V |  |  | 42847 | 1 | 1 | DB | 50987.93
XUYPCCO929LSP | Érzékelők | Lézeres opto érz. kontraszt vizsgálathoz |  |  | 112653 | 1 | 1 | DB | 134057.07
XUYPCO925L1ANSP | Érzékelők | Analóg lézeres optiaki érzékelő |  |  | 459854 | 1 | 1 | DB | 547226.26
XUYPCO925L2ANSP | Érzékelők | Analóg lézeres optiaki érzékelő |  |  | 459854 | 1 | 1 | DB | 547226.26
XUYPCO925L3ANSP | Érzékelők | Analóg lézeres optikai érzékelő |  |  | 527189 | 1 | 1 | DB | 627354.91
XUYPCO989SN | Érzékelők | Optikai villás érzékelő |  |  | 33552 | 1 | 1 | DB | 39926.88
XUYPCO989SP | Érzékelők | Optikai villás érzékelő |  |  | 34851 | 1 | 1 | DB | 41472.69
XUYPL946S | Érzékelők | Optikai érzékelő |  |  | 56261 | 1 | 1 | DB | 66950.59
XUYPLCO946S | Érzékelők | Optikai villás érzékelő10-30V |  |  | 52279 | 1 | 1 | DB | 62212.01
XUYPLCO966S | Érzékelők | Optikai villás érzékelő10-30V |  |  | 52939 | 1 | 1 | DB | 62997.41
XUYPS1LCO965S | Érzékelők | Optikai villás érzékelő |  |  | 162626 | 1 | 1 | DB | 193524.94
XUYPS2945S | Érzékelők | Optikai villás érzékelő |  |  | 102904 | 1 | 1 | DB | 122455.76
XUYPS2CO945S | Érzékelők | Optikai villás érzékelő |  |  | 99160 | 1 | 1 | DB | 118000.4
XUYPS989SN | Érzékelők | Lézeres opto érz. kontraszt vizsgálathoz |  |  | 80692 | 1 | 1 | DB | 96023.48
XUYPS989SP | Érzékelők | Lézeres opto érz. kontraszt vizsgálathoz |  |  | 37545 | 1 | 1 | DB | 44678.55
XUYPSCO929L1SP | Érzékelők | Lézeres opto érz. kontraszt vizsgálathoz |  |  | 116394 | 1 | 1 | DB | 138508.86
XUYPSCO929L2SP | Érzékelők | Lézeres opto érzékelő kontraszt vizsgálathoz |  |  | 130339 | 1 | 1 | DB | 155103.41
XUYPSCO989SN | Érzékelők | Miniatűr opto érz.kontraszt vizsgálathoz |  |  | 81530 | 1 | 1 | DB | 97020.7
XUYPSCO989SP | Érzékelők | Miniatűr opto érz.kontraszt vizsgálathoz |  |  | 37545 | 1 | 1 | DB | 44678.55
XUYR989SN | Érzékelők | Miniatür optikai érzékelő |  |  | 23033 | 1 | 1 | DB | 27409.27
XUYR989SP | Érzékelők | Miniatür optikai érzékelő |  |  | 34446 | 1 | 1 | DB | 40990.74
XUYRCO989SN | Érzékelők | Miniatűr optiaki érz. fénysorompó (vevő) |  |  | 26509 | 1 | 1 | DB | 31545.71
XUYRCO989SP | Érzékelők | Miniatűr optiaki érz. fénysorompó (vevő) |  |  | 35279 | 1 | 1 | DB | 41982.01
XUYSC25 | Érzékelők | SC25 SCOTCHLITE 25mm/1M |  |  | 6330 | 1 | 1 | DB | 7532.7
XUYSC50 | Érzékelők | SC50 SCOTCHLITE 50mm/1M |  |  | 17773 | 1 | 1 | DB | 21149.87
XUYSCP25 | Érzékelők | SCP25 SCOTCHLITE 25mm polarizált |  |  | 10454 | 1 | 1 | DB | 12440.26
XUZ2001 | Érzékelők | Tartóoszlop, M12-es, XUZ2003 tartó konzo |  | * | 1810 | 1 | 1 | DB | 2153.9
XUZ2003 | Érzékelők | Kiegészítő fotoérzékelőhöz |  | * | 2958 | 1 | 1 | DB | 3520.02
XUZA118 | Érzékelők | Rögzítőelem OSIRIS fotoérz-höz |  | * | 2054 | 1 | 1 | DB | 2444.26
XUZA218 | Érzékelők | Rögzítőelem OSIRIS fotoérz-höz |  | * | 2759 | 1 | 1 | DB | 3283.21
XUZA318 | Érzékelők | Rögzítőelem OSIRIS fotoérz-höz |  |  | 24479 | 1 | 1 | DB | 29130.01
XUZA50 | Érzékelők | Fém rögzítőelem XUML fotoérzékelőhöz |  |  | 1976 | 1 | 1 | DB | 2351.44
XUZA51 | Érzékelők | Fém rögzítőelem XUK fotoérzékelőhöz |  | * | 2286 | 1 | 1 | DB | 2720.34
XUZA618 | Érzékelők | Fém rögzítő XUE távolságmérős optikai érzékelőhöz |  |  | 13236 | 1 | 1 | DB | 15750.84
XUZAM04 | Érzékelők | Rögzítőlemez |  |  | 993 | 1 | 1 | DB | 1181.67
XUZB01 | Érzékelők | Fényvisszaverő szig.szalag 1m |  | * | 3511 | 1 | 1 | DB | 4178.09
XUZB05 | Érzékelők | Fényvisszaverő szig.szalag 5m |  |  | 19047 | 1 | 1 | DB | 22665.93
XUZB11 | Érzékelők | Fényvisszaverő szig.szalag 1m |  |  | 4487 | 1 | 1 | DB | 5339.53
XUZB15 | Érzékelők | Fényvisszaverő szig.szalag 5m |  |  | 15520 | 1 | 1 | DB | 18468.8
XUZB2003 | Érzékelők | Fém rögzítőelem XUB fotoérzékelőhöz |  |  | 5877 | 1 | 1 | DB | 6993.63
XUZB2030 | Érzékelők | Forgatható befogó 30mm érzékelőhöz |  |  | 8118 | 1 | 1 | DB | 9660.42
XUZC100 | Érzékelők | Fényvisszaverő 100x100mm |  | * | 11713 | 1 | 1 | DB | 13938.47
XUZC24 | Érzékelők | Reflektor, 24x21mm |  | * | 2696 | 1 | 1 | DB | 3208.24
XUZC250 | Érzékelők | Tükör XUE érzékelőhöz |  |  | 45425 | 1 | 1 | DB | 54055.75
XUZC39 | Érzékelők | Fényvisszaverő, átm. 39mm |  |  | 2738 | 1 | 1 | DB | 3258.22
XUZC50 | Érzékelők | Reflektor, 50x50mm |  | * | 2585 | 1 | 1 | DB | 3076.15
XUZC80 | Érzékelők | Reflektor, átm. 80mm |  | * | 3514 | 1 | 1 | DB | 4181.66
XUZK2003 | Érzékelők | Fém rögzítőelem XUK fotoérzékelőhöz |  |  | 6207 | 1 | 1 | DB | 7386.33
XUZK2004 | Érzékelők | Fém rögzítőfedél XUK fotoérzékelőhöz |  |  | 8678 | 1 | 1 | DB | 10326.82
XUZX2000 | Érzékelők | Fém rögzítőelem XUX fotoérzékelőhöz |  | * | 1760 | 1 | 1 | DB | 2094.4
XUZX2003 | Érzékelők | Rögzítő fej (3D), M12-es tartóoszlophoz |  |  | 6583 | 1 | 1 | DB | 7833.77
XVBC00 | Harmony fényoszlopok | XVB Adapter |  |  | 8270 | 1 | 1 | DB | 9841.3
XVBC020 | Harmony fényoszlopok | XVB Takaró jelzőoszlophoz 100mm |  | * | 7044 | 1 | 1 | DB | 8382.36
XVBC030 | Harmony fényoszlopok | XVB Takaró jelzőoszlophoz 400mm |  |  | 18759 | 1 | 1 | DB | 22323.21
XVBC040 | Harmony fényoszlopok | XVB Takaró jelzőoszlophoz 800mm |  |  | 33920 | 1 | 1 | DB | 40364.8
XVBC07 | Harmony fényoszlopok | XVB fényoszlop alapegység |  | * | 11911 | 1 | 1 | DB | 14174.09
XVBC081 | Harmony fényoszlopok | XVB fényoszlop védőtető |  | * | 2309 | 1 | 1 | DB | 2747.71
XVBC11 | Harmony fényoszlopok | XVB Rögzítőlemez vízszintes felületre |  |  | 6483 | 1 | 1 | DB | 7714.77
XVBC14 | Harmony fényoszlopok | XVB Kábel tömítés |  | * | 4870 | 1 | 1 | DB | 5795.3
XVBC21 | Harmony fényoszlopok | XVB fényoszlop alapegység és védőtető |  | * | 8990 | 1 | 1 | DB | 10698.1
XVBC22 | Harmony fényoszlopok | XVB 6 színű jelzőkészlet |  | * | 3973 | 1 | 1 | DB | 4727.87
XVBC23 | Harmony fényoszlopok | XVB 5db-os címketartó készlet |  |  | 3600 | 1 | 1 | DB | 4284
XVBC2B3 | Harmony fényoszlopok | XVB fényoszlop fénymodul, LED, folyamatos fényű, zöld, 24VAC/DC |  | * | 13687 | 1 | 1 | DB | 16287.53
XVBC2B4 | Harmony fényoszlopok | XVB fényoszlop fénymodul, LED, folyamatos fényű, piros, 24VAC/DC |  | * | 13687 | 1 | 1 | DB | 16287.53
XVBC2B5 | Harmony fényoszlopok | XVB fényoszlop fénymodul, LED, folyamatos fényű, narancs, 24VAC/DC |  | * | 13687 | 1 | 1 | DB | 16287.53
XVBC2B6 | Harmony fényoszlopok | XVB fényoszlop fénymodul, LED, folyamatos fényű, kék, 24VAC/DC |  | * | 18473 | 1 | 1 | DB | 21982.87
XVBC2B7 | Harmony fényoszlopok | XVB fényoszlop fénymodul, LED, folyamatos fényű, fehér, 24VAC/DC |  | * | 18473 | 1 | 1 | DB | 21982.87
XVBC2B7D | Kézi kapcsolókészülékek és jelzőkészülékek | XVB fényoszlop fénymodul, LED, folyamatos fényű, fehér, 24VAC/DC, diffúzorral |  |  | 22340 | 1 | 1 | DB | 26584.6
XVBC2B8 | Harmony fényoszlopok | XVB fényoszlop fénymodul, LED, folyamatos fényű, sárga, 24VAC/DC |  | * | 13687 | 1 | 1 | DB | 16287.53
XVBC2M3 | Harmony fényoszlopok | XVB fényoszlop fénymodul, LED, folyamatos fényű, zöld, 230VAC |  | * | 17140 | 1 | 1 | DB | 20396.6
XVBC2M4 | Harmony fényoszlopok | XVB fényoszlop fénymodul, LED, folyamatos fényű, piros, 230VAC |  | * | 17140 | 1 | 1 | DB | 20396.6
XVBC2M5 | Harmony fényoszlopok | XVB fényoszlop fénymodul, LED, folyamatos fényű, narancs, 230VAC |  | * | 17140 | 1 | 1 | DB | 20396.6
XVBC2M6 | Harmony fényoszlopok | XVB fényoszlop fénymodul, LED, folyamatos fényű, kék, 230VAC |  |  | 19452 | 1 | 1 | DB | 23147.88
XVBC2M7 | Harmony fényoszlopok | XVB fényoszlop fénymodul, LED, folyamatos fényű, fehér, 230VAC |  |  | 19452 | 1 | 1 | DB | 23147.88
XVBC2M8 | Harmony fényoszlopok | XVB fényoszlop fénymodul, LED, folyamatos fényű, sárga, 230VAC |  |  | 17140 | 1 | 1 | DB | 20396.6
XVBC35 | Harmony fényoszlopok | XVB fényoszlop fénymodul, BA15d, folyamatos fényű, narancs |  | * | 6422 | 1 | 1 | DB | 7642.18
XVBC5B3 | Harmony fényoszlopok | XVB fényoszlop fénymodul, LED, villogó, zöld, 24VAC/DC |  |  | 24970 | 1 | 1 | DB | 29714.3
XVBC5B4 | Harmony fényoszlopok | XVB fényoszlop fénymodul, LED, villogó, piros, 24VAC/DC |  | * | 22579 | 1 | 1 | DB | 26869.01
XVBC5B5 | Harmony fényoszlopok | XVB fényoszlop fénymodul, LED, villogó, narancs, 24VAC/DC |  | * | 24410 | 1 | 1 | DB | 29047.9
XVBC5B6 | Harmony fényoszlopok | XVB fényoszlop fénymodul, LED, villogó, kék, 24VAC/DC |  |  | 33694 | 1 | 1 | DB | 40095.86
XVBC5B7 | Harmony fényoszlopok | XVB fényoszlop fénymodul, LED, villogó, fehér, 24VAC/DC |  |  | 28328 | 1 | 1 | DB | 33710.32
XVBC5B8 | Harmony fényoszlopok | XVB fényoszlop fénymodul, LED, villogó, sárga, 24VAC/DC |  |  | 24970 | 1 | 1 | DB | 29714.3
XVBC5M3 | Harmony fényoszlopok | XVB fényoszlop fénymodul, LED, villogó, zöld, 230VAC |  |  | 21614 | 1 | 1 | DB | 25720.66
XVBC5M4 | Harmony fényoszlopok | XVB fényoszlop fénymodul, LED, villogó, piros, 230VAC |  | * | 25769 | 1 | 1 | DB | 30665.11
XVBC5M5 | Harmony fényoszlopok | XVB fényoszlop fénymodul, LED, villogó, narancs, 230VAC |  | * | 25769 | 1 | 1 | DB | 30665.11
XVBC5M6 | Harmony fényoszlopok | XVB fényoszlop fénymodul, LED, villogó, kék, 230VAC |  |  | 29178 | 1 | 1 | DB | 34721.82
XVBC5M7 | Harmony fényoszlopok | XVB fényoszlop fénymodul, LED, villogó, fehér, 230VAC |  |  | 29178 | 1 | 1 | DB | 34721.82
XVBC5M8 | Harmony fényoszlopok | XVB fényoszlop fénymodul, LED, villogó, sárga, 230VAC |  |  | 25769 | 1 | 1 | DB | 30665.11
XVBC6B3 | Harmony fényoszlopok | XVB fényoszlop fénymodul, villanó 5J, zöld, 24VAC/DC |  |  | 36519 | 1 | 1 | DB | 43457.61
XVBC6B4 | Harmony fényoszlopok | XVB fényoszlop fénymodul, villanó 5J, piros, 24VAC/DC |  | * | 40567 | 1 | 1 | DB | 48274.73
XVBC6B5 | Harmony fényoszlopok | XVB fényoszlop fénymodul, villanó 5J, narancs, 24VAC/DC |  | * | 36691 | 1 | 1 | DB | 43662.29
XVBC6B6 | Harmony fényoszlopok | XVB fényoszlop fénymodul, villanó 5J, kék, 24VAC/DC |  |  | 36986 | 1 | 1 | DB | 44013.34
XVBC6B7 | Harmony fényoszlopok | XVB fényoszlop fénymodul, villanó 5J, fehér, 24VAC/DC |  | * | 36519 | 1 | 1 | DB | 43457.61
XVBC6B8 | Harmony fényoszlopok | XVB fényoszlop fénymodul, villanó 5J, sárga, 24VAC/DC |  |  | 36970 | 1 | 1 | DB | 43994.3
XVBC6M3 | Harmony fényoszlopok | XVB fényoszlop fénymodul, villanó 5J, zöld, 230VAC |  |  | 33713 | 1 | 1 | DB | 40118.47
XVBC6M4 | Harmony fényoszlopok | XVB fényoszlop fénymodul, villanó 5J, piros, 230VAC |  | * | 35279 | 1 | 1 | DB | 41982.01
XVBC6M5 | Harmony fényoszlopok | XVB fényoszlop fénymodul, villanó 5J, narancs, 230VAC |  |  | 33884 | 1 | 1 | DB | 40321.96
XVBC6M6 | Harmony fényoszlopok | XVB fényoszlop fénymodul, villanó 5J, kék, 230VAC |  |  | 34181 | 1 | 1 | DB | 40675.39
XVBC6M7 | Harmony fényoszlopok | XVB fényoszlop fénymodul, villanó 5J, fehér, 230VAC |  |  | 33713 | 1 | 1 | DB | 40118.47
XVBC6M8 | Harmony fényoszlopok | XVB fényoszlop fénymodul, villanó 5J, sárga, 230VAC |  |  | 34162 | 1 | 1 | DB | 40652.78
XVBC8B3 | Harmony fényoszlopok | XVB fényoszlop fénymodul, villanó 10J, zöld, 24VAC/DC |  |  | 51832 | 1 | 1 | DB | 61680.08
XVBC8B4 | Harmony fényoszlopok | XVB fényoszlop fénymodul, villanó 10J, piros, 24VAC/DC |  | * | 50525 | 1 | 1 | DB | 60124.75
XVBC8B5 | Harmony fényoszlopok | XVB fényoszlop fénymodul, villanó 10J, narancs, 24VAC/DC |  | * | 50525 | 1 | 1 | DB | 60124.75
XVBC8B6 | Harmony fényoszlopok | XVB fényoszlop fénymodul, villanó 10J, kék, 24VAC/DC |  |  | 50525 | 1 | 1 | DB | 60124.75
XVBC8B7 | Harmony fényoszlopok | XVB fényoszlop fénymodul, villanó 10J, fehér, 24VAC/DC |  |  | 50525 | 1 | 1 | DB | 60124.75
XVBC8B8 | Harmony fényoszlopok | XVB fényoszlop fénymodul, villanó 10J, sárga, 24VAC/DC |  |  | 50525 | 1 | 1 | DB | 60124.75
XVBC8E5 | Kézi kapcsolókészülékek és jelzőkészülékek | XVB fényoszlop fénymodul, villanó 10J, narancs, 48VAC/DC |  |  | 73219 | 1 | 1 | DB | 87130.61
XVBC8G3 | Harmony fényoszlopok | XVB fényoszlop fénymodul, villanó 10J, zöld, 120VAC |  |  | 50525 | 1 | 1 | DB | 60124.75
XVBC8G4 | Harmony fényoszlopok | XVB fényoszlop fénymodul, villanó 10J, piros, 120VAC |  |  | 50525 | 1 | 1 | DB | 60124.75
XVBC8G5 | Harmony fényoszlopok | XVB fényoszlop fénymodul, villanó 10J, narancs, 120VAC |  |  | 50525 | 1 | 1 | DB | 60124.75
XVBC8G6 | Harmony fényoszlopok | XVB fényoszlop fénymodul, villanó 10J, kék, 120VAC |  |  | 50525 | 1 | 1 | DB | 60124.75
XVBC8G7 | Harmony fényoszlopok | XVB fényoszlop fénymodul, villanó 10J, fehér, 120VAC |  |  | 50525 | 1 | 1 | DB | 60124.75
XVBC8G8 | Harmony fényoszlopok | XVB fényoszlop fénymodul, villanó 10J, sárga, 120VAC |  |  | 50525 | 1 | 1 | DB | 60124.75
XVBC8M3 | Harmony fényoszlopok | XVB fényoszlop fénymodul, villanó 10J, zöld, 230VAC |  |  | 42943 | 1 | 1 | DB | 51102.17
XVBC8M4 | Harmony fényoszlopok | XVB fényoszlop fénymodul, villanó 10J, piros, 230VAC |  |  | 47957 | 1 | 1 | DB | 57068.83
XVBC8M5 | Harmony fényoszlopok | XVB fényoszlop fénymodul, villanó 10J, narancs, 230VAC |  |  | 42943 | 1 | 1 | DB | 51102.17
XVBC8M6 | Harmony fényoszlopok | XVB fényoszlop fénymodul, villanó 10J, kék, 230VAC |  |  | 42943 | 1 | 1 | DB | 51102.17
XVBC8M7 | Harmony fényoszlopok | XVB fényoszlop fénymodul, villanó 10J, fehér, 230VAC |  |  | 42943 | 1 | 1 | DB | 51102.17
XVBC8M8 | Harmony fényoszlopok | XVB fényoszlop fénymodul, villanó 10J, sárga, 230VAC |  |  | 47957 | 1 | 1 | DB | 57068.83
XVBC9B | Harmony fényoszlopok | XVB fényoszlop berregő, 12...48VAC/DC |  | * | 20344 | 1 | 1 | DB | 24209.36 | XVUC9S
XVBC9M | Harmony fényoszlopok | XVB fényoszlop berregő, 120…230VAC |  | * | 22373 | 1 | 1 | DB | 26623.87 | XVUC9S
XVBCY1 | Harmony fényoszlopok | XVB 85 db címke jelzőoszlophoz |  |  | 6933 | 1 | 1 | DB | 8250.27
XVBCY2 | Harmony fényoszlopok | XVB 52 db címke jelzőoszlophoz |  |  | 5600 | 1 | 1 | DB | 6664
XVBL0B3 | Harmony fényoszlopok | XVB Folytonos fényű LED-es villogó jelzőoszlop zöld |  |  | 29033 | 1 | 1 | DB | 34549.27
XVBL0B4 | Harmony fényoszlopok | XVB Folytonos fényű LED-es villogó jelzőoszlop piros 24V ACDC |  | * | 28892 | 1 | 1 | DB | 34381.48
XVBL0B5 | Harmony fényoszlopok | XVB Folytonos fényű LED-es villogó jelzőoszlop narancssárga 24V ACDC |  | * | 28892 | 1 | 1 | DB | 34381.48
XVBL0B6 | Harmony fényoszlopok | XVB Folytonos fényű LED-es villogó jelzőoszlop 24V ACDC |  |  | 35055 | 1 | 1 | DB | 41715.45
XVBL0B7 | Harmony fényoszlopok | XVB Folytonos fényű LED-es villogó jelzőoszlop színtelen |  |  | 35055 | 1 | 1 | DB | 41715.45
XVBL0B8 | Harmony fényoszlopok | XVB Folytonos fényű LED-es villogó jelzőoszlop sárga 24V ACDC |  |  | 35055 | 1 | 1 | DB | 41715.45
XVBL0G3 | Harmony fényoszlopok | XVB Villanó LED-es vil. jelzőoszlop zöld 120 |  |  | 21533 | 1 | 1 | DB | 25624.27
XVBL0G4 | Harmony fényoszlopok | XVB Villanó LED-es vil. jelzőoszlop piros 12 |  |  | 19131 | 1 | 1 | DB | 22765.89
XVBL0G5 | Harmony fényoszlopok | XVB Villanó LED-es vil. jelzőoszlop n.sárga |  |  | 19122 | 1 | 1 | DB | 22755.18
XVBL0G6 | Harmony fényoszlopok | XVB Villanó LED-es vil. jelzőoszlop kék 120V |  |  | 20883 | 1 | 1 | DB | 24850.77
XVBL0G7 | Harmony fényoszlopok | XVB Villanó LED-es vil. jelzőoszlop színtele |  |  | 22840 | 1 | 1 | DB | 27179.6
XVBL0G8 | Harmony fényoszlopok | XVB Villanó LED-es vil. jelzőoszlop sárga 12 |  |  | 23523 | 1 | 1 | DB | 27992.37
XVBL0M3 | Harmony fényoszlopok | XVB Folytonos fényű LED-es villogó jelzőoszlop zöld 230VAC |  |  | 31011 | 1 | 1 | DB | 36903.09
XVBL0M4 | Harmony fényoszlopok | XVB Folytonos fényű LED-es villogó jelzőoszlop piros 230V |  | * | 29033 | 1 | 1 | DB | 34549.27
XVBL0M5 | Harmony fényoszlopok | XVB LED-es villogó jelzőoszlop 230V AC narancssárga |  |  | 28892 | 1 | 1 | DB | 34381.48
XVBL0M6 | Harmony fényoszlopok | XVB LED-es villogó jelzőoszlop 230V AC kék |  |  | 35055 | 1 | 1 | DB | 41715.45
XVBL0M7 | Harmony fényoszlopok | XVB LED-es folyamatos fényű fényoszlop 230V AC színtelen |  |  | 35055 | 1 | 1 | DB | 41715.45
XVBL0M8 | Harmony fényoszlopok | XVB Folytonos fényű LED-es villogó jelzőoszlop sárga 230VAC |  |  | 29033 | 1 | 1 | DB | 34549.27
XVBL1B3 | Harmony fényoszlopok | XVB LED-es villogó jelzőoszlop villogó zöld 24V AC/DC |  |  | 49125 | 1 | 1 | DB | 58458.75
XVBL1B4 | Harmony fényoszlopok | XVB LED-es villogó jelzőoszlop villogó piros 24V |  |  | 49125 | 1 | 1 | DB | 58458.75
XVBL1B5 | Harmony fényoszlopok | XVB LED-es vil.jelzőoszlop villogó narancssárga 24V AC/DC |  | * | 49125 | 1 | 1 | DB | 58458.75
XVBL1B6 | Harmony fényoszlopok | XVB LED-es vil.jelzőoszlop folytonos kék 2 |  |  | 59591 | 1 | 1 | DB | 70913.29
XVBL1B7 | Harmony fényoszlopok | XVB LED-es vil.jelzőoszlop villogó színtelen 24V AC/DC |  |  | 59591 | 1 | 1 | DB | 70913.29
XVBL1B8 | Harmony fényoszlopok | XVB LED-es vil.jelzőoszlop villogó sárga 24V |  |  | 49125 | 1 | 1 | DB | 58458.75
XVBL1G3 | Harmony fényoszlopok | XVB LED-es vil. jelzőoszlop folytonos zöld |  |  | 30699 | 1 | 1 | DB | 36531.81
XVBL1G4 | Harmony fényoszlopok | XVB LED-es vil.jelzőoszlop folyt.piros 120V AC |  |  | 94530 | 1 | 1 | DB | 112490.7
XVBL1G5 | Harmony fényoszlopok | XVB LED-es vil. jelzőoszlop folytonos n.sá |  |  | 26713 | 1 | 1 | DB | 31788.47
XVBL1G6 | Harmony fényoszlopok | XVB LED-es vil. jelzőoszlop folytonos kék |  |  | 30390 | 1 | 1 | DB | 36164.1
XVBL1G7 | Harmony fényoszlopok | XVB LED-es vil. jelzőoszlop folytonos színt |  |  | 32303 | 1 | 1 | DB | 38440.57
XVBL1G8 | Harmony fényoszlopok | XVB LED-es vil.jelzőoszlop folyt.sárga 120V AC |  |  | 94530 | 1 | 1 | DB | 112490.7
XVBL1M3 | Harmony fényoszlopok | XVB LED-es vil.jelzőoszlop villogó zöld 230V AC |  |  | 49364 | 1 | 1 | DB | 58743.16
XVBL1M4 | Harmony fényoszlopok | XVB LED-es vil.jelzőoszlop, piros 230V AC |  | * | 49364 | 1 | 1 | DB | 58743.16
XVBL1M5 | Harmony fényoszlopok | XVB LED-es vil.jelzőoszlop, narancssárga 230V |  | * | 49125 | 1 | 1 | DB | 58458.75
XVBL1M6 | Harmony fényoszlopok | XVB LED-es vil.jelzőoszlop folytonos kék 2 |  |  | 59591 | 1 | 1 | DB | 70913.29
XVBL1M7 | Harmony fényoszlopok | XVB LED-es vil.jelzőoszlop villogó színtelen 230V AC |  |  | 59591 | 1 | 1 | DB | 70913.29
XVBL1M8 | Harmony fényoszlopok | XVB LED-es vil.jelzőoszlop villogó sárga 230VAC |  |  | 49364 | 1 | 1 | DB | 58743.16
XVBL33 | Harmony fényoszlopok | XVB Világító jelzőoszlop folytonos zöld |  |  | 17647 | 1 | 1 | DB | 20999.93
XVBL34 | Harmony fényoszlopok | XVB Világító jelzőoszlop folytonos piros |  | * | 17647 | 1 | 1 | DB | 20999.93
XVBL35 | Harmony fényoszlopok | XVB Világító jelzőoszlop folytonos narancssárga |  |  | 17647 | 1 | 1 | DB | 20999.93
XVBL36 | Harmony fényoszlopok | XVB Világító jelzőoszlop folytonos kék |  |  | 17647 | 1 | 1 | DB | 20999.93
XVBL37 | Harmony fényoszlopok | XVB Világító jelzőoszlop folytonos színtelen |  |  | 17647 | 1 | 1 | DB | 20999.93
XVBL38 | Harmony fényoszlopok | XVB Világító jelzőoszlop folytonos sárga |  |  | 17647 | 1 | 1 | DB | 20999.93
XVBL4B3 | Harmony fényoszlopok | XVB Világító jelzőoszlop villogó zöld 24V DC |  |  | 30891 | 1 | 1 | DB | 36760.29
XVBL4B4 | Harmony fényoszlopok | XVB Világító jelzőoszlop villogó piros 24VDC |  |  | 30891 | 1 | 1 | DB | 36760.29
XVBL4B5 | Harmony fényoszlopok | XVB Világító jelzőoszlop villogó narancssárga 24VDC |  |  | 30891 | 1 | 1 | DB | 36760.29
XVBL4B6 | Harmony fényoszlopok | XVB Világító jelzőoszlop villogó kék 24VAC |  |  | 30891 | 1 | 1 | DB | 36760.29
XVBL4B7 | Harmony fényoszlopok | XVB Világító jelzőoszlop villogó színtelen 24VDC |  |  | 30891 | 1 | 1 | DB | 36760.29
XVBL4B8 | Harmony fényoszlopok | XVB Világító jelzőoszlop villogó citromsárga 24V DC |  |  | 30891 | 1 | 1 | DB | 36760.29
XVBL4M3 | Harmony fényoszlopok | XVB Világító jelzéoszlop villogó zöld 230VAC |  |  | 30891 | 1 | 1 | DB | 36760.29
XVBL4M4 | Harmony fényoszlopok | XVB Világító jelzőoszlop villogó piros230VAC |  |  | 30891 | 1 | 1 | DB | 36760.29
XVBL4M5 | Harmony fényoszlopok | XVB Világító jelzőoszlop villogó narancssárga 230VAC |  |  | 30891 | 1 | 1 | DB | 36760.29
XVBL4M6 | Harmony fényoszlopok | XVB Viágító vil.jelzőoszlop, kék 230V AC |  |  | 30891 | 1 | 1 | DB | 36760.29
XVBL4M7 | Harmony fényoszlopok | XVB Világító jelzőoszlop villogó színtelen |  |  | 30891 | 1 | 1 | DB | 36760.29
XVBL4M8 | Harmony fényoszlopok | XVB Világító jelzőoszlop villogó citromsárga 230V AC |  |  | 30891 | 1 | 1 | DB | 36760.29
XVBL6B3 | Harmony fényoszlopok | XVB Villanó világító jelzőoszlop, zöld 24V AC/DC |  |  | 53506 | 1 | 1 | DB | 63672.14
XVBL6B4 | Harmony fényoszlopok | XVB Villanó világító jelzőoszlop, piros 24V AC/DC |  |  | 53506 | 1 | 1 | DB | 63672.14
XVBL6B5 | Harmony fényoszlopok | XVB Villanó világító jelzőoszlop, narancssárga 24V AC/DC |  | * | 53506 | 1 | 1 | DB | 63672.14
XVBL6B6 | Harmony fényoszlopok | XVB Villanó világító jelzőoszlop kék 24VAC/DC |  |  | 53506 | 1 | 1 | DB | 63672.14
XVBL6B7 | Harmony fényoszlopok | XVB Villanó világító jelzőoszlop színtelen 24VAC |  |  | 53506 | 1 | 1 | DB | 63672.14
XVBL6B8 | Harmony fényoszlopok | XVB Villanó világító jelzőoszlop, sárga 24V AC/DC |  |  | 53506 | 1 | 1 | DB | 63672.14
XVBL6G3 | Harmony fényoszlopok | XVB Villanó vil. jelzőoszlop zöld 120VAC |  |  | 37295 | 1 | 1 | DB | 44381.05
XVBL6G4 | Harmony fényoszlopok | XVB Villanó vil.jelzőoszlop, piros 120V AC |  |  | 37484 | 1 | 1 | DB | 44605.96
XVBL6G5 | Harmony fényoszlopok | XVB Villanó vil. jelzőoszlop n.sárga 120VAC |  |  | 37484 | 1 | 1 | DB | 44605.96
XVBL6G6 | Harmony fényoszlopok | XVB Villanó vil. jelzőoszlop kék 120VAC |  |  | 37762 | 1 | 1 | DB | 44936.78
XVBL6G7 | Harmony fényoszlopok | XVB Villanó vil. jelzőoszlop színtelen 120VA |  |  | 37312 | 1 | 1 | DB | 44401.28
XVBL6G8 | Harmony fényoszlopok | XVB Villanó vil. jelzőoszlop sárga 120VAC |  |  | 37762 | 1 | 1 | DB | 44936.78
XVBL6M3 | Harmony fényoszlopok | XVB Villanó világító jelzőoszlop zöld 230VAC |  |  | 44989 | 1 | 1 | DB | 53536.91
XVBL6M4 | Harmony fényoszlopok | XVB Villanó világító jelzőoszlop, piros 230V AC |  |  | 44989 | 1 | 1 | DB | 53536.91
XVBL6M5 | Harmony fényoszlopok | XVB Villanó világító jelzőoszlop narancssárga 230VAC |  |  | 44989 | 1 | 1 | DB | 53536.91
XVBL6M6 | Harmony fényoszlopok | XVB Villanó vílágító jelzőoszlop kék 230VAC |  |  | 44989 | 1 | 1 | DB | 53536.91
XVBL6M7 | Harmony fényoszlopok | XVB Villanó világító jelzőoszlop színtelen 230V |  |  | 44989 | 1 | 1 | DB | 53536.91
XVBL6M8 | Harmony fényoszlopok | XVB Villanó világító jelzőoszlop sárga 230VAC |  |  | 44989 | 1 | 1 | DB | 53536.91
XVBL8B3 | Harmony fényoszlopok | XVB Villanó világító jelzőoszlop zöld 24VAC/DC |  |  | 69550 | 1 | 1 | DB | 82764.5
XVBL8B4 | Harmony fényoszlopok | XVB Villanó világító jelzőoszlop, piros 24VAC/DC |  |  | 69550 | 1 | 1 | DB | 82764.5
XVBL8B5 | Harmony fényoszlopok | XVB Villanó világító jelzőoszlop, narancssárga 24V |  |  | 69550 | 1 | 1 | DB | 82764.5
XVBL8B6 | Harmony fényoszlopok | XVB Villanó vílágító jelzőoszlop kék 24VAC/DC |  |  | 69550 | 1 | 1 | DB | 82764.5
XVBL8B7 | Harmony fényoszlopok | XVB Villanó világító jelzőoszlop színtelen 24VAC |  |  | 69550 | 1 | 1 | DB | 82764.5
XVBL8B8 | Harmony fényoszlopok | XVB Villanó világító jelzőoszlop, sárga |  |  | 69550 | 1 | 1 | DB | 82764.5
XVBL8G3 | Harmony fényoszlopok | XVB Villanó vil. jelzőoszlop zöld 120VAC |  |  | 39532 | 1 | 1 | DB | 47043.08
XVBL8G4 | Harmony fényoszlopok | XVB Villanó vil. jelzőoszlop piros 120VAC |  |  | 39716 | 1 | 1 | DB | 47262.04
XVBL8G5 | Harmony fényoszlopok | XVB Villanó világító jelzőoszlop narancssárga 120VAC |  |  | 39716 | 1 | 1 | DB | 47262.04
XVBL8G6 | Harmony fényoszlopok | XVB Villanó vil. jelzőoszlop kék 120VAC |  |  | 39995 | 1 | 1 | DB | 47594.05
XVBL8G7 | Harmony fényoszlopok | XVB Villanó vil. jelzőoszlop színtelen 120VA |  |  | 39532 | 1 | 1 | DB | 47043.08
XVBL8G8 | Harmony fényoszlopok | XVB Villanó vil. jelzőoszlop sárga 120VAC |  |  | 39982 | 1 | 1 | DB | 47578.58
XVBL8M3 | Harmony fényoszlopok | XVB Villanó világító jelzőoszlop, zöld |  |  | 58488 | 1 | 1 | DB | 69600.72
XVBL8M4 | Harmony fényoszlopok | XVB Villanó világító jelzőoszlop, piros 230V |  |  | 58488 | 1 | 1 | DB | 69600.72
XVBL8M5 | Harmony fényoszlopok | XVB Villanó világító jelzőoszlop, narancssárga 230V |  |  | 58488 | 1 | 1 | DB | 69600.72
XVBL8M6 | Harmony fényoszlopok | XVB Villanó világító jelzőoszlop, zöld |  |  | 58488 | 1 | 1 | DB | 69600.72
XVBL8M7 | Harmony fényoszlopok | XVB Villanó világító jelzőoszlop, színtelen 230V |  |  | 58488 | 1 | 1 | DB | 69600.72
XVBL8M8 | Harmony fényoszlopok | XVB Villanó világító jelzőoszlop, sárga |  |  | 58488 | 1 | 1 | DB | 69600.72
XVBZ01 | Harmony fényoszlopok | XVB Rögzítőtalp vízszintes felületre |  | * | 3959 | 1 | 1 | DB | 4711.21
XVBZ04 | Harmony fényoszlopok | XVB Rögzítőtalp 800mm-es szárral, AL fekete |  | * | 10089 | 1 | 1 | DB | 12005.91
XVGU3SHAV | Harmony fényoszlopok | XVGU USB komplett jelzőoszlop tartóval |  |  | 30405 | 1 | 1 | DB | 36181.95
XVGU3SWV | Harmony fényoszlopok | XVGU USB komplett jelzőoszlop direkt |  |  | 24324 | 1 | 1 | DB | 28945.56
XVLA113 | Kézi kapcsolókészülékek és jelzőkészülékek | Jelzőlámpa zöld |  |  | 3326 | 1 | 1 | DB | 3957.94
XVLA114 | Kézi kapcsolókészülékek és jelzőkészülékek | Komplett jelzőlámpa piros 5VDC |  |  | 2750 | 1 | 1 | DB | 3272.5
XVLA115 | Kézi kapcsolókészülékek és jelzőkészülékek | Komplett jelzőlámpa sárga 5VDC |  |  | 2670 | 1 | 1 | DB | 3177.3
XVLA123 | Kézi kapcsolókészülékek és jelzőkészülékek | Komplett jelzőlámpa zöld 12V DC |  |  | 3326 | 1 | 1 | DB | 3957.94
XVLA124 | Kézi kapcsolókészülékek és jelzőkészülékek | Komplett jelzőlámpa piros 12V DC |  |  | 3341 | 1 | 1 | DB | 3975.79
XVLA125 | Kézi kapcsolókészülékek és jelzőkészülékek | Komplett jelzőlámpa sárga 12VDC |  |  | 2117 | 1 | 1 | DB | 2519.23
XVLA1305391 | Kézi kapcsolókészülékek és jelzőkészülékek | Irányfény |  |  | 2519 | 1 | 1 | DB | 2997.61
XVLA133 | Kézi kapcsolókészülékek és jelzőkészülékek | Jelzőlámpa 24VDC LED átm: 8mm zöld |  | * | 3326 | 1 | 1 | DB | 3957.94
XVLA134 | Kézi kapcsolókészülékek és jelzőkészülékek | Jelzőlámpa 24VDC LED átm: 8mm piros |  | * | 3341 | 1 | 1 | DB | 3975.79
XVLA135 | Kézi kapcsolókészülékek és jelzőkészülékek | Jelzőlámpa 24VDC LED átm: 8mm narancssárga |  | * | 3326 | 1 | 1 | DB | 3957.94
XVLA143 | Kézi kapcsolókészülékek és jelzőkészülékek | Komplett jelzőlámpa zöld 48VDC |  |  | 1765 | 1 | 1 | DB | 2100.35
XVLA144 | Kézi kapcsolókészülékek és jelzőkészülékek | Komplett jelzőlámpa piros 48VDC |  |  | 2143 | 1 | 1 | DB | 2550.17
XVLA145 | Kézi kapcsolókészülékek és jelzőkészülékek | Komplett jelzőlámpa sárga 48VDC |  |  | 1765 | 1 | 1 | DB | 2100.35
XVLA193 | Kézi kapcsolókészülékek és jelzőkészülékek | Irányfény |  |  | 1345 | 1 | 1 | DB | 1600.55
XVLA194 | Kézi kapcsolókészülékek és jelzőkészülékek | Irányfény |  |  | 1358 | 1 | 1 | DB | 1616.02
XVLA195 | Kézi kapcsolókészülékek és jelzőkészülékek | Irányfény |  |  | 1341 | 1 | 1 | DB | 1595.79
XVLA213 | Kézi kapcsolókészülékek és jelzőkészülékek | Komplett jelzőlámpa zöld 5VDC |  |  | 1796 | 1 | 1 | DB | 2137.24
XVLA214 | Kézi kapcsolókészülékek és jelzőkészülékek | Komplett jelzőlámpa piros 5VDC |  |  | 2244 | 1 | 1 | DB | 2670.36
XVLA215 | Kézi kapcsolókészülékek és jelzőkészülékek | Komplett jelzőlámpa sárga 5VDC |  |  | 1612 | 1 | 1 | DB | 1918.28
XVLA223 | Kézi kapcsolókészülékek és jelzőkészülékek | komplett jelzőlámpa zöld 12V DC |  |  | 1778 | 1 | 1 | DB | 2115.82
XVLA224 | Kézi kapcsolókészülékek és jelzőkészülékek | Komplett jelzőlámpa piros12V DC |  |  | 1860 | 1 | 1 | DB | 2213.4
XVLA225 | Kézi kapcsolókészülékek és jelzőkészülékek | Komplett jelzőlámpa sárga 12VDC |  |  | 1778 | 1 | 1 | DB | 2115.82
XVLA233 | Kézi kapcsolókészülékek és jelzőkészülékek | Jelzőlámpa 24VDC LED átm:8mm zöld |  | * | 3424 | 1 | 1 | DB | 4074.56
XVLA234 | Kézi kapcsolókészülékek és jelzőkészülékek | Jelzőlámpa 24V DC piros |  | * | 3440 | 1 | 1 | DB | 4093.6
XVLA235 | Kézi kapcsolókészülékek és jelzőkészülékek | Jelzőlámpa 24VDC LED átm: 8mm narancssárga |  |  | 3424 | 1 | 1 | DB | 4074.56
XVLA243 | Kézi kapcsolókészülékek és jelzőkészülékek | Komplett jelzőlámpa zöld 48VDC |  |  | 2206 | 1 | 1 | DB | 2625.14
XVLA244 | Kézi kapcsolókészülékek és jelzőkészülékek | Komplett jelzőlámpa piros 48VDC |  |  | 2217 | 1 | 1 | DB | 2638.23
XVLA245 | Kézi kapcsolókészülékek és jelzőkészülékek | Komplett jelzőlámpa sárga 48VDC |  |  | 2206 | 1 | 1 | DB | 2625.14
XVLA293 | Kézi kapcsolókészülékek és jelzőkészülékek | Irányfény |  |  | 1387 | 1 | 1 | DB | 1650.53
XVLA294 | Kézi kapcsolókészülékek és jelzőkészülékek | Irányfény |  |  | 1890 | 1 | 1 | DB | 2249.1
XVLA313 | Kézi kapcsolókészülékek és jelzőkészülékek | Komplett jelzőlámpa zöld 5VDC |  |  | 2049 | 1 | 1 | DB | 2438.31
XVLA314 | Kézi kapcsolókészülékek és jelzőkészülékek | Komplett jelzőlámpa piros 5VDC |  |  | 2378 | 1 | 1 | DB | 2829.82
XVLA315 | Kézi kapcsolókészülékek és jelzőkészülékek | Komplett jelzőlámpa sárga 5VDC |  |  | 2074 | 1 | 1 | DB | 2468.06
XVLA323 | Kézi kapcsolókészülékek és jelzőkészülékek | Komplett jelzőlámpa zöld 12VDC |  |  | 2074 | 1 | 1 | DB | 2468.06
XVLA324 | Kézi kapcsolókészülékek és jelzőkészülékek | Komplett jelzőlámpa piros 12VDC |  |  | 2378 | 1 | 1 | DB | 2829.82
XVLA325 | Kézi kapcsolókészülékek és jelzőkészülékek | Komplett jelzőlámpa sárga 12VDC |  |  | 2614 | 1 | 1 | DB | 3110.66
XVLA333 | Kézi kapcsolókészülékek és jelzőkészülékek | Jelzőlámpa, zöld, 24V, LED 12mm |  | * | 4685 | 1 | 1 | DB | 5575.15
XVLA334 | Kézi kapcsolókészülékek és jelzőkészülékek | Komplett jelzőlámpa 24VDC LED átm:8mm piros |  | * | 4708 | 1 | 1 | DB | 5602.52
XVLA335 | Kézi kapcsolókészülékek és jelzőkészülékek | Jelzőlámpa 24VDC LED átm: 12mm narancssárga |  |  | 4685 | 1 | 1 | DB | 5575.15
XVLA343 | Kézi kapcsolókészülékek és jelzőkészülékek | Komplett jelzőlámpa zöld 48VDC |  |  | 2065 | 1 | 1 | DB | 2457.35
XVLA344 | Kézi kapcsolókészülékek és jelzőkészülékek | Komplett jelzőlámpa piros 48VDC |  |  | 2369 | 1 | 1 | DB | 2819.11
XVLA345 | Kézi kapcsolókészülékek és jelzőkészülékek | Komplett jelzőlámpa sárga 48VDC |  |  | 2087 | 1 | 1 | DB | 2483.53
XVLX08 | Kézi kapcsolókészülékek és jelzőkészülékek | Szorítókulcs jelzőoszlophoz |  |  | 12064 | 1 | 1 | DB | 14356.16
XVLX12 | Kézi kapcsolókészülékek és jelzőkészülékek | Szorítókulcs jelzőoszlophoz |  |  | 4932 | 1 | 1 | DB | 5869.08
XVLZ911 | Kézi kapcsolókészülékek és jelzőkészülékek | Tőmítőgyűrű, 8mm |  |  | 252 | 1 | 10 | DB | 299.88
XVLZ912 | Kézi kapcsolókészülékek és jelzőkészülékek | Tőmítőgyűrű |  |  | 214 | 1 | 10 | DB | 254.66
XVMB1R6AG | Harmony fényoszlopok | XVM komplett fényoszlop, folytonos sárga-zöld villanófényes piros 24VAC/DC |  |  | 30489 | 1 | 1 | DB | 36281.91
XVMB1R6AGS | Harmony fényoszlopok | XVM komplett fényoszlop, folytonos sárga-zöld villanófényes piros, akusztikus egységgel 24VAC/DC |  |  | 37208 | 1 | 1 | DB | 44277.52
XVMB1RA | Harmony fényoszlopok | XVM komplett fényoszlop, vörös / narancs |  |  | 15743 | 1 | 1 | DB | 18734.17
XVMB1RAG | Harmony fényoszlopok | XVM komplett fényoszlop, folytonos piros-sárga-zöld 24VAC/DC |  |  | 19060 | 1 | 1 | DB | 22681.4
XVMB1RAGB | Harmony fényoszlopok | XVM komplett fényoszlop, folytonos piros-sárga-zöld-kék 24VAC/DC |  |  | 22220 | 1 | 1 | DB | 26441.8
XVMB1RAGBS | Harmony fényoszlopok | XVM komplett fényoszlop, folytonos piros-sárga-zöld-kék akusztikus egységgel 24VAC/DC |  |  | 29098 | 1 | 1 | DB | 34626.62
XVMB1RAGS | Harmony fényoszlopok | XVM komplett fényoszlop, folytonos piros-sárga-zöld akusztikus egységgel 24VAC/DC |  | * | 25761 | 1 | 1 | DB | 30655.59
XVMB1RG | Harmony fényoszlopok | XVM komplett fényoszlop, folytonos piros-zöld 24VAC/DC |  |  | 16114 | 1 | 1 | DB | 19175.66
XVMB1RGS | Harmony fényoszlopok | XVM komplett fényoszlop, folytonos piros-zöld 24VAC/DC akusztikus egységgel |  |  | 22892 | 1 | 1 | DB | 27241.48
XVMB2R5A5GSB | Harmony fényoszlopok | XVM komplett fényoszlop, 24VAC/DC Zöld+Vill.Piros+Vill.Sárga |  |  | 27300 | 1 | 1 | DB | 32487
XVMB2R5A5GSSB | Harmony fényoszlopok | XVM komplett fényoszlop, Zöld+Vill.Piros+Vill.Sárga+zümm |  |  | 34000 | 1 | 1 | DB | 40460
XVMB2R6A5GSB | Harmony fényoszlopok | XVM komplett fényoszlop, LED, 24VAC/DC Jelzés színe: folyamatos fényű zöld villogó fényű sárga villanó-fényes piros |  |  | 40076 | 1 | 1 | DB | 47690.44
XVMB2R6A5GSSB | Harmony fényoszlopok | XVM komplett fényoszlop, 24V |  |  | 47499 | 1 | 1 | DB | 56523.81
XVMB2R6AGSB | Kézi kapcsolókészülékek és jelzőkészülékek | Jelzőlámpa, piros, sárga, zöld, 24 V |  |  | 72386 | 1 | 1 | DB | 86139.34
XVMB2R6AGSSB | Harmony fényoszlopok | XVM komplett fényoszlop, 24V |  |  | 46619 | 1 | 1 | DB | 55476.61
XVMB2RA5GHSB | Harmony fényoszlopok | XVM komplett fényoszlop, 24V, LED-es |  |  | 26192 | 1 | 1 | DB | 31168.48
XVMB2RA5GSB | Harmony fényoszlopok | XVM komplett fényoszlop, LED-es folytonos piros-zöld, villogó sárga 24VAC/DC |  |  | 26370 | 1 | 1 | DB | 31380.3
XVMB2RAGBHSB | Harmony fényoszlopok | XVM komplett fényoszlop, 24V LED-es |  |  | 30412 | 1 | 1 | DB | 36190.28
XVMB2RAGBSB | Harmony fényoszlopok | XVM komplett fényoszlop, 24V, Led, Piros+Sárga+Zöld+Kék |  |  | 35800 | 1 | 1 | DB | 42602
XVMB2RAGBSSB | Harmony fényoszlopok | XVM komplett fényoszlop, 24V LED |  |  | 37703 | 1 | 1 | DB | 44866.57
XVMB2RAGBSWSB | Harmony fényoszlopok | XVM komplett fényoszlop, |  |  | 37945 | 1 | 1 | DB | 45154.55
XVMB2RAGBWSB | Kézi kapcsolókészülékek és jelzőkészülékek | XVM komplett fényoszlop |  |  | 46984 | 1 | 1 | DB | 55910.96
XVMB2RAGHSB | Harmony fényoszlopok | XVM komplett fényoszlop, 24V |  |  | 25297 | 1 | 1 | DB | 30103.43
XVMB2RAGSB | Harmony fényoszlopok | XVM komplett fényoszlop, 24V, LED-es, piros, sárga, zöld |  | * | 25490 | 1 | 1 | DB | 30333.1
XVMB2RAGSHSB | Harmony fényoszlopok | XVM komplett fényoszlop, 24V LED szuper fényes |  |  | 32045 | 1 | 1 | DB | 38133.55
XVMB2RAGSSB | Harmony fényoszlopok | XVM komplett fényoszlop, LED-es folytonos |  | * | 32220 | 1 | 1 | DB | 38341.8
XVMB2RAGSWSB | Harmony fényoszlopok | XVM komplett fényoszlop, 24V LED piros |  |  | 32621 | 1 | 1 | DB | 38818.99
XVMB2RAGWSB | Harmony fényoszlopok | XVM komplett fényoszlop, 3 egyszégből horizontál rögzítés 24V |  | * | 25297 | 1 | 1 | DB | 30103.43
XVMB2RAHSB | Harmony fényoszlopok | XVM komplett fényoszlop, 24V led piros/naranc |  |  | 20505 | 1 | 1 | DB | 24400.95
XVMB2RASHSB | Harmony fényoszlopok | XVM komplett fényoszlop, 24V AC/DC Led |  |  | 26947 | 1 | 1 | DB | 32066.93
XVMB2RASWSB | Kézi kapcsolókészülékek és jelzőkészülékek | XVM komplett fényoszlop, 24V LED piros |  |  | 26287 | 1 | 1 | DB | 31281.53
XVMB2RGHSB | Harmony fényoszlopok | XVM komplett fényoszlop, 24VAC/DC |  |  | 20374 | 1 | 1 | DB | 24245.06
XVMB2RGSB | Harmony fényoszlopok | XVM komplett fényoszlop, piros, zöld |  |  | 20455 | 1 | 1 | DB | 24341.45
XVMB2RGSSB | Harmony fényoszlopok | XVM komplett fényoszlop, 24V csengő, piros, zöld |  | * | 27235 | 1 | 1 | DB | 32409.65
XVMB2RSSB | Kézi kapcsolókészülékek és jelzőkészülékek | Fényoszlop 24V LED piros |  |  | 21891 | 1 | 1 | DB | 26050.29
XVMB2RSWSB | Kézi kapcsolókészülékek és jelzőkészülékek | XVM komplett fényoszlop, 24V, piros folyamatos fényű BA15d LED fényoszlop, berregő |  |  | 22547 | 1 | 1 | DB | 26830.93
XVMB2RWSB | Kézi kapcsolókészülékek és jelzőkészülékek | XVM fényoszlop, 24V, piros BA15d LED |  |  | 27232 | 1 | 1 | DB | 32406.08
XVMC21 | Harmony fényoszlopok | XVM fényoszlop fedlap és alapegység - beltéri IP42 |  | * | 4263 | 1 | 1 | DB | 5072.97
XVMC213T | Harmony fényoszlopok | XVM fényoszlop Alapegység + tartócső 250mm |  |  | 16173 | 1 | 1 | DB | 19245.87
XVMC29B | Harmony fényoszlopok | XVM fényoszlop Alapegység akusztikus egységgel 24VAC/DC |  | * | 16173 | 1 | 1 | DB | 19245.87
XVMC29B3T | Harmony fényoszlopok | XVM fényoszlop Alapegység akusztikus egységgel 24VAC/DC + tartócső 250mm |  |  | 16253 | 1 | 1 | DB | 19341.07
XVMC29G3T | Harmony fényoszlopok | XVM fényoszlop Alapegység akusztikus egységgel 120VAC + tartócső 250mm |  |  | 16253 | 1 | 1 | DB | 19341.07
XVMC29M | Harmony fényoszlopok | XVM fényoszlop Alapegység akusztikus egységgel 230VAC |  |  | 16253 | 1 | 1 | DB | 19341.07
XVMC29M3T | Harmony fényoszlopok | XVM fényoszlop Alapegység akusztikus egységgel 230VAC + tartócső 250mm |  |  | 16253 | 1 | 1 | DB | 19341.07
XVMC33 | Harmony fényoszlopok | XVM fényoszlop világító egység izzó nélkül, BA15d, zöld, 230VAC/DC |  | * | 4625 | 1 | 1 | DB | 5503.75
XVMC34 | Harmony fényoszlopok | XVM fényoszlop világító egység izzó nélkül, BA15d, piros, 230VAC/DC |  | * | 4625 | 1 | 1 | DB | 5503.75
XVMC35 | Harmony fényoszlopok | XVM fényoszlop világító egység izzó nélkül, BA15d, sárga, 230VAC/DC |  | * | 4625 | 1 | 1 | DB | 5503.75
XVMC36 | Harmony fényoszlopok | XVM fényoszlop világító egység izzó nélkül, BA15d, kék, 230VAC/DC |  |  | 4625 | 1 | 1 | DB | 5503.75
XVMC37 | Harmony fényoszlopok | XVM fényoszlop világító egység izzó nélkül, BA15d, átlátszó, 230VAC/DC |  |  | 4625 | 1 | 1 | DB | 5503.75
XVMM1RAG | Harmony fényoszlopok | XVM komplett fényoszlop, folytonos piros-sárga-zöld 230VAC |  |  | 18015 | 1 | 1 | DB | 21437.85
XVMM1RAGB | Harmony fényoszlopok | XVM komplett fényoszlop, folytonos piros-sárga-zöld-kék 230VAC |  |  | 20986 | 1 | 1 | DB | 24973.34
XVMM1RAGBS | Harmony fényoszlopok | XVM komplett fényoszlop, folytonos piros-sárga-zöld-kék akusztikus egységgel 230VAC |  |  | 28071 | 1 | 1 | DB | 33404.49
XVMM1RAGS | Harmony fényoszlopok | XVM komplett fényoszlop, folytonos piros-sárga-zöld akusztikus egységgel 230VAC |  |  | 25037 | 1 | 1 | DB | 29794.03
XVMM1RG | Harmony fényoszlopok | XVM komplett fényoszlop, folytonos piros-zöld 230VAC |  |  | 15194 | 1 | 1 | DB | 18080.86
XVMM1RGS | Harmony fényoszlopok | XVM komplett fényoszlop, folytonos piros-zöld 230VAC akusztikus egységgel |  |  | 22245 | 1 | 1 | DB | 26471.55
XVMM2R5A5GSSB | Harmony fényoszlopok | XVM komplett fényoszlop, LED villogó piros, zöld, narancs, hangjelzés, 230VAC |  |  | 37821 | 1 | 1 | DB | 45006.99
XVMM2R6A5GSB | Harmony fényoszlopok | Komplett jelzőlámpa oszlop villanó piros, villogó narancs, folytonos zöld, 230VAC |  |  | 34818 | 1 | 1 | DB | 41433.42
XVMM2R6A5GSSB | Harmony fényoszlopok | XVM komplett fényoszlop, LED villogó piros, zöld,villogó narancs, hangjelzés, 230VAC |  |  | 41685 | 1 | 1 | DB | 49605.15
XVMM2RA5GHSB | Kézi kapcsolókészülékek és jelzőkészülékek | Komplett fényoszlop, 230 VAC LED, folyamatos R (piros) és G (zöld), villogó O (narancs) vízszintes rögzítés |  |  | 29787 | 1 | 1 | DB | 35446.53
XVMM2RA5GSB | Kézi kapcsolókészülékek és jelzőkészülékek | Komplett fényoszlop, 230 VAC LED, folyamatos R (piros) és G (zöld), villogó O (narancs), függőleges rögzítés |  |  | 29969 | 1 | 1 | DB | 35663.11
XVMM2RA5GSSB | Harmony fényoszlopok | XVM komplett fényoszlop, LED piros, zöld,villogó narancs, hangjelzés, 230VAC |  |  | 36880 | 1 | 1 | DB | 43887.2
XVMM2RAGBSB | Harmony fényoszlopok | XVM komplett fényoszlop, 220V Piros+Narancs+Zöld+kék |  |  | 35831 | 1 | 1 | DB | 42638.89
XVMM2RAGSB | Kézi kapcsolókészülékek és jelzőkészülékek | Fényoszlop |  |  | 38308 | 1 | 1 | DB | 45586.52
XVMM2RAGSSB | Harmony fényoszlopok | XVM komplett fényoszlop, LED piros, zöld, narancs, hangjelzés, 230VAC |  |  | 35453 | 1 | 1 | DB | 42189.07
XVMM2RAGWSB | Harmony fényoszlopok | XVM komplett fényoszlop, vörös-narancs-zöld |  |  | 28840 | 1 | 1 | DB | 34319.6
XVMM2RGSB | Harmony fényoszlopok | XVM komplett fényoszlop, Piros, Zöld |  |  | 22066 | 1 | 1 | DB | 26258.54
XVMM2RGSSB | Harmony fényoszlopok | XVM komplett fényoszlop |  |  | 29102 | 1 | 1 | DB | 34631.38
XVMM2RSB | Kézi kapcsolókészülékek és jelzőkészülékek | XVM komplett fényoszlop, folyamatos piros LED, akusztikus egységgel 230 VAC, falra rögzíthető tartócsővel |  |  | 25679 | 1 | 1 | DB | 30558.01
XVMM2RSHSB | Harmony fényoszlopok | XVM komplett fényoszlop, folyamatos piros LED, akusztikus egységgel 230 VAC, álló tartócsővel |  |  | 23277 | 1 | 1 | DB | 27699.63
XVMM2RSSB | Harmony fényoszlopok | XVM komplett fényoszlop, folyamatos piros LED, akusztikus egységgel 230 VAC, falra rögzíthető tartócsővel |  |  | 22869 | 1 | 1 | DB | 27214.11
XVMM2RSWSB | Harmony fényoszlopok | XVM komplett fényoszlop, folyamatos piros LED, akusztikus egységgel 230 VAC, álló |  |  | 23292 | 1 | 1 | DB | 27717.48
XVMZ02 | Harmony fényoszlopok | XVM fényoszlop 100 mm alumínium tartócső |  | * | 4647 | 1 | 1 | DB | 5529.93
XVMZ02T | Harmony fényoszlopok | XVM fényoszlop 100 mm alumínium tartócső rögzítőelemmel |  |  | 4647 | 1 | 1 | DB | 5529.93
XVMZ03 | Harmony fényoszlopok | XVM fényoszlop 250 MM alumínium tartócső |  |  | 5346 | 1 | 1 | DB | 6361.74
XVMZ03T | Harmony fényoszlopok | XVM fényoszlop 250mm alumínium tartócső rögzítőelemmel |  |  | 5346 | 1 | 1 | DB | 6361.74
XVMZ04 | Harmony fényoszlopok | XVM fényoszlop 400 mm alumínium tartócső |  |  | 6594 | 1 | 1 | DB | 7846.86
XVMZ04T | Harmony fényoszlopok | XVM fényoszlop 400 mm alumínium tartócső rögzítőelemmel |  |  | 5812 | 1 | 1 | DB | 6916.28
XVMZ06 | Harmony fényoszlopok | XVM fényoszlop Műanyag talp |  |  | 4641 | 1 | 1 | DB | 5522.79
XVMZ081 | Harmony fényoszlopok | XVM fényoszlop Fedőlap, fehér |  |  | 960 | 1 | 1 | DB | 1142.4
XVR08B03 | Kézi kapcsolókészülékek és jelzőkészülékek | Forgótükrös jelzőfény, 84mm, IP23, zöld, 24VAC/DC |  |  | 46062 | 1 | 1 | DB | 54813.78
XVR08B04 | Kézi kapcsolókészülékek és jelzőkészülékek | Forgótükrös jelzőfény, 84mm, IP23, piros, 24VAC/DC |  |  | 44604 | 1 | 1 | DB | 53078.76
XVR08B05 | Kézi kapcsolókészülékek és jelzőkészülékek | Forgótükrös jelzőfény, 84mm, IP23, narancs, 24VAC/DC |  |  | 37346 | 1 | 1 | DB | 44441.74
XVR08B06 | Kézi kapcsolókészülékek és jelzőkészülékek | Forgótükrös jelzőfény, 84mm, IP23, kék, 24VAC/DC |  |  | 46174 | 1 | 1 | DB | 54947.06
XVR10B03 | Kézi kapcsolókészülékek és jelzőkészülékek | Forgótükrös jelzőfény, 106mm, IP23, zöld, 24VAC/DC |  |  | 49009 | 1 | 1 | DB | 58320.71
XVR10B04 | Kézi kapcsolókészülékek és jelzőkészülékek | Forgótükrös jelzőfény, 106mm, IP23, piros, 24VAC/DC |  |  | 48406 | 1 | 1 | DB | 57603.14
XVR10B05 | Kézi kapcsolókészülékek és jelzőkészülékek | Forgótükrös jelzőfény, 106mm, IP23, narancs, 24VAC/DC |  |  | 42852 | 1 | 1 | DB | 50993.88
XVR10B06 | Kézi kapcsolókészülékek és jelzőkészülékek | Forgótükrös jelzőfény, 106mm, IP23, kék, 24VAC/DC |  |  | 48406 | 1 | 1 | DB | 57603.14
XVR12B03 | Kézi kapcsolókészülékek és jelzőkészülékek | Forgótükrös jelzőfény, 120mm, IP23, zöld, 24VAC/DC |  |  | 55744 | 1 | 1 | DB | 66335.36
XVR12B03S | Kézi kapcsolókészülékek és jelzőkészülékek | Forgótükrös jelzőfény, 120mm, IP23, zöld, 24VAC/DC, berregővel |  |  | 60660 | 1 | 1 | DB | 72185.4
XVR12B04 | Kézi kapcsolókészülékek és jelzőkészülékek | Forgótükrös jelzőfény, 120mm, IP23, piros, 24VAC/DC |  |  | 55744 | 1 | 1 | DB | 66335.36
XVR12B04S | Kézi kapcsolókészülékek és jelzőkészülékek | Forgótükrös jelzőfény, 120mm, IP23, piros, 24VAC/DC, berregővel |  |  | 59344 | 1 | 1 | DB | 70619.36
XVR12B05 | Kézi kapcsolókészülékek és jelzőkészülékek | Forgótükrös jelzőfény, 120mm, IP23, narancs, 24VAC/DC |  |  | 55744 | 1 | 1 | DB | 66335.36
XVR12B05S | Kézi kapcsolókészülékek és jelzőkészülékek | Forgótükrös jelzőfény, 120mm, IP23, narancs, 24VAC/DC, berregővel |  |  | 59671 | 1 | 1 | DB | 71008.49
XVR12B06 | Kézi kapcsolókészülékek és jelzőkészülékek | Forgótükrös jelzőfény, 120mm, IP23, kék, 24VAC/DC |  |  | 55744 | 1 | 1 | DB | 66335.36
XVR12B06S | Kézi kapcsolókészülékek és jelzőkészülékek | Forgótükrös jelzőfény, 120mm, IP23, kék, 24VAC/DC, berregővel |  |  | 62352 | 1 | 1 | DB | 74198.88
XVR13B04 | Kézi kapcsolókészülékek és jelzőkészülékek | Forgótükrös jelzőfény, 130mm, IP66, piros, 24VDC, rezgésálló |  |  | 60055 | 1 | 1 | DB | 71465.45
XVR13B04L | Kézi kapcsolókészülékek és jelzőkészülékek | Forgótükrös jelzőfény, 130mm, IP66, piros, 24VAC/DC |  |  | 55480 | 1 | 1 | DB | 66021.2
XVR13B05 | Kézi kapcsolókészülékek és jelzőkészülékek | Forgótükrös jelzőfény, 130mm, IP66, narancs, 24VDC, rezgésálló |  |  | 59979 | 1 | 1 | DB | 71375.01
XVR13B05L | Kézi kapcsolókészülékek és jelzőkészülékek | Forgótükrös jelzőfény, 130mm, IP66, narancs, 24VAC/DC |  |  | 55386 | 1 | 1 | DB | 65909.34
XVR13M04L | Kézi kapcsolókészülékek és jelzőkészülékek | Forgótükrös jelzőfény, 130mm, IP66, piros, 230VAC |  | * | 56657 | 1 | 1 | DB | 67421.83
XVR13M05L | Kézi kapcsolókészülékek és jelzőkészülékek | Forgótükrös jelzőfény, 130mm, IP66, narancs, 230VAC |  | * | 56799 | 1 | 1 | DB | 67590.81
XVR3B03 | Kézi kapcsolókészülékek és jelzőkészülékek | Multifunkciós forgó jelzőegység, LED, 100mm, IP65, zöld, 12-24VAC/DC |  |  | 37016 | 1 | 1 | DB | 44049.04
XVR3B03S | Kézi kapcsolókészülékek és jelzőkészülékek | Multifunkciós forgó jelzőegység, LED, 100mm, IP23, zöld, berregővel, 12-24VAC/DC |  |  | 47767 | 1 | 1 | DB | 56842.73
XVR3B04 | Kézi kapcsolókészülékek és jelzőkészülékek | Multifunkciós forgó jelzőegység, LED, 100mm, IP65, piros, 12-24VAC/DC |  |  | 33044 | 1 | 1 | DB | 39322.36
XVR3B04S | Kézi kapcsolókészülékek és jelzőkészülékek | Multifunkciós forgó jelzőegység, LED, 100mm, IP23, piros, berregővel, 12-24VAC/DC |  |  | 45155 | 1 | 8 | DB | 53734.45
XVR3B05 | Kézi kapcsolókészülékek és jelzőkészülékek | Multifunkciós forgó jelzőegység, LED, 100mm, IP65, narancs, 12-24VAC/DC |  |  | 33044 | 1 | 1 | DB | 39322.36
XVR3B05S | Kézi kapcsolókészülékek és jelzőkészülékek | Multifunkciós forgó jelzőegység, LED, 100mm, IP23, narancs, berregővel, 12-24VAC/DC |  |  | 43427 | 1 | 8 | DB | 51678.13
XVR3B06 | Kézi kapcsolókészülékek és jelzőkészülékek | Multifunkciós forgó jelzőegység, LED, 100mm, IP65, kék, 12-24VAC/DC |  |  | 37016 | 1 | 1 | DB | 44049.04
XVR3B06S | Kézi kapcsolókészülékek és jelzőkészülékek | Multifunkciós forgó jelzőegység, LED, 100mm, IP23, kék, berregővel, 12-24VAC/DC |  |  | 47767 | 1 | 8 | DB | 56842.73
XVR3E03 | Kézi kapcsolókészülékek és jelzőkészülékek | Multifunkciós forgó jelzőegység, LED, 100mm, IP65, zöld, 48VDC |  |  | 42029 | 1 | 8 | DB | 50014.51
XVR3E04 | Kézi kapcsolókészülékek és jelzőkészülékek | Multifunkciós forgó jelzőegység, LED, 100mm, IP65, piros, 48VDC |  |  | 42978 | 1 | 8 | DB | 51143.82
XVR3E05 | Kézi kapcsolókészülékek és jelzőkészülékek | Multifunkciós forgó jelzőegység, LED, 100mm, IP65, narancs, 48VDC |  |  | 42978 | 1 | 8 | DB | 51143.82
XVR3E06 | Kézi kapcsolókészülékek és jelzőkészülékek | Multifunkciós forgó jelzőegység, LED, 100mm, IP65, kék, 48VDC |  |  | 42029 | 1 | 8 | DB | 50014.51
XVR3M03 | Kézi kapcsolókészülékek és jelzőkészülékek | Multifunkciós forgó jelzőegység, LED, 100mm, IP65, zöld, 100-230VAC |  |  | 38645 | 1 | 8 | DB | 45987.55
XVR3M03S | Kézi kapcsolókészülékek és jelzőkészülékek | Multifunkciós forgó jelzőegység, LED, 100mm, IP23, zöld, berregővel, 100-230VAC |  |  | 49553 | 1 | 8 | DB | 58968.07
XVR3M04 | Kézi kapcsolókészülékek és jelzőkészülékek | Multifunkciós forgó jelzőegység, LED, 100mm, IP65, piros, 100-230VAC |  |  | 34660 | 1 | 1 | DB | 41245.4
XVR3M04S | Kézi kapcsolókészülékek és jelzőkészülékek | Multifunkciós forgó jelzőegység, LED, 100mm, IP23, piros, berregővel, 100-230VAC |  |  | 45179 | 1 | 1 | DB | 53763.01
XVR3M05 | Kézi kapcsolókészülékek és jelzőkészülékek | Multifunkciós forgó jelzőegység, LED, 100mm, IP65, narancs, 100-230VAC |  |  | 34660 | 1 | 1 | DB | 41245.4
XVR3M05S | Kézi kapcsolókészülékek és jelzőkészülékek | Multifunkciós forgó jelzőegység, LED, 100mm, IP23, narancs, berregővel, 100-230VAC |  |  | 50885 | 1 | 1 | DB | 60553.15
XVR3M06 | Kézi kapcsolókészülékek és jelzőkészülékek | Multifunkciós forgó jelzőegység, LED, 100mm, IP65, kék, 100-230VAC |  |  | 38645 | 1 | 8 | DB | 45987.55
XVR3M06S | Kézi kapcsolókészülékek és jelzőkészülékek | Multifunkciós forgó jelzőegység, LED, 100mm, IP23, kék, berregővel, 100-230VAC |  |  | 49553 | 1 | 8 | DB | 58968.07
XVR3Z001 | Kézi kapcsolókészülékek és jelzőkészülékek | Külső prizma XVR3 jelzőegységekhez |  |  | 3740 | 1 | 8 | DB | 4450.6
XVRZ081 | Kézi kapcsolókészülékek és jelzőkészülékek | IP65 Tömítő elem XVR08 jelzőfényhez |  |  | 6665 | 1 | 1 | DB | 7931.35
XVRZ082 | Kézi kapcsolókészülékek és jelzőkészülékek | IP55 Tömítő elem XVR10 jelzőfényhez |  |  | 6665 | 1 | 1 | DB | 7931.35
XVRZR1 | Kézi kapcsolókészülékek és jelzőkészülékek | Fényvisszaverő prizma XVR08 jelzőfényhez fényszórás növeléshez |  |  | 3855 | 1 | 1 | DB | 4587.45
XVRZR2 | Kézi kapcsolókészülékek és jelzőkészülékek | Fényvisszaverő prizma XVR10 jelzőfényhez fényszórás növeléshez |  |  | 4019 | 1 | 1 | DB | 4782.61
XVRZR3 | Kézi kapcsolókészülékek és jelzőkészülékek | Fényvisszaverő prizma XVR12-13 jelzőfényhez fényszórás növeléshez |  |  | 4066 | 1 | 1 | DB | 4838.54
XVS10BMW | Kézi kapcsolókészülékek és jelzőkészülékek | Sziréna, külső, kéthangú, fehér, 12-24VAC/DC |  | * | 68694 | 1 | 1 | DB | 81745.86
XVS10MMW | Kézi kapcsolókészülékek és jelzőkészülékek | Sziréna, külső, kéthangú, fehér, 230VAC |  | * | 68694 | 1 | 1 | DB | 81745.86
XVS14BMW | Kézi kapcsolókészülékek és jelzőkészülékek | Sziréna, külső, többszólamú, 8 csatornás, fehér, 12/24VDC |  |  | 80580 | 1 | 1 | DB | 95890.2
XVS14GMW | Kézi kapcsolókészülékek és jelzőkészülékek | Sziréna, külső, többszólamú, 8 csatornás, fehér, 120VAC |  |  | 102347 | 1 | 1 | DB | 121792.93
XVS14MMW | Kézi kapcsolókészülékek és jelzőkészülékek | Sziréna, külső, többszólamú, 8 csatornás, fehér, 240VAC |  |  | 96220 | 1 | 1 | DB | 114501.8
XVS72BMBN | Kézi kapcsolókészülékek és jelzőkészülékek | Sziréna, ajtóra építhető 72x72, többszólamú, 4 csatornás, NPN, fekete, 12-24VAC/DC |  |  | 46464 | 1 | 1 | DB | 55292.16
XVS72BMBP | Kézi kapcsolókészülékek és jelzőkészülékek | Sziréna, ajtóra építhető 72x72, többszólamú, 4 csatornás, PNP, fekete, 12-24VDC |  |  | 49970 | 1 | 1 | DB | 59464.3
XVS72BMWP | Kézi kapcsolókészülékek és jelzőkészülékek | Sziréna, ajtóra építhető 72x72, többszólamú, 4 csatornás, PNP, fehér, 12-24VDC |  |  | 49987 | 1 | 1 | DB | 59484.53
XVS96BMBP | Kézi kapcsolókészülékek és jelzőkészülékek | Sziréna, ajtóra építhető 96x96, többszólamú, 4 csatornás, PNP, fekete, 12-24VDC |  |  | 53899 | 1 | 1 | DB | 64139.81
XVS96BMWP | Kézi kapcsolókészülékek és jelzőkészülékek | Sziréna, ajtóra építhető 96x96, többszólamú, 4 csatornás, PNP, fehér, 12-24VDC |  |  | 53880 | 1 | 1 | DB | 64117.2
XVSV7BBN | Kézi kapcsolókészülékek és jelzőkészülékek | 72x72 elektromos hangjelző, NPN 24 VDC, fekete |  |  | 34882 | 1 | 1 | DB | 41509.58
XVSV7BBP | Kézi kapcsolókészülékek és jelzőkészülékek | 72x72 elektromos hangjelző, PNP 24 VDC, fekete |  |  | 34882 | 1 | 1 | DB | 41509.58
XVSV7BWN | Kézi kapcsolókészülékek és jelzőkészülékek | 72x72 elektromos hangjelző, NPN 24 VDC, fehér |  |  | 34882 | 1 | 1 | DB | 41509.58
XVSV9BBN | Kézi kapcsolókészülékek és jelzőkészülékek | 96x96 elektromos hangjelző, NPN 24 VDC, fekete |  |  | 35496 | 1 | 1 | DB | 42240.24
XVSV9BBP | Kézi kapcsolókészülékek és jelzőkészülékek | 96x96 elektromos hangjelző, PNP 24 VDC, fekete |  |  | 35496 | 1 | 1 | DB | 42240.24
XVSV9BWN | Kézi kapcsolókészülékek és jelzőkészülékek | 96x96 elektromos hangjelző, NPN 24 VDC, fehér |  |  | 35482 | 1 | 1 | DB | 42223.58
XVSV9MBN | Kézi kapcsolókészülékek és jelzőkészülékek | 96x96 elektromos hangjelző, NPN 230 VAC, fekete |  |  | 43302 | 1 | 1 | DB | 51529.38
XVSV9MWN | Kézi kapcsolókészülékek és jelzőkészülékek | 96x96 elektromos hangjelző, NPN 230 VAC, fehér |  |  | 43302 | 1 | 1 | DB | 51529.38
XVSZ016 | Kézi kapcsolókészülékek és jelzőkészülékek | XVSV elektromos hangjelző fali szerelőkészlet |  |  | 5279 | 1 | 1 | DB | 6282.01
XVSZ084 | Kézi kapcsolókészülékek és jelzőkészülékek | XVSV DIN72 elektromos hangjelző tömítőkészlet |  |  | 1824 | 1 | 40 | DB | 2170.56
XVSZ085 | Kézi kapcsolókészülékek és jelzőkészülékek | XVSV DIN96 elektromos hangjelző tömítőkészlet |  |  | 1824 | 1 | 1 | DB | 2170.56
XVSZ090 | Kézi kapcsolókészülékek és jelzőkészülékek | XVSV DIN72 elektromos hangjelző tartókészlet |  |  | 1523 | 1 | 40 | DB | 1812.37
XVSZ091 | Kézi kapcsolókészülékek és jelzőkészülékek | XVSV DIN96 elektromos hangjelző tartókészlet |  |  | 1523 | 1 | 1 | DB | 1812.37
XVUC020 | Harmony fényoszlopok | XVU Fényoszlop test hosszabbítás, fekete, 24VAC/DC |  |  | 14753 | 1 | 1 | DB | 17556.07
XVUC020Q | Harmony fényoszlopok | XVU Fényoszlop test hosszabbítás, szürke, 24VAC/DC |  |  | 16046 | 1 | 1 | DB | 19094.74
XVUC21B | Harmony fényoszlopok | XVU Fényoszlop alapegység, fekete, fedéllel, 24V AC/DC |  | * | 10073 | 1 | 1 | DB | 11986.87
XVUC21BQ | Harmony fényoszlopok | XVU Fényoszlop alapegység, szürke, fedéllel, 24V AC/DC |  |  | 12437 | 1 | 1 | DB | 14800.03
XVUC21M | Harmony fényoszlopok | XVU Fényoszlop alapegység, fekete, fedéllel, 230VAC, NPN |  |  | 18151 | 1 | 1 | DB | 21599.69
XVUC21MP | Harmony fényoszlopok | XVU Fényoszlop alapegység, fekete, fedéllel, 230VAC, PNP |  | * | 20020 | 1 | 1 | DB | 23823.8
XVUC21MQP | Harmony fényoszlopok | XVU Fényoszlop alapegység, szürke, fedéllel, 230VAC, PNP |  |  | 20340 | 1 | 1 | DB | 24204.6
XVUC23 | Harmony fényoszlopok | XVU Fényoszlop LED-es zöld világító egység |  | * | 10867 | 1 | 1 | DB | 12931.73
XVUC24 | Harmony fényoszlopok | XVU Fényoszlop LED-es piros világító egység |  | * | 10867 | 1 | 1 | DB | 12931.73
XVUC25 | Harmony fényoszlopok | XVU Fényoszlop LED-es narancssárga világító egység |  | * | 10867 | 1 | 1 | DB | 12931.73
XVUC26 | Harmony fényoszlopok | XVU Fényoszlop LED-es kék világító egység |  | * | 11599 | 1 | 1 | DB | 13802.81
XVUC27 | Harmony fényoszlopok | XVU Fényoszlop LED-es fehér világító egység |  | * | 11599 | 1 | 1 | DB | 13802.81
XVUC28 | Harmony fényoszlopok | XVU Fényoszlop LED-es sárga világító egység |  | * | 14651 | 1 | 1 | DB | 17434.69
XVUC29 | Harmony fényoszlopok | XVU Fényoszlop LED-es többszínű világító egység |  | * | 17020 | 1 | 1 | DB | 20253.8
XVUC9S | Harmony fényoszlopok | XVU Berregő egység fényoszlophoz 24VAC, szürke |  | * | 21381 | 1 | 1 | DB | 25443.39
XVUC9SQ | Harmony fényoszlopok | XVU Berregő egység fényoszlophoz 24VAC, fekete |  |  | 24473 | 1 | 1 | DB | 29122.87
XVUC9V | Harmony fényoszlopok | XVU Hangjelző egység fényoszlophoz 24VAC |  |  | 33729 | 1 | 1 | DB | 40137.51
XVUZ01 | Harmony fényoszlopok | Rögzítőegység XVU fényoszlophoz |  | * | 6102 | 1 | 1 | DB | 7261.38
XVUZ01Q | Harmony fényoszlopok | XVU Fényoszlop alapegység, szürke |  |  | 7203 | 1 | 1 | DB | 8571.57
XVUZ02 | Harmony fényoszlopok | XVU Fényoszlop 100mm magas alapegység, fekete |  | * | 8873 | 1 | 1 | DB | 10558.87
XVUZ02Q | Harmony fényoszlopok | XVU Fényoszlop 100mm magas alapegység, szürke |  |  | 11839 | 1 | 1 | DB | 14088.41
XVUZ03 | Harmony fényoszlopok | XVU Fényoszlop alapegység, fekete, 2 rögzítő pont |  |  | 8005 | 1 | 1 | DB | 9525.95
XVUZ04 | Harmony fényoszlopok | XVU szerelőlap |  |  | 8541 | 1 | 1 | DB | 10163.79
XVUZ05 | Harmony fényoszlopok | XVU Fényoszlop alapegység, állítható magasságú, 24 VDC modulokhoz |  | * | 28562 | 1 | 1 | DB | 33988.78
XVUZ06 | Harmony fényoszlopok | XVU Fényoszlop alapegység, fekete, elhajtható |  | * | 12950 | 1 | 1 | DB | 15410.5
XX218A3NFM12 | Érzékelők | Ultrahangos érzékelő (hengeres kialakítású) M18 Sn 0.5 m NO NPN csatlakozó M12 |  |  | 73112 | 1 | 1 | DB | 87003.28
XX218A3NHM12 | Érzékelők | Ultrahangos érzékelő (hengeres kialakítású) M18 Sn 0.5 m NO NPN csatlakozó M12 |  |  | 73112 | 1 | 1 | DB | 87003.28
XX218A3PFM12 | Érzékelők | Ultrahangos érzékelő (hengeres kialakítású) M18 Sn 0.5 m NO PNP csatlakozó M12 |  |  | 73112 | 1 | 1 | DB | 87003.28
XX218A3PHM12 | Érzékelők | Ultrahangos érzékelő (hengeres kialakítású) M18 Sn 0.5 m NO PNP csatlakozó M12 |  |  | 73112 | 1 | 1 | DB | 87003.28
XX230A10PA00M12 | Érzékelők | Ultrahangos érzékelő (hengeres kialakítású) M30 Sn 1m NO PNP csatlakozó M12 |  |  | 184636 | 1 | 1 | DB | 219716.84
XX230A11PA00M12 | Érzékelők | Ultrahangos érzékelő (hengeres kialakítású) M30 Sn 1m NO PNP csatlakozó M12 |  |  | 184636 | 1 | 1 | DB | 219716.84
XX230A12NA00M12 | Érzékelők | Ultrahangos érzékelő (hengeres kialakítású) M30 Sn 1m két szint NO NPN csatlakozó M12 |  |  | 185410 | 1 | 1 | DB | 220637.9
XX230A12PA00M12 | Érzékelők | Ultrahangos érzékelő (hengeres kialakítású) M30 Sn 1m két szint NO PNP csatlakozó M12 |  |  | 185410 | 1 | 1 | DB | 220637.9
XX230A20PA00M12 | Érzékelők | Ultrahangos érzékelő (hengeres kialakítású) M30 Sn 2m NO PNP csatlakozó M12 |  |  | 192794 | 1 | 1 | DB | 229424.86
XX230A21PA00M12 | Érzékelők | Ultrahangos érzékelő (hengeres kialakítású) M30 Sn 2m NO PNP csatlakozó M12 |  |  | 192794 | 1 | 1 | DB | 229424.86
XX230A22NA00M12 | Érzékelők | Ultrahangos érzékelő (hengeres kialakítású) M30 Sn 2m két szint NO NPN csatlakozó M12 |  |  | 191597 | 1 | 1 | DB | 228000.43
XX230A22PA00M12 | Érzékelők | Ultrahangos érzékelő (hengeres kialakítású) M30 Sn 2m két szint NO PNP csatlakozó M12 |  |  | 191597 | 1 | 1 | DB | 228000.43
XX512A1KAM8 | Érzékelők | Ultrahangos érzékelő 50mm D12 M8 NPN+PNP |  |  | 119692 | 1 | 1 | DB | 142433.48
XX512A2NAM8 | Érzékelők | Ultrahangos érzékelő 100mm D12 M8 NPN |  |  | 79797 | 1 | 1 | DB | 94958.43
XX512A2PAM8 | Érzékelők | Ultrahangos érzékelő 100mm D12 M8 PNP |  |  | 79797 | 1 | 1 | DB | 94958.43
XX518A1KAM12 | Érzékelők | Ultrahangos érzékelő 150mm D18 M12 NPN+PNP |  |  | 124386 | 1 | 1 | DB | 148019.34
XX518A3NAL2 | Érzékelők | Ultrahangos érzékelő (hengeres kialakítású) M18 Sn 0.5 m NO NPN cable 2m |  |  | 53115 | 1 | 1 | DB | 63206.85
XX518A3NAM12 | Érzékelők | Ultrahangos érzékelő 500mm D18 M12 NPN |  |  | 56328 | 1 | 1 | DB | 67030.32
XX518A3PAL2 | Érzékelők | Ultrahangos érzékelő (hengeres kialakítású) M18 Sn 0.5 m NO NPN cable 2m |  |  | 53115 | 1 | 1 | DB | 63206.85
XX518A3PAM12 | Érzékelők | Ultrahangos érzékelő 500mm D18 M12 PNP |  | * | 56328 | 1 | 1 | DB | 67030.32
XX630A1KAM12 | Érzékelők | Ultrahangos érzékelő 1000mm D30 M12 NPN+PNP |  |  | 211221 | 1 | 1 | DB | 251352.99
XX630A1NCM12 | Érzékelők | Ultrahangos érzékelő 1000mm D30 M12 NPN |  |  | 185410 | 1 | 1 | DB | 220637.9
XX630A1PCM12 | Érzékelők | Ultrahangos érzékelő 1000mm D30 M12 NPN+PNP |  |  | 184636 | 1 | 1 | DB | 219716.84
XX630A3NCM12 | Érzékelők | Ultrahangos érzékelő 8000mm D30 M12 NPN |  |  | 244573 | 1 | 1 | DB | 291041.87
XX630A3PCM12 | Érzékelők | Ultrahangos érzékelő 8000mm D30 M12 PNP |  |  | 244573 | 1 | 1 | DB | 291041.87
XX630S1PCM12 | Érzékelők | Ultrahangos érzékelő 1m D30 M12 PNP Saválló |  |  | 204081 | 1 | 1 | DB | 242856.39
XX6V3A1NAM12 | Érzékelők | Ultrahangos érzékelő (hengeres kialakítású) M30 Sn 1m NO NPN csatlakozó M12 |  |  | 103774 | 1 | 1 | DB | 123491.06
XX6V3A1PAM12 | Érzékelők | Ultrahangos érzékelő (hengeres kialakítású) M30 Sn 1m NO PNP csatlakozó M12 |  |  | 103774 | 1 | 1 | DB | 123491.06
XX7F1A2NAL01M12 | Érzékelők | Ultrahangos érzékelő 100mm 8x9x33 NPN |  |  | 77877 | 1 | 1 | DB | 92673.63
XX7F1A2PAL01M12 | Érzékelők | Ultrahangos érzékelő 100mm 8x9x33 PNP |  |  | 79797 | 1 | 1 | DB | 94958.43
XX7K1A2NAM12 | Érzékelők | Ultrahangos érzékelő 250mm 16x30x74 NPN |  |  | 107770 | 1 | 1 | DB | 128246.3
XX7K1A2PAM12 | Érzékelők | Ultrahangos érzékelő 250mm 16x30x74 PNP |  |  | 108760 | 1 | 1 | DB | 129424.4
XX7V1A1NAM12 | Érzékelők | Ultrahangos érzékelő 508mm 16x30x74 NPN |  |  | 51633 | 1 | 1 | DB | 61443.27
XX7V1A1PAM12 | Érzékelők | Ultrahangos érzékelő 508mm 16x30x74 PNP |  |  | 51633 | 1 | 1 | DB | 61443.27
XX8D1A1PAM12 | Érzékelők | Ultrahangos érzékelő 80X80 SN 1 M NO PN |  |  | 123009 | 1 | 1 | DB | 146380.71
XX918A3C2M12 | Érzékelők | Ultrahangos érzékelő (hengeres kialakítású) M18 Sn 0.5 m 4 20mA csatlakozó M12 |  |  | 73112 | 1 | 1 | DB | 87003.28
XX918A3F1M12 | Érzékelők | Ultrahangos érzékelő (hengeres kialakítású) M18 Sn 0.5 m 0 10V csatlakozó M12 |  |  | 73112 | 1 | 1 | DB | 87003.28
XX930A1A1M12 | Érzékelők | Ultrahangos érzékelő 1000mm D30 M12 0-10V |  |  | 220113 | 1 | 1 | DB | 261934.47
XX930A1A2M12 | Érzékelők | Ultrahangos érzékelő 1000mm D30 M12 4-20mA |  |  | 220113 | 1 | 1 | DB | 261934.47
XX930A2A1M12 | Érzékelők | Ultrahangos érzék M30 24VDC SN=2M analóg |  |  | 221862 | 1 | 1 | DB | 264015.78
XX930A2A2230M12 | Érzékelők | Ultrahangos analóg érzékelő |  |  | 222090 | 1 | 1 | DB | 264287.1
XX930A2A223HM12 | Érzékelők | Ultrahangos érz., hengeres M30 SN=2M |  |  | 167804 | 1 | 1 | DB | 199686.76
XX930A2A2HM12 | Érzékelők | Ultrahangos érz., hengeres M30 SN=2M |  |  | 167804 | 1 | 1 | DB | 199686.76
XX930A3A1M12 | Érzékelők | Ultrahangos érzékelő 8000mm D30 M12 0-10V |  |  | 262359 | 1 | 1 | DB | 312207.21
XX930A3A2M12 | Érzékelők | Ultrahangos érzékelő 8000mm D30 M12 4-20mA |  |  | 262359 | 1 | 1 | DB | 312207.21
XX930S1A1M12 | Érzékelők | Ultrahangos érzékelő 1mD30 M12 0-10V saválló |  |  | 270354 | 1 | 1 | DB | 321721.26
XX9V1A1C2M12 | Érzékelők | Ultrahangos érzékelő Sn 0.5 m 4 20mA csatlakozó M12 |  |  | 73112 | 1 | 1 | DB | 87003.28
XX9V1A1F1M12 | Érzékelők | Ultrahangos érzékelő Sn 0.5 m 0 10V csatlakozó M12 |  |  | 73112 | 1 | 1 | DB | 87003.28
XX9V3A1C2M12 | Érzékelők | Ultrahangos érzékelő (hengeres kialakítású) M30 Sn 1m 4 20mA csatlakozó M12 |  |  | 129719 | 1 | 1 | DB | 154365.61
XX9V3A1F1M12 | Érzékelők | Ultrahangos érzékelő (hengeres kialakítású) M30 Sn 1m 0 10V csatlakozó M12 |  |  | 127478 | 1 | 1 | DB | 151698.82
XXB18A3PAM12 | Érzékelők | Ultrahangos érzékelő M18 500mm |  |  | 47942 | 1 | 1 | DB | 57050.98
XXBD1A1PAM12 | Érzékelők | Ultrahangos érzékelő 1m |  |  | 108604 | 1 | 1 | DB | 129238.76
XXBV1A1PAM12 | Érzékelők | Ultrahangos érzékelő 0,5m |  |  | 41984 | 1 | 1 | DB | 49960.96
XXBV3A1PAM12 | Érzékelők | Ultrahangos érzékelő M30 1m |  |  | 73973 | 1 | 1 | DB | 88027.87
XXV18B1NAL2 | Érzékelők | ultrahangos közelítésérzékelő |  |  | 103152 | 1 | 1 | DB | 122750.88
XXV18B1PAL2 | Érzékelők | ultrahangos közelítésérzékelő |  |  | 46973 | 1 | 1 | DB | 55897.87
XXV18B1PAM12 | Érzékelők | Ultrahangos érzékelő |  |  | 39654 | 1 | 1 | DB | 47188.26
XXZ30 | Érzékelők | Fix befogó 30mm érzékelőhöz |  |  | 4677 | 1 | 1 | DB | 5565.63
XXZPB100 | Érzékelők | Kézikapcsoló ultrahangos érzékrlő betanításhoz |  |  | 42676 | 1 | 1 | DB | 50784.44
XY2AU1 | Biztonságtechnika | Vezérlést engedély. bizt. kézikapcsoló |  | * | 80644 | 1 | 1 | DB | 95966.36
XY2AU2 | Biztonságtechnika | Vezérlést engedély.biztonsági kézikapcsoló |  |  | 107214 | 1 | 1 | DB | 127584.66
XY2AZ1 | Biztonságtechnika | Tartó vezérlést eng.biztonsági kézikapcsolóhoz |  |  | 9512 | 1 | 1 | DB | 11319.28
XY2AZ2 | Biztonságtechnika | Vezérlést eng.biztonsági kézikapcsoló KIT |  |  | 2297 | 1 | 1 | DB | 2733.43
XY2AZ3 | Biztonságtechnika | Vezérlést eng.biztonsági kézikapcsoló takaró |  |  | 10875 | 1 | 1 | DB | 12941.25
XY2CB10 | Biztonságtechnika | Vészleállító húzókapcsoló(kábel nélkül) |  |  | 508230 | 1 | 1 | DB | 604793.7
XY2CB11 | Biztonságtechnika | vészleállító húzókapcsoló |  |  | 666594 | 1 | 1 | DB | 793246.86
XY2CB20 | Biztonságtechnika | húzókapcsoló |  |  | 508230 | 1 | 1 | DB | 604793.7
XY2CB21 | Biztonságtechnika | vészleállító húzókapcsoló(kábel nélkül) |  |  | 660912 | 1 | 1 | DB | 786485.28
XY2CB30 | Biztonságtechnika | Vészlaállító húzókapcsoló 2x100m (kábel nélkül) |  |  | 569861 | 1 | 1 | DB | 678134.59
XY2CB31 | Biztonságtechnika | vészleáll. húzókapcsoló (kábel nélkül) |  |  | 747524 | 1 | 1 | DB | 889553.56
XY2CD01 | Érzékelők | Fej XZ2CD-hez |  |  | 13020 | 1 | 1 | DB | 15493.8
XY2CD111 | Biztonságtechnika | Komplett húzókapcsoló visszaugró |  | * | 18058 | 1 | 1 | DB | 21489.02
XY2CD111H29 | Érzékelők | Komplett húzókapcsoló visszaugró |  |  | 19333 | 1 | 1 | DB | 23006.27
XY2CD433180 | Biztonságtechnika | Komplett húzókapcsoló visszaugró |  |  | 19017 | 1 | 1 | DB | 22630.23
XY2CE1A190 | Kézi kapcsolókészülékek és jelzőkészülékek | Húzókapcsoló |  |  | 56735 | 1 | 1 | DB | 67514.65
XY2CE1A196 | Érzékelők | Vészleállító húzókapcsoló (kábel nélkül) |  |  | 112654 | 1 | 1 | DB | 134058.26
XY2CE1A250 | Biztonságtechnika | Vészleállító húzókapcsoló 50m (kábel nélkül) |  | * | 94814 | 1 | 1 | DB | 112828.66
XY2CE1A250EX | Kézi kapcsolókészülékek és jelzőkészülékek | Húzókábel |  |  | 126770 | 1 | 1 | DB | 150856.3
XY2CE1A250H7 | Kézi kapcsolókészülékek és jelzőkészülékek | Vészleállító húzókapcsoló |  |  | 69502 | 1 | 1 | DB | 82707.38
XY2CE1A270 | Biztonságtechnika | Vészleállító húzókapcsoló (kábel nélkül) |  |  | 94814 | 1 | 1 | DB | 112828.66
XY2CE1A270EX | Biztonságtechnika | Húzókábel |  |  | 126849 | 1 | 1 | DB | 150950.31
XY2CE1A290 | Kézi kapcsolókészülékek és jelzőkészülékek | Vészleállító húzókapcsoló 50m (kábel nélkül) |  |  | 104901 | 1 | 1 | DB | 124832.19
XY2CE1A296 | Biztonságtechnika | Vészleállító húzókapcsoló (kábel nélkül) |  |  | 113261 | 1 | 1 | DB | 134780.59
XY2CE1A297 | Biztonságtechnika | Vészleállító húzókapcsoló (kábel nélkül) |  |  | 112050 | 1 | 1 | DB | 133339.5
XY2CE1A396 | Biztonságtechnika | húzókapcsoló |  |  | 61817 | 1 | 1 | DB | 73562.23
XY2CE1A450 | Biztonságtechnika | Vészleállító húzókapcsoló (kábel nélkül) |  |  | 99713 | 1 | 1 | DB | 118658.47
XY2CE1A450EX | Biztonságtechnika | Húzókábel |  |  | 135190 | 1 | 1 | DB | 160876.1
XY2CE1A470 | Biztonságtechnika | Vészleállító húzókapcsoló (kábel nélkül) |  |  | 99713 | 1 | 1 | DB | 118658.47
XY2CE1A470EX | Biztonságtechnika | Húzókábel |  |  | 135868 | 1 | 1 | DB | 161682.92
XY2CE1A570 | Biztonságtechnika | Vészleállító húzókapcsoló 50m (kábel nélkül) |  |  | 102687 | 1 | 1 | DB | 122197.53
XY2CE1C250 | Biztonságtechnika | húzókapcsoló |  |  | 56515 | 1 | 1 | DB | 67252.85
XY2CE1C290 | Biztonságtechnika | Vészleállító húzókapcsoló |  |  | 59818 | 1 | 1 | DB | 71183.42
XY2CE1C396TK | Biztonságtechnika | Vészleállító húzókapcsoló |  |  | 69517 | 1 | 1 | DB | 82725.23
XY2CE2A170 | Biztonságtechnika | Vészleállító húzókapcsoló |  |  | 54058 | 1 | 1 | DB | 64329.02
XY2CE2A190 | Biztonságtechnika | Húzókapcsoló |  |  | 66130 | 1 | 1 | DB | 78694.7
XY2CE2A196 | Biztonságtechnika | Vészleállító húzókapcsoló 50m (kábel nélkül) |  |  | 112654 | 1 | 1 | DB | 134058.26
XY2CE2A250 | Biztonságtechnika | Vészleállító húzókapcsoló 50m (kábel nélkül) |  | * | 94814 | 1 | 1 | DB | 112828.66
XY2CE2A250EX | Biztonságtechnika | Húzókábel |  |  | 126770 | 1 | 1 | DB | 150856.3
XY2CE2A270 | Biztonságtechnika | Vészleállító húzókapcsoló (kábel nélkül) |  |  | 94814 | 1 | 1 | DB | 112828.66
XY2CE2A270EX | Biztonságtechnika | Húzókábel |  |  | 126849 | 1 | 1 | DB | 150950.31
XY2CE2A290 | Biztonságtechnika | Vészleállító húzókapcsoló (kábel nélkül) |  | * | 104901 | 1 | 1 | DB | 124832.19
XY2CE2A296 | Biztonságtechnika | Vészleállító húzókapcsoló (kábel nélkül) |  |  | 113261 | 1 | 1 | DB | 134780.59
XY2CE2A297 | Biztonságtechnika | Vészleállító húzókapcsoló 50m (kábel nélkül) |  |  | 91235 | 1 | 1 | DB | 108569.65
XY2CE2A450 | Biztonságtechnika | Vészleállító húzókapcsoló (kábel nélkül) |  |  | 99713 | 1 | 1 | DB | 118658.47
XY2CE2A450EX | Biztonságtechnika | Húzókábel |  |  | 135190 | 1 | 1 | DB | 160876.1
XY2CE2A470 | Biztonságtechnika | Vészleállító húzókapcsoló (kábel nélkül) |  |  | 57301 | 1 | 1 | DB | 68188.19
XY2CE2A470EX | Biztonságtechnika | Húzókábel |  |  | 135868 | 1 | 1 | DB | 161682.92
XY2CE2A570 | Biztonságtechnika | Vészleállító húzókapcsoló 50m (kábel nélkül) |  |  | 102687 | 1 | 1 | DB | 122197.53
XY2CE2C250 | Biztonságtechnika | húzókapcsoló |  |  | 56498 | 1 | 1 | DB | 67232.62
XY2CE2C290 | Biztonságtechnika | Húzó kapcsoló |  |  | 59788 | 1 | 1 | DB | 71147.72
XY2CE3A010 | Biztonságtechnika | Vészleállító húzókapcsoló 50m (kábel nélkül) |  |  | 83661 | 1 | 1 | DB | 99556.59
XY2CE4A010 | Biztonságtechnika | Vészleállító húzókapcsoló 50m (kábel nélkül) |  |  | 83661 | 1 | 1 | DB | 99556.59
XY2CE5A250 | Biztonságtechnika | Húzókapcsoló |  |  | 52892 | 1 | 1 | DB | 62941.48
XY2CE5A290 | Biztonságtechnika | Vészleállító húzókapcs. |  |  | 56199 | 1 | 1 | DB | 66876.81
XY2CE6A250 | Biztonságtechnika | Húzókapcsoló |  |  | 52892 | 1 | 1 | DB | 62941.48
XY2CE6A270 | Biztonságtechnika | húzókapcsoló |  |  | 53540 | 1 | 1 | DB | 63712.6
XY2CE6A290 | Biztonságtechnika | Vészleállító húzókapcs. |  |  | 56183 | 1 | 1 | DB | 66857.77
XY2CE6A296 | Biztonságtechnika | Vészleállító húzókapcsoló (kábel nélkül) |  |  | 113261 | 1 | 1 | DB | 134780.59
XY2CEDA190 | Biztonságtechnika | Dupla vészleállító húzókapcsoló |  |  | 118717 | 1 | 1 | DB | 141273.23
XY2CEDA290 | Biztonságtechnika | Dupla vészleállító húzókapcsoló |  |  | 121437 | 1 | 1 | DB | 144510.03
XY2CH13250 | Biztonságtechnika | Húzókapcsoló, fémházas, reteszoldás nyomógombbal, max. 15m kábel |  | * | 39670 | 1 | 1 | DB | 47207.3
XY2CH13250H29 | Biztonságtechnika | Húzókapcsoló ISO M20 |  | * | 40962 | 1 | 1 | DB | 48744.78
XY2CH13250TK | Biztonságtechnika | húzókapcsoló |  |  | 42407 | 1 | 1 | DB | 50464.33
XY2CH13253 | Biztonságtechnika | Komplett húzókapcsoló, vészleállítóval |  |  | 64827 | 1 | 1 | DB | 77144.13
XY2CH13270 | Biztonságtechnika | Húzókapcsoló, fémházas, reteszoldás nyomógombbal, max. 15m kábel |  | * | 39795 | 1 | 1 | DB | 47356.05
XY2CH13270H29 | Biztonságtechnika | Húzókapcsoló |  | * | 41086 | 1 | 1 | DB | 48892.34
XY2CH13273 | Biztonságtechnika | Vészstop NC.NC kontaktus resett |  |  | 64965 | 1 | 1 | DB | 77308.35
XY2CH13293H29 | Biztonságtechnika | Vészleállító húzókapcsoló |  |  | 119167 | 1 | 1 | DB | 141808.73
XY2CH13353 | Biztonságtechnika | komplett húzókapcsoló |  |  | 65393 | 1 | 1 | DB | 77817.67
XY2CH13370 | Biztonságtechnika | Biztonsági húzókapcsoló |  | * | 40362 | 1 | 1 | DB | 48030.78
XY2CH13390 | Biztonságtechnika | vészleállító húzókapcsoló |  |  | 51687 | 1 | 1 | DB | 61507.53
XY2CH13450 | Biztonságtechnika | Húzókapcsoló, fémházas, reteszoldás vészgombbal, max. 15m kábel |  |  | 43211 | 1 | 1 | DB | 51421.09
XY2CH13450H29 | Biztonságtechnika | Biztonsági húzókapcsoló |  |  | 44502 | 1 | 1 | DB | 52957.38
XY2CH13470 | Biztonságtechnika | Húzókapcsoló, fémházas, reteszoldás vészgombbal, max. 15m kábel |  |  | 43354 | 1 | 1 | DB | 51591.26
XY2CH13470H29 | Biztonságtechnika | Biztonsági húzókapcsoló |  |  | 44644 | 1 | 1 | DB | 53126.36
XY2CH33010 | Biztonságtechnika | Vészleállító húzókapcsoló (kábel nélkül) |  |  | 42443 | 1 | 1 | DB | 50507.17
XY2CJR19 | Biztonságtechnika | Jobb oldali vészleállító húzókapcsoló 2N |  |  | 58694 | 1 | 1 | DB | 69845.86
XY2CJS15 | Biztonságtechnika | vész húzózsinóros kapcsoló egyenes 1NC |  |  | 22443 | 1 | 1 | DB | 26707.17
XY2CJS17 | Biztonságtechnika | Húzókapcsoló, reteszoldás nyomógombbal |  |  | 30117 | 1 | 1 | DB | 35839.23
XY2CJS19 | Biztonságtechnika | Húzókapcsoló, reteszoldás nyomógombbal |  |  | 32687 | 1 | 1 | DB | 38897.53
XY2CZ0024 | Biztonságtechnika | Jelzőlámpa 24V |  |  | 29341 | 1 | 1 | DB | 34915.79
XY2CZ0048 | Biztonságtechnika | Jelzőlámpa 48V |  |  | 30179 | 1 | 1 | DB | 35913.01
XY2CZ0130 | Biztonságtechnika | Jelzőlámpa 130V |  |  | 53177 | 1 | 1 | DB | 63280.63
XY2CZ0230 | Biztonságtechnika | Jelzőlámpa 230V |  |  | 33737 | 1 | 1 | DB | 40147.03
XY2CZ1015 | Biztonságtechnika | Kábel XY2CE,CH-hoz, átm. 5mm, hossz: 15,5m |  | * | 15397 | 1 | 1 | DB | 18322.43
XY2CZ102 | Biztonságtechnika | Kábel XY2CE,CH-hoz, átm. 5mm, hossz: 25,5m |  | * | 23758 | 1 | 1 | DB | 28272.02
XY2CZ105 | Biztonságtechnika | Kábel XY2CE,CH-hoz, átm. 5mm, hossz: 50,5m |  | * | 46929 | 1 | 1 | DB | 55845.51
XY2CZ107 | Biztonságtechnika | Horgonyzott vörös kábel |  |  | 47443 | 1 | 1 | DB | 56457.17
XY2CZ110 | Biztonságtechnika | Kábel húzókapcsolóhoz 100,5M |  | * | 99133 | 1 | 1 | DB | 117968.27
XY2CZ210 | Biztonságtechnika | Feszítő XY2CJ húzókapcsolóhoz |  |  | 4177 | 1 | 1 | DB | 4970.63
XY2CZ301 | Biztonságtechnika | Kábel XY2CH-hoz, átm. 3,2mm, hossz: 10,5m |  | * | 12341 | 1 | 1 | DB | 14685.79
XY2CZ3015 | Biztonságtechnika | Kábel XY2CH-hoz, átm. 3,2mm, hossz: 15,5m |  | * | 15617 | 1 | 1 | DB | 18584.23
XY2CZ302 | Biztonságtechnika | Galvanizát kábel 25,5m |  | * | 25868 | 1 | 1 | DB | 30782.92
XY2CZ3020 | Biztonságtechnika | Kábel XY2CJ-hez és XY2CH-hez, 3,2mm átmérő |  |  | 11061 | 1 | 1 | DB | 13162.59
XY2CZ303 | Biztonságtechnika | Horgonyzott vörös kábel |  |  | 16978 | 1 | 1 | DB | 20203.82
XY2CZ305 | Biztonságtechnika | Galvanizát kábel 50,5m |  | * | 51293 | 1 | 1 | DB | 61038.67
XY2CZ310 | Biztonságtechnika | Galvanizát kábel piros |  | * | 87846 | 1 | 1 | DB | 104536.74
XY2CZ402 | Biztonságtechnika | Kábelfeszítő M 6x60 |  | * | 2981 | 1 | 1 | DB | 3547.39
XY2CZ404 | Biztonságtechnika | Oldalkötél feszítő |  | * | 3564 | 1 | 1 | DB | 4241.16
XY2CZ503 | Biztonságtechnika | Kábelszorító |  | * | 656 | 1 | 10 | DB | 780.64
XY2CZ513 | Biztonságtechnika | Kábelszorító, dupla |  | * | 1043 | 1 | 10 | DB | 1241.17
XY2CZ523 | Biztonságtechnika | Kábelszorító kengyel átm:3,2mm |  | * | 758 | 1 | 10 | DB | 902.02
XY2CZ524 | Biztonságtechnika | Kébel rögzítő bilincs |  | * | 3421 | 1 | 10 | DB | 4070.99
XY2CZ601 | Biztonságtechnika | Kábelvezető, fix |  | * | 1413 | 1 | 10 | DB | 1681.47
XY2CZ602 | Biztonságtechnika | Kábelvezető, elforgó |  |  | 3938 | 1 | 1 | DB | 4686.22
XY2CZ701 | Biztonságtechnika | Kábelvég védő, átm. 3,2mm |  | * | 3102 | 1 | 10 | DB | 3691.38
XY2CZ702 | Biztonságtechnika | Feszítő rugó XY2CE-hez |  | * | 2837 | 1 | 1 | DB | 3376.03
XY2CZ703 | Biztonságtechnika | Feszítő rugó XY2CH-hoz |  | * | 2315 | 1 | 1 | DB | 2754.85
XY2CZ704 | Biztonságtechnika | Kábelvég védő, átm. 5mm |  | * | 1770 | 1 | 10 | DB | 2106.3
XY2CZ705 | Biztonságtechnika | Kábelvezető, menetes |  | * | 2957 | 1 | 1 | DB | 3518.83
XY2CZ707 | Biztonságtechnika | Rugó húzókapcsolóhoz |  |  | 14446 | 1 | 1 | DB | 17190.74
XY2CZ708 | Biztonságtechnika | Kábelvezető, görgős |  | * | 8137 | 1 | 1 | DB | 9683.03
XY2CZ901 | Biztonságtechnika | Harmonikás tömítés húzókapcsolóhoz |  |  | 1909 | 1 | 1 | DB | 2271.71
XY2CZ902 | Biztonságtechnika | Harmonikás tömítés húzókapcsolóhoz |  |  | 1865 | 1 | 1 | DB | 2219.35
XY2CZ903 | Biztonságtechnika | harmonikás tömítés húzókapcsolóhoz |  |  | 4992 | 1 | 1 | DB | 5940.48
XY2CZ904 | Biztonságtechnika | harmonikás tömítés húzókapcsolóhoz |  |  | 2482 | 1 | 1 | DB | 2953.58
XY2CZ906 | Biztonságtechnika | mpsmpsvilágító nyomógomb test |  |  | 11281 | 1 | 1 | DB | 13424.39
XY2CZ917 | Biztonságtechnika | Szerelő kit |  |  | 35798 | 1 | 1 | DB | 42599.62
XY2CZ9310 | Biztonságtechnika | Szerelő kit |  | * | 16484 | 1 | 1 | DB | 19615.96
XY2CZ9315 | Biztonságtechnika | 15M-es kábel húzókapcsolóhoz |  |  | 15864 | 1 | 1 | DB | 18878.16
XY2CZ9325 | Biztonságtechnika | Kábel XY2CE-hez 25m |  |  | 30507 | 1 | 1 | DB | 36303.33
XY2CZ9330 | Biztonságtechnika | Szerelési készlet D 3,2 MM L 30 M TO XY2 |  |  | 28046 | 1 | 1 | DB | 33374.74
XY2CZ9350 | Biztonságtechnika | Kábel húzókapcsolóhoz |  |  | 40962 | 1 | 1 | DB | 48744.78
XY2CZ9525 | Biztonságtechnika | Szerelő kit kábel 25m |  |  | 38112 | 1 | 1 | DB | 45353.28
XY2CZ9550 | Biztonságtechnika | Szerelő kit kábel 50m |  |  | 61347 | 1 | 1 | DB | 73002.93
XY2SB50 | Biztonságtechnika | Kétkezes indítópul |  |  | 87009 | 1 | 1 | DB | 103540.71
XY2SB511 | Biztonságtechnika | Kétkezes vezérlőpult |  |  | 87193 | 1 | 1 | DB | 103759.67
XY2SB531 | Biztonságtechnika | Kétkezes vezérlőegység |  |  | 65748 | 1 | 1 | DB | 78240.12
XY2SB71 | Biztonságtechnika | Kétkezes indító, vészleállító |  | * | 117581 | 1 | 1 | DB | 139921.39
XY2SB712 | Biztonságtechnika | kétkezes indító |  |  | 109599 | 1 | 1 | DB | 130422.81
XY2SB714 | Biztonságtechnika | Kétkezes indító |  | * | 200784 | 1 | 1 | DB | 238932.96
XY2SB72 | Biztonságtechnika | Kétkezes indító |  |  | 176068 | 1 | 1 | DB | 209520.92
XY2SB724 | Biztonságtechnika | Kétkezes indító |  |  | 249264 | 1 | 1 | DB | 296624.16
XY2SB75 | Biztonságtechnika | Kétkezes indító |  |  | 127910 | 1 | 1 | DB | 152212.9
XY2SB752 | Biztonságtechnika | kétkezes indító |  |  | 93430 | 1 | 1 | DB | 111181.7
XY2SB76 | Biztonságtechnika | Kétkezes indító |  |  | 159382 | 1 | 1 | DB | 189664.58
XY2SB90 | Biztonságtechnika | Rögzítő elem 2 kezes vezérlőpulthoz |  |  | 112168 | 1 | 1 | DB | 133479.92
XY2SB96 | Biztonságtechnika | Pedál takaróház |  |  | 38786 | 1 | 1 | DB | 46155.34
XY2SB99 | Biztonságtechnika | Tömítés |  |  | 15113 | 1 | 1 | DB | 17984.47
XZCC12FCM40B | Érzékelők | Dugaszolható anya típusú csatlakozó , pipa alakú, sorkapcsos |  | * | 2848 | 1 | 1 | DB | 3389.12
XZCC12FCM50B | XUSL fényfüggöny | Dugaszolható csatlakozó |  | * | 2439 | 1 | 1 | DB | 2902.41
XZCC12FCM80B | XUSL fényfüggöny | dugaszolható csatlakozó 90° |  |  | 11270 | 1 | 1 | DB | 13411.3
XZCC12FCP40B | Érzékelők | Csatlakozó induktív érzékelőh. |  | * | 3942 | 1 | 1 | DB | 4690.98
XZCC12FCP42B | Kézi kapcsolókészülékek és jelzőkészülékek | Dugaszolható csatlakozó |  |  | 6831 | 1 | 1 | DB | 8128.89
XZCC12FDM40B | Kézi kapcsolókészülékek és jelzőkészülékek | Dugaszolható csatlakozó |  | * | 2347 | 1 | 1 | DB | 2792.93
XZCC12FDM50B | XUSL fényfüggöny | Dugaszolható csatlakozó |  | * | 2439 | 1 | 1 | DB | 2902.41
XZCC12FDM80B | XUSL fényfüggöny | dugaszolható csatlakozó |  |  | 11270 | 1 | 1 | DB | 13411.3
XZCC12MCM40B | Érzékelők | Kábel |  | * | 3517 | 1 | 1 | DB | 4185.23
XZCC12MDM40B | Érzékelők | Dugaszolható csatlakozó |  | * | 3533 | 1 | 1 | DB | 4204.27
XZCC12MDM50B | Érzékelők | Dugaszolható csatlakozó |  | * | 3714 | 1 | 1 | DB | 4419.66
XZCC20FCM30B | Érzékelők | Dugaszolható csatlakozó |  |  | 6062 | 1 | 1 | DB | 7213.78
XZCC20FDM30B | Érzékelők | Dugaszolható csatlakozó |  |  | 6915 | 1 | 1 | DB | 8228.85
XZCC23FDP120S | Érzékelők | Csatlakozó M23 F egyenes 12 tűs |  |  | 18416 | 1 | 1 | DB | 21915.04
XZCC43FCP40B | Érzékelők | Dugaszolható csatlakozó |  | * | 1321 | 1 | 1 | DB | 1571.99
XZCC8FCM30S | Érzékelők | Dugaszolható csatlakozó |  |  | 5920 | 1 | 1 | DB | 7044.8
XZCC8FCM30V | Érzékelők | Dugaszolható csatlakozó |  |  | 5178 | 1 | 1 | DB | 6161.82
XZCC8FDM40S | Érzékelők | Dugaszolható csatlakozó |  |  | 6375 | 1 | 1 | DB | 7586.25
XZCC8FDM40V | Érzékelők | Dugaszolható csatlakozó |  |  | 5808 | 1 | 1 | DB | 6911.52
XZCC8MDM30V | Kézi kapcsolókészülékek és jelzőkészülékek | M8 "MAMA" típusú egyenes 3 pólusú csatlakozó |  | * | 9556 | 1 | 1 | DB | 11371.64
XZCP0166L2 | Érzékelők | Dugaszolható anya típusú csatlakozó 2m kábelel |  |  | 2985 | 1 | 1 | DB | 3552.15
XZCP0166L5 | Kézi kapcsolókészülékek és jelzőkészülékek | Dugaszolható anya típ. csatlakozó 5m káb |  |  | 5261 | 1 | 1 | DB | 6260.59
XZCP0266L5 | Érzékelők | Dugaszolható anya típusú csatlakozó 5m kábellel |  |  | 5623 | 1 | 1 | DB | 6691.37
XZCP0566L10 | Érzékelők | Csatlakozókábel |  | * | 8850 | 1 | 1 | DB | 10531.5
XZCP0566L5 | Érzékelők | Dugaszolható csatlakozó |  | * | 6226 | 1 | 1 | DB | 7408.94
XZCP0666L2 | Érzékelők | Dugaszolható csatlakozó 2m kábellel |  | * | 4447 | 1 | 1 | DB | 5291.93
XZCP0666L5 | Érzékelők | Dugaszolható anya típusú csatlakozó |  | * | 6226 | 1 | 1 | DB | 7408.94
XZCP0766L5 | Érzékelők | Dugaszolható anya típusú csatlakozó |  |  | 8765 | 1 | 1 | DB | 10430.35
XZCP0941L10 | Érzékelők | Dugaszolható csatlakozó |  | * | 8765 | 1 | 1 | DB | 10430.35
XZCP0941L2 | Érzékelők | Dugaszolható csatlakozó |  |  | 2803 | 1 | 1 | DB | 3335.57
XZCP0941L5 | Érzékelők | Dugaszolható anya típusú csatlakozókábel , M8, egyenes alakú |  | * | 5733 | 1 | 1 | DB | 6822.27
XZCP1041L10 | Érzékelők | Dugaszolható csatlakozó |  |  | 8253 | 1 | 1 | DB | 9821.07
XZCP1041L2 | Érzékelők | Dugaszolható csatlakozó 2m kábellel |  |  | 5183 | 1 | 1 | DB | 6167.77
XZCP1041L5 | Érzékelők | Dugaszolható anya típusú csatlakozó , pipa alakú, 5m kábel, XUM, XUD-hez |  | * | 5733 | 1 | 1 | DB | 6822.27
XZCP1141L10 | Érzékelők | Csatlakozókábel érintkezőhöz 10M |  | * | 8614 | 1 | 1 | DB | 10250.66
XZCP1141L15 | Kézi kapcsolókészülékek és jelzőkészülékek | Dugaszolható anya típ. Csatlakozó |  |  | 9348 | 1 | 1 | DB | 11124.12
XZCP1141L2 | Érzékelők | Dugaszolható csatlakozó 2m kábellel |  | * | 4988 | 1 | 1 | DB | 5935.72
XZCP1141L5 | Érzékelők | Dugaszolható anya típusú csatlakozó , egyenes, 5m kábel |  | * | 5891 | 1 | 1 | DB | 7010.29
XZCP1164L10 | XUSL fényfüggöny | Dugaszolható anya típusú csatlakozó 10 m kkáb. |  | * | 8330 | 1 | 1 | DB | 9912.7
XZCP1164L15 | XUSL fényfüggöny | dugaszolható csatlakozó |  | * | 11270 | 1 | 1 | DB | 13411.3
XZCP1164L2 | XUSL fényfüggöny | Dugaszolható anya típusú csatlakozó 2m káb. |  |  | 4833 | 1 | 1 | DB | 5751.27
XZCP1164L25 | XUSL fényfüggöny | dugaszolható csatlakozó |  | * | 18292 | 1 | 1 | DB | 21767.48
XZCP1164L5 | XUSL fényfüggöny | Dugaszolható anya típusú csatlakozó 5m kábelle |  | * | 6042 | 1 | 1 | DB | 7189.98
XZCP1169L2 | Érzékelők | Dugaszolható anya típusú csatlakozó 2m kábelle |  |  | 4819 | 1 | 1 | DB | 5734.61
XZCP1169L5 | Érzékelők | Dugaszolható anya típusú csatlakozó 5m kábelel |  |  | 6998 | 1 | 1 | DB | 8327.62
XZCP1241L10 | Érzékelők | Dugaszolható csatlakozó 10m kábellel |  | * | 8614 | 1 | 1 | DB | 10250.66
XZCP1241L15 | Érzékelők | Dugaszolható anya típusú csatlakozó 15m kábellel |  | * | 9158 | 1 | 1 | DB | 10898.02
XZCP1241L2 | Érzékelők | Dugaszolható anya típusú csatlakozó |  | * | 4988 | 1 | 1 | DB | 5935.72
XZCP1241L5 | Érzékelők | Dugaszolható anya típusú csatlakozó , pipa alakú, 5m kábel |  | * | 5891 | 1 | 1 | DB | 7010.29
XZCP1264L10 | XUSL fényfüggöny | Dugaszolható anya típ. csatlakozó 10m |  |  | 8231 | 1 | 1 | DB | 9794.89
XZCP1264L15 | XUSL fényfüggöny | dugaszolható csatlakozó 90° |  |  | 11270 | 1 | 1 | DB | 13411.3
XZCP1264L2 | XUSL fényfüggöny | Dugaszolható anya típusú csatlakozó |  |  | 4705 | 1 | 1 | DB | 5598.95
XZCP1264L25 | XUSL fényfüggöny | dugaszolható csatlakozó |  |  | 18292 | 1 | 1 | DB | 21767.48
XZCP1264L5 | XUSL fényfüggöny | Dugaszolható anya típusú csatlakozó 5m kábelle |  | * | 5878 | 1 | 1 | DB | 6994.82
XZCP1340L2 | Érzékelők | Dugaszolható csatlakozó 2m kábellel |  |  | 6507 | 1 | 1 | DB | 7743.33
XZCP1340L5 | Érzékelők | Dugaszolható anya típusú csatlakozó |  | * | 8091 | 1 | 1 | DB | 9628.29
XZCP1865L2 | Érzékelők | Dugaszolható anya típusú csatlakozó 2m kábellel |  |  | 5704 | 1 | 1 | DB | 6787.76
XZCP1865L5 | Érzékelők | Anya típ. csatlakozó kábellel |  |  | 7106 | 1 | 1 | DB | 8456.14
XZCP1965L5 | Érzékelők | Kábel csatlakozóval érzékelőhöz |  | * | 7106 | 1 | 1 | DB | 8456.14
XZCP2540L5 | Érzékelők | Dugaszolható anya típ.csatlakozó 5m kábellel |  |  | 6259 | 1 | 1 | DB | 7448.21
XZCP29P11L10 | XUSL fényfüggöny | Szabad kábelvégződésű 10M PVC M12-es csatlakozóval |  |  | 15251 | 1 | 1 | DB | 18148.69
XZCP29P11L15 | XUSL fényfüggöny | dugaszolható csatlakozó |  |  | 20701 | 1 | 1 | DB | 24634.19
XZCP29P11L2 | XUSL fényfüggöny | Szabad kábelvégződésű 2M PVC M12-es csatlakozóval |  |  | 9531 | 1 | 1 | DB | 11341.89
XZCP29P11L25 | XUSL fényfüggöny | dugaszolható csatlakozó |  |  | 30714 | 1 | 1 | DB | 36549.66
XZCP29P11L5 | XUSL fényfüggöny | Szabad kábelvégződésű 5M PVC M12-es csatlakozóval |  | * | 11819 | 1 | 1 | DB | 14064.61
XZCP53P11L10 | XUSL fényfüggöny | dugaszolható csatlakozó 90° |  |  | 14970 | 1 | 1 | DB | 17814.3
XZCP53P11L15 | XUSL fényfüggöny | dugaszolható csatlakozó 90° |  |  | 19047 | 1 | 1 | DB | 22665.93
XZCP53P11L2 | XUSL fényfüggöny | dugaszolható csatlakozó 90° |  |  | 9412 | 1 | 1 | DB | 11200.28
XZCP53P11L25 | XUSL fényfüggöny | dugaszolható csatlakozó 90° |  |  | 31264 | 1 | 1 | DB | 37204.16
XZCP53P11L5 | XUSL fényfüggöny | dugaszolható csatlakozó 90° |  |  | 11542 | 1 | 1 | DB | 13734.98
XZCPV0666L10 | Érzékelők | Elővezetékezett csatlakozó, PVC, anya, M8 |  |  | 4628 | 1 | 1 | DB | 5507.32
XZCR1111064D03 | XUSL fényfüggöny | Csatl. anya-anya 2xM12 0.3M |  |  | 3527 | 1 | 1 | DB | 4197.13
XZCR1111064D10 | XUSL fényfüggöny | Csatl. anya-anya 2xM12 Straight 5P 10M |  |  | 9068 | 1 | 1 | DB | 10790.92
XZCR1111064D25 | XUSL fényfüggöny | Csatl. anya-anya 2xM12 Straight 5P 25M |  |  | 18512 | 1 | 1 | DB | 22029.28
XZCR1111064D3 | XUSL fényfüggöny | Csatl. anya-anya 2xM12 Straight 5P 3M |  |  | 5038 | 1 | 1 | DB | 5995.22
XZCR1111064D5 | XUSL fényfüggöny | Csatl. anya-anya 2xM12 Straight 5P 5M |  |  | 6189 | 1 | 1 | DB | 7364.91
XZCR1511040A1 | Érzékelők | Kábel dugaszol. csatlakozókkal |  |  | 8196 | 1 | 1 | DB | 9753.24
YBA-622-2 | Terepi eszközök | Valve Packing Cartridge Kit |  |  | 18470 | 1 | 1 | DB | 21979.3
YBA-635 | Terepi eszközök | Packing Kit |  |  | 22959 | 1 | 1 | DB | 27321.21
Z01 | Teljesítményvezérlés és védelem | Rögzitő ALKATRÉSZ 22,5mm |  |  | 1122 | 1 | 1 | DB | 1335.18
Z18R | Kézi kapcsolókészülékek és jelzőkészülékek | Kulcs NB 455 |  |  | 1970 | 1 | 1 | DB | 2344.3
ZA2BA2 | Kézi kapcsolókészülékek és jelzőkészülékek | Nyomógombfej síkban lévő fekete |  |  | 1496 | 1 | 1 | DB | 1780.24
ZA2BA331 | Kézi kapcsolókészülékek és jelzőkészülékek | Nyomógombfej síkban lévő jelöléssel |  |  | 1593 | 1 | 1 | DB | 1895.67
ZA2BA6 | Kézi kapcsolókészülékek és jelzőkészülékek | Nyomógombfej síkban lévő kék |  |  | 1537 | 1 | 1 | DB | 1829.03
ZA2BA639 | Kézi kapcsolókészülékek és jelzőkészülékek | Nyomógombfej |  |  | 2728 | 1 | 1 | DB | 3246.32
ZA2BB2 | Kézi kapcsolókészülékek és jelzőkészülékek | Karos kapcsoló, vészleállító, fekete |  |  | 20641 | 1 | 1 | DB | 24562.79
ZA2BB4 | Kézi kapcsolókészülékek és jelzőkészülékek | Karos kapcsoló, vészleállító, piros |  |  | 19454 | 1 | 1 | DB | 23150.26
ZA2BD2 | Kézi kapcsolókészülékek és jelzőkészülékek | Forgatógombos kapcsolófej, fekete, 2 állású, rögzített |  | * | 3316 | 1 | 1 | DB | 3946.04
ZA2BD3 | Kézi kapcsolókészülékek és jelzőkészülékek | Forgatógombos kapcsolófej, fekete, 3 állású, rögzített |  | * | 3316 | 1 | 1 | DB | 3946.04
ZA2BD5 | Kézi kapcsolókészülékek és jelzőkészülékek | Forgatógombos kapcsolófej 3 állású |  |  | 3159 | 1 | 1 | DB | 3759.21
ZA2BG2 | Kézi kapcsolókészülékek és jelzőkészülékek | Forgatógombos kapcsoló fej kulcsos 2 áll. |  | * | 11593 | 1 | 1 | DB | 13795.67
ZA2BG3 | Kézi kapcsolókészülékek és jelzőkészülékek | Forgatógombos kapcsoló fej kulcsos 3 áll. |  |  | 11406 | 1 | 1 | DB | 13573.14
ZA2BG4 | Kézi kapcsolókészülékek és jelzőkészülékek | Kulcsos kapcsolófej 2állású, rögzített |  | * | 12300 | 1 | 1 | DB | 14637
ZA2BG5 | Kézi kapcsolókészülékek és jelzőkészülékek | Kulcsos kapcsolófej 3állású, rögzített |  |  | 11716 | 1 | 1 | DB | 13942.04
ZA2BG6 | Kézi kapcsolókészülékek és jelzőkészülékek | Forgatógombos kapcsoló fej kulcsos 2 áll. |  |  | 10955 | 1 | 1 | DB | 13036.45
ZA2BG7 | Kézi kapcsolókészülékek és jelzőkészülékek | Forgatógombos kapcsoló fej kulcsos 3 áll. |  |  | 15165 | 1 | 1 | DB | 18046.35
ZA2BL432 | Kézi kapcsolókészülékek és jelzőkészülékek | Nyomógombfej kiálló jelölt |  |  | 1996 | 1 | 1 | DB | 2375.24
ZA2BP2 | Kézi kapcsolókészülékek és jelzőkészülékek | Nyomógombfej gumisapkás, fekete |  |  | 2316 | 1 | 1 | DB | 2756.04
ZA2BP3 | Kézi kapcsolókészülékek és jelzőkészülékek | Nyomógombfej gumisapkás zöld |  |  | 2437 | 1 | 1 | DB | 2900.03
ZA2BP4 | Kézi kapcsolókészülékek és jelzőkészülékek | Nyomógombfej gumisapkás, piros |  |  | 2316 | 1 | 1 | DB | 2756.04
ZA2BP5 | Kézi kapcsolókészülékek és jelzőkészülékek | Nyomógombfej gumisapkás sárga |  |  | 2641 | 1 | 1 | DB | 3142.79
ZA2BP6 | Kézi kapcsolókészülékek és jelzőkészülékek | Nyomógombfej gumisapkás kék |  |  | 2641 | 1 | 1 | DB | 3142.79
ZA2BS834 | Kézi kapcsolókészülékek és jelzőkészülékek | Vészgomb fej, fokozottan biztonságos kivitel, piros, 30mm |  | * | 9995 | 1 | 1 | DB | 11894.05
ZA2BS844 | Kézi kapcsolókészülékek és jelzőkészülékek | Vészgomb fej, fokozatosan biztonságos kivitel, piros, 40mm |  | * | 7135 | 1 | 1 | DB | 8490.65
ZA2BS934 | Kézi kapcsolókészülékek és jelzőkészülékek | Vészgomb fej piros kulcsos átm:30mm |  |  | 13090 | 1 | 1 | DB | 15577.1
ZA2BS944 | Kézi kapcsolókészülékek és jelzőkészülékek | Vészgomb fej piros kulcsos átm:40mm |  | * | 12498 | 1 | 1 | DB | 14872.62
ZA2BV01 | Kézi kapcsolókészülékek és jelzőkészülékek | Búra izzóhoz, rögzítőgyűrűvel, fehér |  |  | 2052 | 1 | 1 | DB | 2441.88
ZA2BV03 | Kézi kapcsolókészülékek és jelzőkészülékek | Búra izzóhoz, rögzítőgyűrűvel, zöld |  | * | 2162 | 1 | 1 | DB | 2572.78
ZA2BV033 | Kézi kapcsolókészülékek és jelzőkészülékek | Búra neonhoz, rögzítőgyűrűvel, zöld |  |  | 2814 | 1 | 1 | DB | 3348.66
ZA2BV04 | Kézi kapcsolókészülékek és jelzőkészülékek | Búra izzóhoz, rögzítőgyűrűvel, piros |  |  | 2604 | 1 | 1 | DB | 3098.76
ZA2BV043 | Kézi kapcsolókészülékek és jelzőkészülékek | Búra neonhoz, rögzítőgyűrűvel, piros |  |  | 2252 | 1 | 1 | DB | 2679.88
ZA2BV05 | Kézi kapcsolókészülékek és jelzőkészülékek | Búra izzóhoz, rögzítőgyűrűvel, sárga |  |  | 2617 | 1 | 1 | DB | 3114.23
ZA2BV053 | Kézi kapcsolókészülékek és jelzőkészülékek | Búra neonhoz, rögzítőgyűrűvel, sárga |  |  | 2814 | 1 | 1 | DB | 3348.66
ZA2BV06 | Kézi kapcsolókészülékek és jelzőkészülékek | Búra izzóhoz, rögzítőgyűrűvel, kék |  |  | 2957 | 1 | 1 | DB | 3518.83
ZA2BV07 | Kézi kapcsolókészülékek és jelzőkészülékek | Búra izzóhoz, rögzítőgyűrűvel, színtelen |  |  | 2110 | 1 | 1 | DB | 2510.9
ZA2BV073 | Kézi kapcsolókészülékek és jelzőkészülékek | Búra neonhoz, rögzítőgyűrűvel, színtelen |  |  | 2252 | 1 | 1 | DB | 2679.88
ZA2BY4102 | Kézi kapcsolókészülékek és jelzőkészülékek | Felirati címke üres XA2B-hez |  |  | 231 | 1 | 1 | DB | 274.89
ZA2BY5102 | Kézi kapcsolókészülékek és jelzőkészülékek | Felirati címke üres XA2B-hez |  |  | 176 | 1 | 1 | DB | 209.44
ZA2BZ901 | Kézi kapcsolókészülékek és jelzőkészülékek | Műanyag rőgzitőanya ZA2B-hez |  |  | 1231 | 1 | 1 | DB | 1464.89
ZA2BZ905 | Kézi kapcsolókészülékek és jelzőkészülékek | Szerelőkulcs műanyag anyához |  |  | 5127 | 1 | 1 | DB | 6101.13
ZA2VA03 | Kézi kapcsolókészülékek és jelzőkészülékek | Digitális kijelző zöld |  |  | 17850 | 1 | 1 | DB | 21241.5
ZA2VA04 | Kézi kapcsolókészülékek és jelzőkészülékek | Nyomógombfej piros |  |  | 19483 | 1 | 1 | DB | 23184.77
ZA2VA05 | Kézi kapcsolókészülékek és jelzőkészülékek | Nyomógombfej sárga |  |  | 17850 | 1 | 1 | DB | 21241.5
ZA2VA11 | Kézi kapcsolókészülékek és jelzőkészülékek | Számkijelző aljzat |  |  | 63891 | 1 | 1 | DB | 76030.29
ZA2VA12 | Kézi kapcsolókészülékek és jelzőkészülékek | Numerikus kijelző test |  |  | 71658 | 1 | 1 | DB | 85273.02
ZA2VZ3101 | Kézi kapcsolókészülékek és jelzőkészülékek | Címketartó + címke |  |  | 4743 | 1 | 1 | DB | 5644.17
ZA2VZ3102 | Kézi kapcsolókészülékek és jelzőkészülékek | Címketartó + címke |  |  | 4743 | 1 | 1 | DB | 5644.17
ZALVB1 | Kézi kapcsolókészülékek és jelzőkészülékek | LED homloklapra szerelhető 24V fehér |  | * | 3616 | 1 | 5 | DB | 4303.04
ZALVB3 | Kézi kapcsolókészülékek és jelzőkészülékek | LED homloklapra szerelhető 24V zöld |  | * | 3616 | 1 | 5 | DB | 4303.04
ZALVB4 | Kézi kapcsolókészülékek és jelzőkészülékek | LED homloklapra szerelhető 24V piros |  | * | 3664 | 1 | 5 | DB | 4360.16
ZALVB5 | Kézi kapcsolókészülékek és jelzőkészülékek | LED homloklapra szerelhető 24V sárga |  | * | 3616 | 1 | 5 | DB | 4303.04
ZALVB6 | Kézi kapcsolókészülékek és jelzőkészülékek | LED homloklapra szerelhető 24V kék |  | * | 3616 | 1 | 5 | DB | 4303.04
ZALVG1 | Kézi kapcsolókészülékek és jelzőkészülékek | LED-es érintkező blokk, fehér, 120V |  |  | 4327 | 1 | 1 | DB | 5149.13
ZALVG3 | Kézi kapcsolókészülékek és jelzőkészülékek | LED 120V érintkező blokk fehér |  |  | 4345 | 1 | 1 | DB | 5170.55
ZALVG4 | Kézi kapcsolókészülékek és jelzőkészülékek | LED-es érintkező blokk, piros, 120V |  |  | 4374 | 1 | 5 | DB | 5205.06
ZALVG5 | Kézi kapcsolókészülékek és jelzőkészülékek | LED-es érintkező blokk, sárga, 120V |  |  | 4345 | 1 | 1 | DB | 5170.55
ZALVG6 | Kézi kapcsolókészülékek és jelzőkészülékek | LED-es érintkező blokk, kék, 120V |  |  | 5386 | 1 | 1 | DB | 6409.34
ZALVM1 | Kézi kapcsolókészülékek és jelzőkészülékek | LED homloklapra szerelhető 230V fehér |  | * | 5979 | 1 | 5 | DB | 7115.01
ZALVM3 | Kézi kapcsolókészülékek és jelzőkészülékek | LED homloklapra szerelhető 230V zöld |  | * | 5583 | 1 | 5 | DB | 6643.77
ZALVM4 | Kézi kapcsolókészülékek és jelzőkészülékek | LED homloklapra szerelhető 230V piros |  | * | 5583 | 1 | 5 | DB | 6643.77
ZALVM5 | Kézi kapcsolókészülékek és jelzőkészülékek | LED homloklapra szerelhető 230V sárga |  |  | 5583 | 1 | 5 | DB | 6643.77
ZALVM6 | Kézi kapcsolókészülékek és jelzőkészülékek | LED homloklapra szerelhető 230V kék |  |  | 5317 | 1 | 5 | DB | 6327.23
ZB2BD3 | Kézi kapcsolókészülékek és jelzőkészülékek | Forgatógombos kapcsolófej 3 állású |  |  | 5107 | 1 | 1 | DB | 6077.33
ZB2BE101 | Kézi kapcsolókészülékek és jelzőkészülékek | Szimpla, 1-sebességes , lassú kioldású, N/O |  | * | 1776 | 1 | 10 | DB | 2113.44
ZB2BE102 | Kézi kapcsolókészülékek és jelzőkészülékek | Szimpla, 1-sebességes , lassú kioldású, N/C |  | * | 1776 | 1 | 10 | DB | 2113.44
ZB2BE201 | Kézi kapcsolókészülékek és jelzőkészülékek | Nyomógomb érintkező elem "Z" eltolt műk. |  |  | 3116 | 1 | 1 | DB | 3708.04
ZB2BV006 | Kézi kapcsolókészülékek és jelzőkészülékek | Közvetlen betáplálás, izzó nélkül, 400V |  | * | 3334 | 1 | 1 | DB | 3967.46
ZB2BV007 | Kézi kapcsolókészülékek és jelzőkészülékek | Közvetlen betáplálás ellenállással, 130V izzóval, 230V |  |  | 5566 | 1 | 1 | DB | 6623.54
ZB2BY2002 | Kézi kapcsolókészülékek és jelzőkészülékek | Felirati címke XB2B-hez 30x40mm |  |  | 5337 | 1 | 1 | DB | 6351.03
ZB2BY2101 | Kézi kapcsolókészülékek és jelzőkészülékek | Felirati címke 30x40mm, üres, fekete vagy piros háttér |  | * | 443 | 1 | 10 | DB | 527.17
ZB2BY2103 | Kézi kapcsolókészülékek és jelzőkészülékek | Felirati címke szöveges 30x40mm |  |  | 422 | 1 | 1 | DB | 502.18
ZB2BY2104 | Kézi kapcsolókészülékek és jelzőkészülékek | Felirati címke "ARRET" felirattal |  |  | 603 | 1 | 1 | DB | 717.57
ZB2BY2106 | Kézi kapcsolókészülékek és jelzőkészülékek | Felirati címke XB2B-hez 30x40mm |  |  | 603 | 1 | 1 | DB | 717.57
ZB2BY2108 | Kézi kapcsolókészülékek és jelzőkészülékek | Felirati címke XB2B-hez 30x40mm |  |  | 603 | 1 | 1 | DB | 717.57
ZB2BY2110 | Kézi kapcsolókészülékek és jelzőkészülékek | Felirati címke XB2B-hez 30x40mm |  |  | 603 | 1 | 1 | DB | 717.57
ZB2BY2112 | Kézi kapcsolókészülékek és jelzőkészülékek | Felirati címke XB2B-hez 30x40mm |  |  | 600 | 1 | 1 | DB | 714
ZB2BY2126 | Kézi kapcsolókészülékek és jelzőkészülékek | Felirati címke XB2B-hez 30x40mm |  |  | 603 | 1 | 1 | DB | 717.57
ZB2BY2127 | Kézi kapcsolókészülékek és jelzőkészülékek | Felirati címke XB2B-hez 30x40mm |  |  | 603 | 1 | 1 | DB | 717.57
ZB2BY2148 | Kézi kapcsolókészülékek és jelzőkészülékek | Felirati címke jelöléssel 30x40mm |  |  | 248 | 1 | 1 | DB | 295.12
ZB2BY2166 | Kézi kapcsolókészülékek és jelzőkészülékek | Felirati címke XB2B-hez 30x40mm |  |  | 603 | 1 | 1 | DB | 717.57
ZB2BY2178 | Kézi kapcsolókészülékek és jelzőkészülékek | Felirati címke jelöléssel 30x40mm |  | * | 377 | 1 | 1 | DB | 448.63
ZB2BY2179 | Kézi kapcsolókészülékek és jelzőkészülékek | Felirati címke jelöléssel 30x40mm |  |  | 342 | 1 | 1 | DB | 406.98
ZB2BY2186 | Kézi kapcsolókészülékek és jelzőkészülékek | Felirati címke jelöléssel 30x40mm |  |  | 343 | 1 | 1 | DB | 408.17
ZB2BY2207 | Kézi kapcsolókészülékek és jelzőkészülékek | Felirati címke "AUF" |  |  | 600 | 1 | 1 | DB | 714
ZB2BY2208 | Kézi kapcsolókészülékek és jelzőkészülékek | Felirati címke "AB" |  |  | 600 | 1 | 1 | DB | 714
ZB2BY2209 | Kézi kapcsolókészülékek és jelzőkészülékek | Felirati címke |  |  | 600 | 1 | 1 | DB | 714
ZB2BY2210 | Kézi kapcsolókészülékek és jelzőkészülékek | Felirati címke |  |  | 600 | 1 | 1 | DB | 714
ZB2BY2230 | Kézi kapcsolókészülékek és jelzőkészülékek | Felirati címke |  |  | 573 | 1 | 1 | DB | 681.87
ZB2BY2303 | Kézi kapcsolókészülékek és jelzőkészülékek | Felirati címke 30x40mm, "Start", fekete alapon fehér betűk |  | * | 531 | 1 | 10 | DB | 631.89
ZB2BY2304 | Kézi kapcsolókészülékek és jelzőkészülékek | Felirati címke 30x40mm, "Stop", piros alapon fehér betűk |  | * | 508 | 1 | 10 | DB | 604.52
ZB2BY2305 | Kézi kapcsolókészülékek és jelzőkészülékek | Felirati címke XB2B-hez 30x40mm |  |  | 632 | 1 | 1 | DB | 752.08
ZB2BY2306 | Kézi kapcsolókészülékek és jelzőkészülékek | Felirati címke "REVERSE" felirattal |  |  | 632 | 1 | 1 | DB | 752.08
ZB2BY2307 | Kézi kapcsolókészülékek és jelzőkészülékek | Felirati címke "UP" felirattal |  |  | 632 | 1 | 1 | DB | 752.08
ZB2BY2308 | Kézi kapcsolókészülékek és jelzőkészülékek | Felirati címke "DOWN" felirattal |  |  | 632 | 1 | 1 | DB | 752.08
ZB2BY2309 | Kézi kapcsolókészülékek és jelzőkészülékek | Felirati címke |  |  | 639 | 1 | 1 | DB | 760.41
ZB2BY2310 | Kézi kapcsolókészülékek és jelzőkészülékek | Felirati címke XB2B-hez 30x40mm |  |  | 603 | 1 | 1 | DB | 717.57
ZB2BY2311 | Kézi kapcsolókészülékek és jelzőkészülékek | Felirati címke XB2B-hez 30x40mm |  |  | 632 | 1 | 1 | DB | 752.08
ZB2BY2312 | Kézi kapcsolókészülékek és jelzőkészülékek | Jelölőlap felirat: off |  |  | 443 | 1 | 1 | DB | 527.17
ZB2BY2316 | Kézi kapcsolókészülékek és jelzőkészülékek | Felírati címke |  |  | 422 | 1 | 1 | DB | 502.18
ZB2BY2321 | Kézi kapcsolókészülékek és jelzőkészülékek | Felirati címke |  |  | 603 | 1 | 1 | DB | 717.57
ZB2BY2326 | Kézi kapcsolókészülékek és jelzőkészülékek | Felirati címke szöveges 30x40mm "POWER ON" |  |  | 422 | 1 | 1 | DB | 502.18
ZB2BY2327 | Kézi kapcsolókészülékek és jelzőkészülékek | Felirati címke XB2B-hez 30x40mm |  |  | 600 | 1 | 1 | DB | 714
ZB2BY2328 | Kézi kapcsolókészülékek és jelzőkészülékek | Felirati címke XB2B-hez 30x40mm |  |  | 600 | 1 | 1 | DB | 714
ZB2BY2366 | Kézi kapcsolókészülékek és jelzőkészülékek | Felirati címke szöveges 30x40mm |  |  | 422 | 1 | 1 | DB | 502.18
ZB2BY2367 | Kézi kapcsolókészülékek és jelzőkészülékek | Felirati címke szöveges 30x40mm |  |  | 443 | 1 | 1 | DB | 527.17
ZB2BY2384 | Kézi kapcsolókészülékek és jelzőkészülékek | Felirati címke szöveges 30x40mm |  |  | 422 | 1 | 1 | DB | 502.18
ZB2BY2904 | Kézi kapcsolókészülékek és jelzőkészülékek | Felirati címke jelölés: le |  | * | 364 | 1 | 10 | DB | 433.16
ZB2BY2905 | Kézi kapcsolókészülékek és jelzőkészülékek | Felirati címke "DESCENTE OU GAUCHE GV" |  | * | 343 | 1 | 1 | DB | 408.17
ZB2BY2906 | Kézi kapcsolókészülékek és jelzőkészülékek | Felirati címke jelölés:le |  | * | 715 | 1 | 10 | DB | 850.85
ZB2BY2910 | Kézi kapcsolókészülékek és jelzőkészülékek | Jelölőlap jelölés: balra |  | * | 364 | 1 | 10 | DB | 433.16
ZB2BY2911 | Kézi kapcsolókészülékek és jelzőkészülékek | Jelölőlap jelölés: balra |  | * | 343 | 1 | 10 | DB | 408.17
ZB2BY2912 | Kézi kapcsolókészülékek és jelzőkészülékek | Felirati címke jelölés: balra |  | * | 715 | 1 | 10 | DB | 850.85
ZB2BY2916 | Kézi kapcsolókészülékek és jelzőkészülékek | Felirati címke jelölés: hátra |  | * | 364 | 1 | 10 | DB | 433.16
ZB2BY2917 | Kézi kapcsolókészülékek és jelzőkészülékek | Felirati címke jelölés: hátra |  | * | 343 | 1 | 1 | DB | 408.17
ZB2BY2918 | Kézi kapcsolókészülékek és jelzőkészülékek | Felirati címke jelölés: hátra |  | * | 364 | 1 | 10 | DB | 433.16
ZB2BY2922 | Kézi kapcsolókészülékek és jelzőkészülékek | Felirati címke jelölés: balra forgó |  | * | 364 | 1 | 1 | DB | 433.16
ZB2BY2923 | Kézi kapcsolókészülékek és jelzőkészülékek | Felirati címke jelölés: balra forgó |  |  | 343 | 1 | 1 | DB | 408.17
ZB2BY2924 | Kézi kapcsolókészülékek és jelzőkészülékek | Felirati címke jelölés, balra forgó |  | * | 343 | 1 | 1 | DB | 408.17
ZB2BY2931 | Kézi kapcsolókészülékek és jelzőkészülékek | Felirati címke jelölés: állj |  | * | 364 | 1 | 10 | DB | 433.16
ZB2BY2954 | Kézi kapcsolókészülékek és jelzőkészülékek | Felirati címke jelölés: le |  | * | 364 | 1 | 1 | DB | 433.16
ZB2BY2955 | Kézi kapcsolókészülékek és jelzőkészülékek | Felirati címke jelölés: le |  |  | 343 | 1 | 1 | DB | 408.17
ZB2BY2956 | Kézi kapcsolókészülékek és jelzőkészülékek | Felirati címke jelölés: le |  | * | 364 | 1 | 1 | DB | 433.16
ZB2BY2966 | Kézi kapcsolókészülékek és jelzőkészülékek | Felirati címke jelölés: hátra |  | * | 343 | 1 | 1 | DB | 408.17
ZB2BY2967 | Kézi kapcsolókészülékek és jelzőkészülékek | Felirati címke "ARRIERE GV" felirattal |  |  | 324 | 1 | 1 | DB | 385.56
ZB2BY2968 | Kézi kapcsolókészülékek és jelzőkészülékek | Jelölőlap jelölés: hátra |  | * | 343 | 1 | 1 | DB | 408.17
ZB2BY4001 | Kézi kapcsolókészülékek és jelzőkészülékek | Felirati címke XACA-hoz egyedi felirat |  |  | 5337 | 1 | 1 | DB | 6351.03
ZB2BY4005 | Kézi kapcsolókészülékek és jelzőkészülékek | Felirati címke XACA-hoz |  |  | 5337 | 1 | 1 | DB | 6351.03
ZB2BY4101 | Kézi kapcsolókészülékek és jelzőkészülékek | Felirati címke 30x40mm, üres, fehér vagy sárga háttér |  | * | 344 | 1 | 10 | DB | 409.36
ZB2BY4104 | Kézi kapcsolókészülékek és jelzőkészülékek | Felirati címke |  |  | 603 | 1 | 1 | DB | 717.57
ZB2BY420001 | Kézi kapcsolókészülékek és jelzőkészülékek | Jelölőlap |  | * | 9130 | 1 | 1 | DB | 10864.7
ZB2BY4901 | Kézi kapcsolókészülékek és jelzőkészülékek | Felirati címke jelölés: fel |  | * | 364 | 1 | 10 | DB | 433.16
ZB2BY4902 | Kézi kapcsolókészülékek és jelzőkészülékek | Felirati címke "MONTEE OU DROITE GV" |  | * | 343 | 1 | 10 | DB | 408.17
ZB2BY4903 | Kézi kapcsolókészülékek és jelzőkészülékek | Felirati címke jelölés: fel |  | * | 715 | 1 | 10 | DB | 850.85
ZB2BY4904 | Kézi kapcsolókészülékek és jelzőkészülékek | Felirati címke |  |  | 343 | 1 | 1 | DB | 408.17
ZB2BY4905 | Kézi kapcsolókészülékek és jelzőkészülékek | Felirati címke 30x40mm, jelöléssel |  |  | 327 | 1 | 1 | DB | 389.13
ZB2BY4906 | Kézi kapcsolókészülékek és jelzőkészülékek | Felirati címke |  |  | 343 | 1 | 1 | DB | 408.17
ZB2BY4907 | Kézi kapcsolókészülékek és jelzőkészülékek | Jelölőlap jelölés: jobbra |  | * | 364 | 1 | 10 | DB | 433.16
ZB2BY4908 | Kézi kapcsolókészülékek és jelzőkészülékek | Felirati címke jelölés: jobbra |  | * | 343 | 1 | 10 | DB | 408.17
ZB2BY4909 | Kézi kapcsolókészülékek és jelzőkészülékek | Felirati címke jelölés: jobbra |  | * | 715 | 1 | 10 | DB | 850.85
ZB2BY4910 | Kézi kapcsolókészülékek és jelzőkészülékek | Felirati címke |  |  | 343 | 1 | 1 | DB | 408.17
ZB2BY4912 | Kézi kapcsolókészülékek és jelzőkészülékek | Felirati címke jelöléssel |  |  | 327 | 1 | 1 | DB | 389.13
ZB2BY4913 | Kézi kapcsolókészülékek és jelzőkészülékek | Felirati címke jelölés: előre |  | * | 364 | 1 | 10 | DB | 433.16
ZB2BY4914 | Kézi kapcsolókészülékek és jelzőkészülékek | Felirati címke jelölés: előre |  |  | 343 | 1 | 1 | DB | 408.17
ZB2BY4915 | Kézi kapcsolókészülékek és jelzőkészülékek | Felirati címke jelölés: előre |  | * | 364 | 1 | 10 | DB | 433.16
ZB2BY4916 | Kézi kapcsolókészülékek és jelzőkészülékek | Felirati címke 30x40mm, jelöléssel |  |  | 327 | 1 | 1 | DB | 389.13
ZB2BY4918 | Kézi kapcsolókészülékek és jelzőkészülékek | Felirati címke jelöléssel |  |  | 385 | 1 | 1 | DB | 458.15
ZB2BY4919 | Kézi kapcsolókészülékek és jelzőkészülékek | Felirati címke jelölés jobbra forg. |  | * | 364 | 1 | 1 | DB | 433.16
ZB2BY4920 | Kézi kapcsolókészülékek és jelzőkészülékek | Felirati címke jelölés:jobbra forg. |  |  | 343 | 1 | 1 | DB | 408.17
ZB2BY4921 | Kézi kapcsolókészülékek és jelzőkészülékek | Felirati címke jelölés, jobbra forgó |  | * | 364 | 1 | 1 | DB | 433.16
ZB2BY4930 | Kézi kapcsolókészülékek és jelzőkészülékek | Felirati címke jelölés: marche |  | * | 364 | 1 | 10 | DB | 433.16
ZB2BY4932 | Kézi kapcsolókészülékek és jelzőkészülékek | Felirati címke jelölés: alarme |  | * | 364 | 1 | 1 | DB | 433.16
ZB2BY4933 | Kézi kapcsolókészülékek és jelzőkészülékek | Felirati címke jelölés: lent |  | * | 343 | 1 | 1 | DB | 408.17
ZB2BY4934 | Kézi kapcsolókészülékek és jelzőkészülékek | Üres felirati címke |  |  | 343 | 1 | 1 | DB | 408.17
ZB2BY4935 | Kézi kapcsolókészülékek és jelzőkészülékek | Felirati címke felir.:marche-alarme |  | * | 343 | 1 | 1 | DB | 408.17
ZB2BY4951 | Kézi kapcsolókészülékek és jelzőkészülékek | Felirati címke jelölés: fel |  | * | 364 | 1 | 1 | DB | 433.16
ZB2BY4952 | Kézi kapcsolókészülékek és jelzőkészülékek | Felirati címke jelölés: fel |  |  | 343 | 1 | 1 | DB | 408.17
ZB2BY4953 | Kézi kapcsolókészülékek és jelzőkészülékek | Felirati címke jelölés: fel |  | * | 364 | 1 | 1 | DB | 433.16
ZB2BY4963 | Kézi kapcsolókészülékek és jelzőkészülékek | Felirati címke jelölés: előre |  | * | 343 | 1 | 1 | DB | 408.17
ZB2BY4964 | Kézi kapcsolókészülékek és jelzőkészülékek | Felirati címke XACA-hoz |  |  | 324 | 1 | 1 | DB | 385.56
ZB2BY4965 | Kézi kapcsolókészülékek és jelzőkészülékek | Jelölőlap jelölés: előre |  | * | 343 | 1 | 1 | DB | 408.17
ZB2BY4980 | Kézi kapcsolókészülékek és jelzőkészülékek | Felirati címke jelölés: marche |  | * | 343 | 1 | 1 | DB | 408.17
ZB2BY4982 | Kézi kapcsolókészülékek és jelzőkészülékek | Felirati címke jelöléssel |  | * | 343 | 1 | 1 | DB | 408.17
ZB2BY4985 | Kézi kapcsolókészülékek és jelzőkészülékek | Felirati címke |  |  | 343 | 1 | 1 | DB | 408.17
ZB2BY5101 | Kézi kapcsolókészülékek és jelzőkészülékek | Bepattintható felirati címke üres 18x27 |  |  | 587 | 1 | 1 | DB | 698.53
ZB2BY9101 | Kézi kapcsolókészülékek és jelzőkészülékek | Címke gombfejhez üres átm:60mm |  | * | 834 | 1 | 1 | DB | 992.46
ZB2BY9130 | Kézi kapcsolókészülékek és jelzőkészülékek | Felirati címke vészgombfejhez átm. 60 mm |  | * | 1221 | 1 | 1 | DB | 1452.99
ZB2BY9330 | Kézi kapcsolókészülékek és jelzőkészülékek | Címke gombfejhez felirattal átm:60mm |  | * | 1078 | 1 | 1 | DB | 1282.82
ZB2BZ101 | Kézi kapcsolókészülékek és jelzőkészülékek | Nyomógomb aljzat 1Z |  |  | 2705 | 1 | 1 | DB | 3218.95
ZB2BZ102 | Kézi kapcsolókészülékek és jelzőkészülékek | Nyomógomb aljzat 1NY |  |  | 2790 | 1 | 1 | DB | 3320.1
ZB2BZ104 | Kézi kapcsolókészülékek és jelzőkészülékek | Nyomógomb aljzat NY+NY |  |  | 4609 | 1 | 1 | DB | 5484.71
ZB2BZ105 | Kézi kapcsolókészülékek és jelzőkészülékek | Nyomógomb aljzat NY+Z |  |  | 4609 | 1 | 1 | DB | 5484.71
ZB2BZ4 | Kézi kapcsolókészülékek és jelzőkészülékek | Összekötő elem |  |  | 4188 | 1 | 1 | DB | 4983.72
ZB2BZ5 | Kézi kapcsolókészülékek és jelzőkészülékek | Adapter |  |  | 2793 | 1 | 1 | DB | 3323.67
ZB2SZ | Kézi kapcsolókészülékek és jelzőkészülékek | Nyomógombfej kék |  |  | 2785 | 1 | 1 | DB | 3314.15
ZB2SZ2 | Kézi kapcsolókészülékek és jelzőkészülékek | Vakdugó |  |  | 5600 | 1 | 1 | DB | 6664
ZB2SZ3 | Kézi kapcsolókészülékek és jelzőkészülékek | Vakdugó |  | * | 1381 | 1 | 10 | DB | 1643.39
ZB2SZ4 | Kézi kapcsolókészülékek és jelzőkészülékek | Vakdugó szürke |  |  | 2222 | 1 | 1 | DB | 2644.18
ZB4BA0 | Kézi kapcsolókészülékek és jelzőkészülékek | Nyomógombfej fedőlap nélkül |  | * | 1636 | 1 | 1 | DB | 1946.84
ZB4BA07 | Kézi kapcsolókészülékek és jelzőkészülékek | Nyomógomb fej |  |  | 5134 | 1 | 1 | DB | 6109.46
ZB4BA1 | Kézi kapcsolókészülékek és jelzőkészülékek | Nyomógombfej fehér |  | * | 1585 | 1 | 1 | DB | 1886.15
ZB4BA131 | Kézi kapcsolókészülékek és jelzőkészülékek | nyomógombfej |  | * | 2613 | 1 | 1 | DB | 3109.47
ZB4BA133 | Kézi kapcsolókészülékek és jelzőkészülékek | Nyomógombfej jelölt fedőlappal, fehér |  |  | 2991 | 1 | 1 | DB | 3559.29
ZB4BA136 | Kézi kapcsolókészülékek és jelzőkészülékek | Nyomógombfej jelölt fedőlappal, fehér |  |  | 2353 | 1 | 1 | DB | 2800.07
ZB4BA141 | Kézi kapcsolókészülékek és jelzőkészülékek | Nyomógombfej jelölt fedőlappal, fehér |  |  | 3771 | 1 | 1 | DB | 4487.49
ZB4BA142 | Kézi kapcsolókészülékek és jelzőkészülékek | Nyomógombfej jelölt fedőlappal, fehér |  |  | 3771 | 1 | 1 | DB | 4487.49
ZB4BA145 | Kézi kapcsolókészülékek és jelzőkészülékek | Nyomógombfej |  |  | 2708 | 1 | 1 | DB | 3222.52
ZB4BA16 | Kézi kapcsolókészülékek és jelzőkészülékek | Nyomógombfej fehér |  |  | 4980 | 1 | 1 | DB | 5926.2
ZB4BA18 | Kézi kapcsolókészülékek és jelzőkészülékek | Nyomógombfej fehér |  | * | 3146 | 1 | 1 | DB | 3743.74
ZB4BA2 | Kézi kapcsolókészülékek és jelzőkészülékek | Nyomógombfej fekete |  | * | 1534 | 1 | 1 | DB | 1825.46
ZB4BA232 | Kézi kapcsolókészülékek és jelzőkészülékek | Nyomógombfej jelölt fedőlappal, fekete |  | * | 2055 | 1 | 1 | DB | 2445.45
ZB4BA233 | Kézi kapcsolókészülékek és jelzőkészülékek | Nyomógombfej jelölt fedőlappal, fekete |  |  | 2339 | 1 | 1 | DB | 2783.41
ZB4BA234 | Kézi kapcsolókészülékek és jelzőkészülékek | nyomógombfej jelölt fedőlappal,fekete |  |  | 2627 | 1 | 1 | DB | 3126.13
ZB4BA235 | Kézi kapcsolókészülékek és jelzőkészülékek | Nyomógombfej jelölt fedőlappal, fekete |  |  | 2339 | 1 | 1 | DB | 2783.41
ZB4BA24 | Kézi kapcsolókészülékek és jelzőkészülékek | nyomógombfej |  |  | 5416 | 1 | 1 | DB | 6445.04
ZB4BA245 | Kézi kapcsolókészülékek és jelzőkészülékek | Nyomógombfej |  |  | 3273 | 1 | 1 | DB | 3894.87
ZB4BA26 | Kézi kapcsolókészülékek és jelzőkészülékek | Nyomógombfej fekete |  |  | 4252 | 1 | 1 | DB | 5059.88
ZB4BA27 | Kézi kapcsolókészülékek és jelzőkészülékek | Nyomógomb fej |  |  | 3368 | 1 | 1 | DB | 4007.92
ZB4BA2TQ | Kézi kapcsolókészülékek és jelzőkészülékek | Nyomógomb működtető fej |  |  | 1039 | 1 | 1 | DB | 1236.41
ZB4BA3 | Kézi kapcsolókészülékek és jelzőkészülékek | Nyomógombfej zöld |  | * | 1534 | 1 | 1 | DB | 1825.46
ZB4BA331 | Kézi kapcsolókészülékek és jelzőkészülékek | Nyomógombfej jelölt fedőlappal, zöld |  | * | 1899 | 1 | 1 | DB | 2259.81
ZB4BA333 | Kézi kapcsolókészülékek és jelzőkészülékek | Nyomógombfej jelölt fedőlappal zöld |  |  | 1899 | 1 | 1 | DB | 2259.81
ZB4BA334 | Kézi kapcsolókészülékek és jelzőkészülékek | Nyomógombfej fehér, jelölt |  | * | 1899 | 1 | 1 | DB | 2259.81
ZB4BA335 | Kézi kapcsolókészülékek és jelzőkészülékek | Nyomógombfej fekete jelölt |  | * | 1899 | 1 | 1 | DB | 2259.81
ZB4BA3351 | Kézi kapcsolókészülékek és jelzőkészülékek | Nyomógombfej |  |  | 2660 | 1 | 1 | DB | 3165.4
ZB4BA336 | Kézi kapcsolókészülékek és jelzőkészülékek | Nyomógombfej jelölt fedőlappal, zöld |  |  | 2339 | 1 | 1 | DB | 2783.41
ZB4BA34 | Kézi kapcsolókészülékek és jelzőkészülékek | Nyomógombfej |  |  | 5416 | 1 | 1 | DB | 6445.04
ZB4BA341 | Kézi kapcsolókészülékek és jelzőkészülékek | Nyomógombfej jelölt fedőlappal, zöld |  |  | 2339 | 1 | 1 | DB | 2783.41
ZB4BA342 | Kézi kapcsolókészülékek és jelzőkészülékek | Nyomógombfej jelölt fedőlappal, zöld |  |  | 2339 | 1 | 1 | DB | 2783.41
ZB4BA36 | Kézi kapcsolókészülékek és jelzőkészülékek | Nyomógombfej zöld |  |  | 4382 | 1 | 1 | DB | 5214.58
ZB4BA37 | Kézi kapcsolókészülékek és jelzőkészülékek | Nyomógomb fej |  |  | 3368 | 1 | 1 | DB | 4007.92
ZB4BA38 | Kézi kapcsolókészülékek és jelzőkészülékek | Nyomógombfej zöld |  | * | 2615 | 1 | 1 | DB | 3111.85
ZB4BA3TQ | Kézi kapcsolókészülékek és jelzőkészülékek | Nyomógomb működtető fej |  |  | 999 | 1 | 1 | DB | 1188.81
ZB4BA4 | Kézi kapcsolókészülékek és jelzőkészülékek | Nyomógombfej piros |  | * | 1534 | 1 | 1 | DB | 1825.46
ZB4BA432 | Kézi kapcsolókészülékek és jelzőkészülékek | Nyomógombfej jelölt fedőlappal, piros |  | * | 1899 | 1 | 1 | DB | 2259.81
ZB4BA433 | Kézi kapcsolókészülékek és jelzőkészülékek | Nyomógombfej jelölt fedőlappal, piros |  |  | 2339 | 1 | 1 | DB | 2783.41
ZB4BA434 | Kézi kapcsolókészülékek és jelzőkészülékek | Nyomógombfej jelölt fedőlappal, piros |  |  | 1899 | 1 | 1 | DB | 2259.81
ZB4BA435 | Kézi kapcsolókészülékek és jelzőkészülékek | Nyomógombfej jelölt fedőlappal, piros |  |  | 2339 | 1 | 1 | DB | 2783.41
ZB4BA46 | Kézi kapcsolókészülékek és jelzőkészülékek | Nyomógombfej piros |  |  | 4327 | 1 | 1 | DB | 5149.13
ZB4BA47 | Kézi kapcsolókészülékek és jelzőkészülékek | Nyomógomb működtető fej |  |  | 5150 | 1 | 1 | DB | 6128.5
ZB4BA48 | Kézi kapcsolókészülékek és jelzőkészülékek | ZB4 világító nyomógomb fej, piros, jelmagyarázat |  | * | 2615 | 1 | 1 | DB | 3111.85
ZB4BA4TQ | Kézi kapcsolókészülékek és jelzőkészülékek | Nyomógomb működtető fej |  |  | 999 | 1 | 1 | DB | 1188.81
ZB4BA5 | Kézi kapcsolókészülékek és jelzőkészülékek | Nyomógombfej sárga |  | * | 1534 | 1 | 1 | DB | 1825.46
ZB4BA56 | Kézi kapcsolókészülékek és jelzőkészülékek | Nyomógombfej sárga |  |  | 5519 | 1 | 1 | DB | 6567.61
ZB4BA58 | Kézi kapcsolókészülékek és jelzőkészülékek | Nyomógombfej sárga |  | * | 2615 | 1 | 1 | DB | 3111.85
ZB4BA5TQ | Kézi kapcsolókészülékek és jelzőkészülékek | Nyomógomb működtető fej |  |  | 999 | 1 | 1 | DB | 1188.81
ZB4BA6 | Kézi kapcsolókészülékek és jelzőkészülékek | Nyomógombfej kék |  | * | 1534 | 1 | 1 | DB | 1825.46
ZB4BA66 | Kézi kapcsolókészülékek és jelzőkészülékek | Nyomógombfej |  |  | 5523 | 1 | 1 | DB | 6572.37
ZB4BA68 | Kézi kapcsolókészülékek és jelzőkészülékek | Nyomógombfej kék |  | * | 2622 | 1 | 1 | DB | 3120.18
ZB4BA6TQ | Kézi kapcsolókészülékek és jelzőkészülékek | Nyomógomb működtető fej |  |  | 973 | 1 | 1 | DB | 1157.87
ZB4BA71115 | Kézi kapcsolókészülékek és jelzőkészülékek | Kettősfejű nyomógomb, fém |  |  | 5540 | 1 | 1 | DB | 6592.6
ZB4BA71124 | Kézi kapcsolókészülékek és jelzőkészülékek | Fém duplafejű nyomógomb |  |  | 5741 | 1 | 1 | DB | 6831.79
ZB4BA7120 | Kézi kapcsolókészülékek és jelzőkészülékek | Fém duplafejű nyomógomb |  | * | 4495 | 1 | 1 | DB | 5349.05
ZB4BA7121 | Kézi kapcsolókészülékek és jelzőkészülékek | kettősfejű nyomógomb, fém |  |  | 5560 | 1 | 1 | DB | 6616.4
ZB4BA72124 | Kézi kapcsolókészülékek és jelzőkészülékek | Kettősfejű nyomógomb, fém |  |  | 5244 | 1 | 1 | DB | 6240.36
ZB4BA73132 | Kézi kapcsolókészülékek és jelzőkészülékek | Kettősfejű nyomógomb, fém |  |  | 8441 | 1 | 1 | DB | 10044.79
ZB4BA73133 | Kézi kapcsolókészülékek és jelzőkészülékek | Kettősfejű nyomógomb, fém |  |  | 4872 | 1 | 1 | DB | 5797.68
ZB4BA73134 | Kézi kapcsolókészülékek és jelzőkészülékek | Kettősfejű nyomógomb, fém |  |  | 5574 | 1 | 1 | DB | 6633.06
ZB4BA73135 | Kézi kapcsolókészülékek és jelzőkészülékek | Kettősfejű nyomógomb, fém |  |  | 8504 | 1 | 1 | DB | 10119.76
ZB4BA7340 | Kézi kapcsolókészülékek és jelzőkészülékek | Fémfejű dupla nyomógomb |  | * | 4006 | 1 | 1 | DB | 4767.14
ZB4BA7341 | Kézi kapcsolókészülékek és jelzőkészülékek | Fém dupla fejű nyomógomb |  | * | 4156 | 1 | 1 | DB | 4945.64
ZB4BA79 | Kézi kapcsolókészülékek és jelzőkészülékek | Kettősfejű nyomógomb, fém |  |  | 3057 | 1 | 1 | DB | 3637.83
ZB4BA8 | Kézi kapcsolókészülékek és jelzőkészülékek | Nyomógombfej szürke |  |  | 1521 | 1 | 1 | DB | 1809.99
ZB4BA9 | Kézi kapcsolókészülékek és jelzőkészülékek | Nyomógombfej |  |  | 3082 | 1 | 1 | DB | 3667.58
ZB4BA9134 | Kézi kapcsolókészülékek és jelzőkészülékek | Kettős nyomógombfej, zöld-piros |  |  | 4743 | 1 | 1 | DB | 5644.17
ZB4BB2 | Kézi kapcsolókészülékek és jelzőkészülékek | Többállású kapcsolófej |  |  | 17203 | 1 | 1 | DB | 20471.57
ZB4BB4 | Kézi kapcsolókészülékek és jelzőkészülékek | Többállású kapcsolófej |  |  | 31298 | 1 | 1 | DB | 37244.62
ZB4BC180 | Kézi kapcsolókészülékek és jelzőkészülékek | ny.gomb fej m.körny -fehér -jelöletlen |  |  | 7072 | 1 | 1 | DB | 8415.68
ZB4BC18023 | Kézi kapcsolókészülékek és jelzőkészülékek | ny.gomb fej m.körny -fehér -jel. |  |  | 7186 | 1 | 1 | DB | 8551.34
ZB4BC2 | Kézi kapcsolókészülékek és jelzőkészülékek | Vészgomb fej, fekete |  | * | 4934 | 1 | 1 | DB | 5871.46
ZB4BC24 | Kézi kapcsolókészülékek és jelzőkészülékek | Gomba nyomógombfej fekete |  | * | 5214 | 1 | 1 | DB | 6204.66
ZB4BC247 | Kézi kapcsolókészülékek és jelzőkészülékek | Vészleállító nyomógomb fej |  |  | 3600 | 1 | 1 | DB | 4284
ZB4BC280 | Kézi kapcsolókészülékek és jelzőkészülékek | ny.gomb fej m.körny -fekete-jelöletlen |  |  | 7072 | 1 | 1 | DB | 8415.68
ZB4BC28001 | Kézi kapcsolókészülékek és jelzőkészülékek | ny.gomb fej m.körny -fekete -jel. |  |  | 7072 | 1 | 1 | DB | 8415.68
ZB4BC28001RA | Kézi kapcsolókészülékek és jelzőkészülékek | ny.gomb fej m.körny -fek.-jel.-címke 90° |  |  | 7072 | 1 | 1 | DB | 8415.68
ZB4BC28010 | Kézi kapcsolókészülékek és jelzőkészülékek | ny.gomb fej m.körny -fekete -jel. |  |  | 7072 | 1 | 1 | DB | 8415.68
ZB4BC28010RA | Kézi kapcsolókészülékek és jelzőkészülékek | ny.gomb fej m.körny -fek.-jel.-címke 90° |  |  | 7072 | 1 | 1 | DB | 8415.68
ZB4BC28012 | Kézi kapcsolókészülékek és jelzőkészülékek | ny.gomb fej m.körny -fekete -jel. |  |  | 7116 | 1 | 1 | DB | 8468.04
ZB4BC28012RA | Kézi kapcsolókészülékek és jelzőkészülékek | ny.gomb fej m.körny -fek.-jel.-címke 90° |  |  | 7116 | 1 | 1 | DB | 8468.04
ZB4BC28014 | Kézi kapcsolókészülékek és jelzőkészülékek | ny.gomb fej m.körny -fekete -jel. |  |  | 7072 | 1 | 1 | DB | 8415.68
ZB4BC28014RA | Kézi kapcsolókészülékek és jelzőkészülékek | ny.gomb fej m.körny-fek.-jel.-címke 90° |  |  | 7072 | 1 | 1 | DB | 8415.68
ZB4BC28015 | Kézi kapcsolókészülékek és jelzőkészülékek | ny.gomb fej m.körny -fekete -jel. |  |  | 7072 | 1 | 1 | DB | 8415.68
ZB4BC28015RA | Kézi kapcsolókészülékek és jelzőkészülékek | ny.gomb fej m.körny -fek.-jel.-címke 90° |  |  | 7072 | 1 | 1 | DB | 8415.68
ZB4BC28021 | Kézi kapcsolókészülékek és jelzőkészülékek | ny.gomb fej m.körny -fekete -jel. |  |  | 7116 | 1 | 1 | DB | 8468.04
ZB4BC28022 | Kézi kapcsolókészülékek és jelzőkészülékek | ny.gomb fej m.körny -fekete -jel. |  |  | 7141 | 1 | 1 | DB | 8497.79
ZB4BC28022RA | Kézi kapcsolókészülékek és jelzőkészülékek | ny.gomb fej m.körny -fek.-jel.-címke 90° |  |  | 7141 | 1 | 1 | DB | 8497.79
ZB4BC28040 | Kézi kapcsolókészülékek és jelzőkészülékek | ny.gomb fej m.körny -fekete -jel. |  |  | 7072 | 1 | 1 | DB | 8415.68
ZB4BC28040RA | Kézi kapcsolókészülékek és jelzőkészülékek | ny.gomb fej m.körny -fek.-jel.-címke 90° |  |  | 7072 | 1 | 1 | DB | 8415.68
ZB4BC28041 | Kézi kapcsolókészülékek és jelzőkészülékek | ny.gomb fej m.körny -fekete -jel. |  |  | 7212 | 1 | 1 | DB | 8582.28
ZB4BC28041RA | Kézi kapcsolókészülékek és jelzőkészülékek | ny.gomb fej m.körny -fek.-jel.-címke 90° |  |  | 7212 | 1 | 1 | DB | 8582.28
ZB4BC28042 | Kézi kapcsolókészülékek és jelzőkészülékek | ny.gomb fej m.körny -fekete -jel. |  |  | 7212 | 1 | 1 | DB | 8582.28
ZB4BC28042RA | Kézi kapcsolókészülékek és jelzőkészülékek | ny.gomb fej m.körny -fek.-jel.-címke 90° |  |  | 7212 | 1 | 1 | DB | 8582.28
ZB4BC28050RA | Kézi kapcsolókészülékek és jelzőkészülékek | ny.gomb fej m.körny-fek. -jel.-címke 90° |  |  | 7212 | 1 | 1 | DB | 8582.28
ZB4BC28056 | Kézi kapcsolókészülékek és jelzőkészülékek | ny.gomb fej m.körny -fek.-jel.-címke 90° |  |  | 7161 | 1 | 1 | DB | 8521.59
ZB4BC28056RA | Kézi kapcsolókészülékek és jelzőkészülékek | ny.gomb fej m.körny-fek. -jel.-címke 90° |  |  | 7161 | 1 | 1 | DB | 8521.59
ZB4BC3 | Kézi kapcsolókészülékek és jelzőkészülékek | Gomba nyomogombfej, zöld |  | * | 4934 | 1 | 1 | DB | 5871.46
ZB4BC34 | Kézi kapcsolókészülékek és jelzőkészülékek | Gomba nyomogombfej, zöld |  | * | 5214 | 1 | 1 | DB | 6204.66
ZB4BC37 | Kézi kapcsolókészülékek és jelzőkészülékek | nyomógombfej |  |  | 3505 | 1 | 1 | DB | 4170.95
ZB4BC380 | Kézi kapcsolókészülékek és jelzőkészülékek | Nyomógomb fej mostoha környezethez-zöld |  |  | 6144 | 1 | 1 | DB | 7311.36
ZB4BC38002 | Kézi kapcsolókészülékek és jelzőkészülékek | ny.gomb fej m.körny -zöld -jel. |  |  | 7161 | 1 | 1 | DB | 8521.59
ZB4BC38002RA | Kézi kapcsolókészülékek és jelzőkészülékek | ny.gomb fej m.körny-zöld -jel.-címke 90° |  |  | 7161 | 1 | 1 | DB | 8521.59
ZB4BC38003 | Kézi kapcsolókészülékek és jelzőkészülékek | ny.gomb fej m.körny -zöld -jel. |  |  | 7212 | 1 | 1 | DB | 8582.28
ZB4BC38003RA | Kézi kapcsolókészülékek és jelzőkészülékek | ny.gomb fej m.körny-zöld -jel.-címke 90° |  |  | 7212 | 1 | 1 | DB | 8582.28
ZB4BC38011 | Kézi kapcsolókészülékek és jelzőkészülékek | ny.gomb fej m.körny -zöld -jel. |  |  | 7161 | 1 | 1 | DB | 8521.59
ZB4BC38011RA | Kézi kapcsolókészülékek és jelzőkészülékek | ny.gomb fej m.körny-zöld -jel.-címke 90° |  |  | 7161 | 1 | 1 | DB | 8521.59
ZB4BC38013 | Kézi kapcsolókészülékek és jelzőkészülékek | ny.gomb fej m.körny -zöld -jel. |  |  | 7072 | 1 | 1 | DB | 8415.68
ZB4BC38013RA | Kézi kapcsolókészülékek és jelzőkészülékek | ny.gomb fej m.körny-zöld -jel.-címke 90° |  |  | 7072 | 1 | 1 | DB | 8415.68
ZB4BC38023 | Kézi kapcsolókészülékek és jelzőkészülékek | ny.gomb fej m.körny -zöld -jel. |  |  | 7072 | 1 | 1 | DB | 8415.68
ZB4BC38023RA | Kézi kapcsolókészülékek és jelzőkészülékek | ny.gomb fej m.körny-zöld -jel.-címke 90° |  |  | 7072 | 1 | 1 | DB | 8415.68
ZB4BC38027 | Kézi kapcsolókészülékek és jelzőkészülékek | ny.gomb fej m.körny -zöld -jel. |  |  | 7212 | 1 | 1 | DB | 8582.28
ZB4BC38027RA | Kézi kapcsolókészülékek és jelzőkészülékek | ny.gomb fej m.körny-zöld -jel.-címke 90° |  |  | 7212 | 1 | 1 | DB | 8582.28
ZB4BC38028 | Kézi kapcsolókészülékek és jelzőkészülékek | ny.gomb fej m.körny -zöld -jel. |  |  | 7161 | 1 | 1 | DB | 8521.59
ZB4BC38028RA | Kézi kapcsolókészülékek és jelzőkészülékek | ny.gomb fej m.körny-zöld -jel.-címke 90° |  |  | 7161 | 1 | 1 | DB | 8521.59
ZB4BC38029 | Kézi kapcsolókészülékek és jelzőkészülékek | ny.gomb fej m.körny -zöld -jel. |  |  | 7141 | 1 | 1 | DB | 8497.79
ZB4BC38029RA | Kézi kapcsolókészülékek és jelzőkészülékek | ny.gomb fej m.körny-zöld -jel.-címke 90° |  |  | 7141 | 1 | 1 | DB | 8497.79
ZB4BC38030 | Kézi kapcsolókészülékek és jelzőkészülékek | ny.gomb fej m.körny -zöld -jel. |  |  | 7161 | 1 | 1 | DB | 8521.59
ZB4BC38030RA | Kézi kapcsolókészülékek és jelzőkészülékek | ny.gomb fej m.körny-zöld -jel.-címke 90° |  |  | 7161 | 1 | 1 | DB | 8521.59
ZB4BC38031 | Kézi kapcsolókészülékek és jelzőkészülékek | ny.gomb fej m.körny -zöld -jel. |  |  | 7161 | 1 | 1 | DB | 8521.59
ZB4BC38031RA | Kézi kapcsolókészülékek és jelzőkészülékek | ny.gomb fej m.körny-zöld -jel.-címke 90° |  |  | 7161 | 1 | 1 | DB | 8521.59
ZB4BC38036 | Kézi kapcsolókészülékek és jelzőkészülékek | ny.gomb fej m.körny -zöld -jel. |  |  | 7161 | 1 | 1 | DB | 8521.59
ZB4BC38036RA | Kézi kapcsolókészülékek és jelzőkészülékek | ny.gomb fej m.körny-zöld -jel.-címke 90° |  |  | 7161 | 1 | 1 | DB | 8521.59
ZB4BC38037 | Kézi kapcsolókészülékek és jelzőkészülékek | ny.gomb fej m.körny -zöld -jel. |  |  | 7161 | 1 | 1 | DB | 8521.59
ZB4BC38037RA | Kézi kapcsolókészülékek és jelzőkészülékek | ny.gomb fej m.körny-zöld -jel.-címke 90° |  |  | 7161 | 1 | 1 | DB | 8521.59
ZB4BC38038 | Kézi kapcsolókészülékek és jelzőkészülékek | ny.gomb fej m.körny -zöld -jel. |  |  | 7116 | 1 | 1 | DB | 8468.04
ZB4BC38038RA | Kézi kapcsolókészülékek és jelzőkészülékek | ny.gomb fej m.körny-zöld -jel.-címke 90° |  |  | 7116 | 1 | 1 | DB | 8468.04
ZB4BC38039 | Kézi kapcsolókészülékek és jelzőkészülékek | ny.gomb fej m.körny -zöld -jel. |  |  | 7072 | 1 | 1 | DB | 8415.68
ZB4BC38039RA | Kézi kapcsolókészülékek és jelzőkészülékek | ny.gomb fej m.körny-zöld -jel.-címke 90° |  |  | 7072 | 1 | 1 | DB | 8415.68
ZB4BC4 | Kézi kapcsolókészülékek és jelzőkészülékek | Gomba nyomogombfej, piros |  | * | 4934 | 1 | 1 | DB | 5871.46
ZB4BC44 | Kézi kapcsolókészülékek és jelzőkészülékek | Gomba nyomogombfej, piros |  | * | 5214 | 1 | 1 | DB | 6204.66
ZB4BC480 | Kézi kapcsolókészülékek és jelzőkészülékek | ny.gomb fej m.körny -piros -jelöletlen |  |  | 7072 | 1 | 1 | DB | 8415.68
ZB4BC48007 | Kézi kapcsolókészülékek és jelzőkészülékek | ny.gomb fej m.körny -piros -jel. |  |  | 7212 | 1 | 1 | DB | 8582.28
ZB4BC48007RA | Kézi kapcsolókészülékek és jelzőkészülékek | ny.gomb fej m.körny-piros -jel.-címke90° |  |  | 7212 | 1 | 1 | DB | 8582.28
ZB4BC48021 | Kézi kapcsolókészülékek és jelzőkészülékek | ny.gomb fej m.körny -piros -jel. |  |  | 7072 | 1 | 1 | DB | 8415.68
ZB4BC5 | Kézi kapcsolókészülékek és jelzőkészülékek | Gomba nyomógombfej, sárga |  | * | 4923 | 1 | 1 | DB | 5858.37
ZB4BC54 | Kézi kapcsolókészülékek és jelzőkészülékek | Gomba nyomógombfej, sárga |  | * | 4974 | 1 | 1 | DB | 5919.06
ZB4BC580 | Kézi kapcsolókészülékek és jelzőkészülékek | ny.gomb fej m.körny -sárga -jelöletlen |  |  | 7161 | 1 | 1 | DB | 8521.59
ZB4BC58009 | Kézi kapcsolókészülékek és jelzőkészülékek | ny.gomb fej m.körny -sárga -jel. |  |  | 7072 | 1 | 1 | DB | 8415.68
ZB4BC58009RA | Kézi kapcsolókészülékek és jelzőkészülékek | ny.gomb fej m.körny-sárga-jel.-címke 90° |  |  | 7072 | 1 | 1 | DB | 8415.68
ZB4BC6 | Kézi kapcsolókészülékek és jelzőkészülékek | Gomba nyomógombfej, kék |  |  | 4923 | 1 | 1 | DB | 5858.37
ZB4BC64 | Kézi kapcsolókészülékek és jelzőkészülékek | Gomba nyomógombfej, kék |  |  | 4974 | 1 | 1 | DB | 5919.06
ZB4BC680 | Kézi kapcsolókészülékek és jelzőkészülékek | ny.gomb fej m.körny -s.kék -jelöletlen |  |  | 7161 | 1 | 1 | DB | 8521.59
ZB4BC68006 | Kézi kapcsolókészülékek és jelzőkészülékek | ny.gomb fej m.körny -s.kék -jel. |  |  | 7072 | 1 | 1 | DB | 8415.68
ZB4BC68006RA | Kézi kapcsolókészülékek és jelzőkészülékek | ny.gomb fej m.körny-s.kék-jel.-címke 90° |  |  | 7072 | 1 | 1 | DB | 8415.68
ZB4BC68026 | Kézi kapcsolókészülékek és jelzőkészülékek | ny.gomb fej m.körny -s.kék -jel. |  |  | 7072 | 1 | 1 | DB | 8415.68
ZB4BC68026RA | Kézi kapcsolókészülékek és jelzőkészülékek | ny.gomb fej m.körny-s.kék-jel.-címke 90° |  |  | 7072 | 1 | 1 | DB | 8415.68
ZB4BC68032 | Kézi kapcsolókészülékek és jelzőkészülékek | ny.gomb fej m.körny -s.kék -jel. |  |  | 7072 | 1 | 1 | DB | 8415.68
ZB4BC68032RA | Kézi kapcsolókészülékek és jelzőkészülékek | ny.gomb fej m.körny-s.kék-jel.-címke 90° |  |  | 7072 | 1 | 1 | DB | 8415.68
ZB4BC780 | Kézi kapcsolókészülékek és jelzőkészülékek | ny.gomb fej m.körny -szürke -jelöletlen |  |  | 7212 | 1 | 1 | DB | 8582.28
ZB4BD2 | Kézi kapcsolókészülékek és jelzőkészülékek | Választókapcsoló fej, 2 állású |  | * | 3480 | 1 | 1 | DB | 4141.2
ZB4BD203 | Kézi kapcsolókészülékek és jelzőkészülékek | választókapcsoló fej, zöld |  |  | 3771 | 1 | 1 | DB | 4487.49
ZB4BD204 | Kézi kapcsolókészülékek és jelzőkészülékek | Piros választókapcsoló fej |  |  | 8267 | 1 | 1 | DB | 9837.73
ZB4BD205 | Kézi kapcsolókészülékek és jelzőkészülékek | Sárga választókapcsoló |  |  | 3784 | 1 | 1 | DB | 4502.96
ZB4BD27 | Kézi kapcsolókészülékek és jelzőkészülékek | Választokapcsoló fej |  |  | 4096 | 1 | 1 | DB | 4874.24
ZB4BD28 | Kézi kapcsolókészülékek és jelzőkészülékek | Billenő kapcsolófej |  | * | 7891 | 1 | 1 | DB | 9390.29
ZB4BD287 | Kézi kapcsolókészülékek és jelzőkészülékek | Billenőkapcsoló működtetőfej |  |  | 10324 | 1 | 1 | DB | 12285.56
ZB4BD29 | Kézi kapcsolókészülékek és jelzőkészülékek | Választókapcsoló fej, 2 állású |  | * | 4003 | 1 | 1 | DB | 4763.57
ZB4BD2TQ | Kézi kapcsolókészülékek és jelzőkészülékek | Választókapcsoló fej |  |  | 1286 | 1 | 1 | DB | 1530.34
ZB4BD3 | Kézi kapcsolókészülékek és jelzőkészülékek | Választókapcsoló fej, 3 állású |  | * | 3480 | 1 | 1 | DB | 4141.2
ZB4BD303 | Kézi kapcsolókészülékek és jelzőkészülékek | Választókapcsoló fej, 3 állású, zöld |  |  | 3784 | 1 | 1 | DB | 4502.96
ZB4BD37 | Kézi kapcsolókészülékek és jelzőkészülékek | Választókapcsoló működtetőfej |  |  | 4096 | 1 | 1 | DB | 4874.24
ZB4BD37W | Kézi kapcsolókészülékek és jelzőkészülékek | Választokapcsoló működtetőfej |  |  | 4576 | 1 | 1 | DB | 5445.44
ZB4BD39 | Kézi kapcsolókészülékek és jelzőkészülékek | Választókapcsoló fej, 3 állású |  |  | 4003 | 1 | 1 | DB | 4763.57
ZB4BD3TQ | Kézi kapcsolókészülékek és jelzőkészülékek | Választókapcsoló fej |  |  | 1286 | 1 | 1 | DB | 1530.34
ZB4BD4 | Kézi kapcsolókészülékek és jelzőkészülékek | Választókapcsoló fej, 2 állású |  | * | 4563 | 1 | 1 | DB | 5429.97
ZB4BD47 | Kézi kapcsolókészülékek és jelzőkészülékek | Választókapcsoló működtetőfej |  |  | 4576 | 1 | 1 | DB | 5445.44
ZB4BD48 | Kézi kapcsolókészülékek és jelzőkészülékek | Billenő kapcsoló fej, 2 állású |  |  | 7204 | 1 | 1 | DB | 8572.76
ZB4BD49 | Kézi kapcsolókészülékek és jelzőkészülékek | Választókapcsolófej, 2 állású |  |  | 4143 | 1 | 1 | DB | 4930.17
ZB4BD5 | Kézi kapcsolókészülékek és jelzőkészülékek | Választókapcsoló fej, 3 állású |  | * | 4489 | 1 | 1 | DB | 5341.91
ZB4BD503 | Kézi kapcsolókészülékek és jelzőkészülékek | Választókapcsoló fej, 3 állású |  |  | 4716 | 1 | 1 | DB | 5612.04
ZB4BD57 | Kézi kapcsolókészülékek és jelzőkészülékek | Választokapcsoló fej |  |  | 4113 | 1 | 1 | DB | 4894.47
ZB4BD59 | Kézi kapcsolókészülékek és jelzőkészülékek | Választókapcsoló fej, 3 állású |  |  | 5992 | 1 | 1 | DB | 7130.48
ZB4BD5TQ | Kézi kapcsolókészülékek és jelzőkészülékek | Választókapcsoló fej |  |  | 1298 | 1 | 1 | DB | 1544.62
ZB4BD7 | Kézi kapcsolókészülékek és jelzőkészülékek | Választókapcsoló fej, 3 állású |  | * | 4510 | 1 | 1 | DB | 5366.9
ZB4BD77 | Kézi kapcsolókészülékek és jelzőkészülékek | Választókapcsoló működtetőfej |  |  | 4593 | 1 | 1 | DB | 5465.67
ZB4BD79 | Kézi kapcsolókészülékek és jelzőkészülékek | Választókapcsolófej, 3 állású |  |  | 3415 | 1 | 1 | DB | 4063.85
ZB4BD8 | Kézi kapcsolókészülékek és jelzőkészülékek | Választókapcsoló fej, 3 állású |  | * | 4804 | 1 | 1 | DB | 5716.76
ZB4BD87 | Kézi kapcsolókészülékek és jelzőkészülékek | Választókapcsoló működtetőfej |  |  | 4664 | 1 | 1 | DB | 5550.16
ZB4BD89 | Kézi kapcsolókészülékek és jelzőkészülékek | Választókapcsolófej, 3 állású |  |  | 3415 | 1 | 1 | DB | 4063.85
ZB4BD912 | Kézi kapcsolókészülékek és jelzőkészülékek | Potencióméter állítófej |  | * | 14699 | 1 | 1 | DB | 17491.81
ZB4BD9127 | Kézi kapcsolókészülékek és jelzőkészülékek | Potenciométer működtetőfej |  |  | 20387 | 1 | 1 | DB | 24260.53
ZB4BD922 | Kézi kapcsolókészülékek és jelzőkészülékek | Potenciaméter állítófej |  |  | 14699 | 1 | 1 | DB | 17491.81
ZB4BG0 | Kézi kapcsolókészülékek és jelzőkészülékek | Kulcsos kapcsolófej 3állású |  | * | 15279 | 1 | 1 | DB | 18182.01
ZB4BG010 | Kézi kapcsolókészülékek és jelzőkészülékek | Kulcsos kapcsolófej, 3 állású |  |  | 5120 | 1 | 1 | DB | 6092.8
ZB4BG012 | Kézi kapcsolókészülékek és jelzőkészülékek | Kulcsos kapcsolófej, 3 állású |  |  | 8659 | 1 | 1 | DB | 10304.21
ZB4BG014 | Kézi kapcsolókészülékek és jelzőkészülékek | Kulcsos kapcsolófej, 3 állású |  |  | 5120 | 1 | 1 | DB | 6092.8
ZB4BG02 | Kézi kapcsolókészülékek és jelzőkészülékek | Kulcsos kapcsoló, fej |  |  | 4357 | 1 | 1 | DB | 5184.83
ZB4BG020 | Kézi kapcsolókészülékek és jelzőkészülékek | Kulcsos kapcsolófej, 3 állású |  |  | 5120 | 1 | 1 | DB | 6092.8
ZB4BG03107 | Kézi kapcsolókészülékek és jelzőkészülékek | Kulcsos választókapcsoló működtetőfej |  |  | 5695 | 1 | 1 | DB | 6777.05
ZB4BG037 | Kézi kapcsolókészülékek és jelzőkészülékek | Kulcsos választókapcsoló működtetőfej |  |  | 5802 | 1 | 1 | DB | 6904.38
ZB4BG05 | Kézi kapcsolókészülékek és jelzőkészülékek | Nyomógomb |  |  | 4066 | 1 | 1 | DB | 4838.54
ZB4BG07 | Kézi kapcsolókészülékek és jelzőkészülékek | Kulcsos választókapcsoló működtetőfej |  |  | 5802 | 1 | 1 | DB | 6904.38
ZB4BG08 | Kézi kapcsolókészülékek és jelzőkészülékek | Kulcsos kapcsolófej 3állású |  | * | 17594 | 1 | 1 | DB | 20936.86
ZB4BG0810 | Kézi kapcsolókészülékek és jelzőkészülékek | Kulcsos kapcsolófej, 3 állású |  |  | 5150 | 1 | 1 | DB | 6128.5
ZB4BG0812 | Kézi kapcsolókészülékek és jelzőkészülékek | Kulcsos kapcsolófej, 3állású |  |  | 20988 | 1 | 1 | DB | 24975.72
ZB4BG08127 | Kézi kapcsolókészülékek és jelzőkészülékek | Kulcsos választókapcsoló működtetőfej |  |  | 5707 | 1 | 1 | DB | 6791.33
ZB4BG0814 | Kézi kapcsolókészülékek és jelzőkészülékek | Kulcsos kapcsolófej, 3 állású |  |  | 5134 | 1 | 1 | DB | 6109.46
ZB4BG0820 | Kézi kapcsolókészülékek és jelzőkészülékek | Kulcsos kapcsolófej, 3 állású |  |  | 5150 | 1 | 1 | DB | 6128.5
ZB4BG08C | Kézi kapcsolókészülékek és jelzőkészülékek | Kulcsos választókapcsoló működtető fej |  |  | 2774 | 1 | 1 | DB | 3301.06
ZB4BG08K | Kézi kapcsolókészülékek és jelzőkészülékek | Kulcsos választókapcsoló működtető fej |  |  | 8844 | 1 | 1 | DB | 10524.36
ZB4BG09 | Kézi kapcsolókészülékek és jelzőkészülékek | Kulcsos kapcsolófej 3állású |  |  | 15279 | 1 | 1 | DB | 18182.01
ZB4BG0910 | Kézi kapcsolókészülékek és jelzőkészülékek | Kulcsos kapcsolófej, 3 állású |  |  | 4529 | 1 | 1 | DB | 5389.51
ZB4BG0912 | Kézi kapcsolókészülékek és jelzőkészülékek | Kulcsos kapcsolófej, 3 állású |  |  | 5134 | 1 | 1 | DB | 6109.46
ZB4BG0914 | Kézi kapcsolókészülékek és jelzőkészülékek | Kulcsos kapcsolófej, 3 állású |  |  | 4517 | 1 | 1 | DB | 5375.23
ZB4BG0920 | Kézi kapcsolókészülékek és jelzőkészülékek | Kulcsos kapcsolófej, 3 állású |  |  | 4529 | 1 | 1 | DB | 5389.51
ZB4BG097 | Kézi kapcsolókészülékek és jelzőkészülékek | Kulcsos választókapcsoló fej |  |  | 5540 | 1 | 1 | DB | 6592.6
ZB4BG0E7 | Kézi kapcsolókészülékek és jelzőkészülékek | BKS választó kapcsoló |  |  | 68805 | 1 | 1 | DB | 81877.95
ZB4BG0F022 | Kézi kapcsolókészülékek és jelzőkészülékek | Kulcsos választókapcsoló működtetőfej |  |  | 4654 | 1 | 1 | DB | 5538.26
ZB4BG0F046 | Kézi kapcsolókészülékek és jelzőkészülékek | Kulcsos választókapcsoló működtetőfej |  |  | 4654 | 1 | 1 | DB | 5538.26
ZB4BG0K | Kézi kapcsolókészülékek és jelzőkészülékek | Kulcsos kapcsolófej 3 állású |  |  | 8826 | 1 | 1 | DB | 10502.94
ZB4BG0K1242A | Kézi kapcsolókészülékek és jelzőkészülékek | Egyedi kulcsos kapcsoló fej 3 állású |  |  | 9743 | 1 | 1 | DB | 11594.17
ZB4BG0TEC10 | Kézi kapcsolókészülékek és jelzőkészülékek | Kulcsos választókapcsoló |  |  | 36181 | 1 | 1 | DB | 43055.39
ZB4BG1 | Kézi kapcsolókészülékek és jelzőkészülékek | Kulcsos kapcsolófej 3állású |  |  | 11964 | 1 | 1 | DB | 14237.16
ZB4BG110 | Kézi kapcsolókészülékek és jelzőkészülékek | Kulcsos kapcsolófej, 3állású |  |  | 19832 | 1 | 1 | DB | 23600.08
ZB4BG112 | Kézi kapcsolókészülékek és jelzőkészülékek | Kulcsos kapcsolófej, 3állású |  |  | 19832 | 1 | 1 | DB | 23600.08
ZB4BG114 | Kézi kapcsolókészülékek és jelzőkészülékek | Kulcsos kapcsolófej, 3állású |  |  | 19832 | 1 | 1 | DB | 23600.08
ZB4BG120 | Kézi kapcsolókészülékek és jelzőkészülékek | Kulcsos kapcsolófej, 3állású |  |  | 19832 | 1 | 1 | DB | 23600.08
ZB4BG2 | Kézi kapcsolókészülékek és jelzőkészülékek | Kulcsos kapcsolófej 2állású |  | * | 10182 | 1 | 1 | DB | 12116.58
ZB4BG210 | Kézi kapcsolókészülékek és jelzőkészülékek | Kulcsos kapcsolófej 2állású |  |  | 13323 | 1 | 1 | DB | 15854.37
ZB4BG212 | Kézi kapcsolókészülékek és jelzőkészülékek | Kulcsos kapcsolófej |  | * | 13323 | 1 | 1 | DB | 15854.37
ZB4BG2127 | Kézi kapcsolókészülékek és jelzőkészülékek | Kulcsos választókapcsoló működtetőfej |  |  | 5973 | 1 | 1 | DB | 7107.87
ZB4BG214 | Kézi kapcsolókészülékek és jelzőkészülékek | Kulcsos kapcsolófej 2állású |  |  | 12715 | 1 | 1 | DB | 15130.85
ZB4BG220 | Kézi kapcsolókészülékek és jelzőkészülékek | Kulcsos kapcsolófej 2állású |  |  | 12715 | 1 | 1 | DB | 15130.85
ZB4BG27 | Kézi kapcsolókészülékek és jelzőkészülékek | Kulcsos választókapcsoló működtetőfej |  | * | 5802 | 1 | 1 | DB | 6904.38
ZB4BG2C | Kézi kapcsolókészülékek és jelzőkészülékek | Kulcsos kapcsolófej |  |  | 10124 | 1 | 1 | DB | 12047.56
ZB4BG2E2 | Kézi kapcsolókészülékek és jelzőkészülékek | Kulcsos választókapcsoló |  |  | 53479 | 1 | 1 | DB | 63640.01
ZB4BG2E7 | Kézi kapcsolókészülékek és jelzőkészülékek | Kulcsos választókapcsoló |  | * | 54409 | 1 | 1 | DB | 64746.71
ZB4BG2F015 | Kézi kapcsolókészülékek és jelzőkészülékek | Kulcsos választókapcsoló működtetőfej |  |  | 5275 | 1 | 1 | DB | 6277.25
ZB4BG2F022 | Kézi kapcsolókészülékek és jelzőkészülékek | Nyomógomb |  |  | 4654 | 1 | 1 | DB | 5538.26
ZB4BG2F034 | Kézi kapcsolókészülékek és jelzőkészülékek | Kulcsos választókapcsoló működtetőfej |  |  | 5275 | 1 | 1 | DB | 6277.25
ZB4BG2F046 | Kézi kapcsolókészülékek és jelzőkészülékek | Kulcsos választókapcsoló működtetőfej |  |  | 4654 | 1 | 1 | DB | 5538.26
ZB4BG2F058 | Kézi kapcsolókészülékek és jelzőkészülékek | Kulcsos választókapcsoló működtetőfej |  |  | 4654 | 1 | 1 | DB | 5538.26
ZB4BG2K | Kézi kapcsolókészülékek és jelzőkészülékek | Kulcsos választókapcsoló működtetőfej |  |  | 10463 | 1 | 1 | DB | 12450.97
ZB4BG2TEC10 | Kézi kapcsolókészülékek és jelzőkészülékek | Kulcsos választókapcsoló |  |  | 35550 | 1 | 1 | DB | 42304.5
ZB4BG3 | Kézi kapcsolókészülékek és jelzőkészülékek | Kulcsos kapcsolófej 3állású |  | * | 10880 | 1 | 1 | DB | 12947.2
ZB4BG310 | Kézi kapcsolókészülékek és jelzőkészülékek | Kulcsos kapcsolófej, 3állású |  |  | 18048 | 1 | 1 | DB | 21477.12
ZB4BG312 | Kézi kapcsolókészülékek és jelzőkészülékek | Kulcsos kapcsolófej, 3állású |  |  | 18048 | 1 | 1 | DB | 21477.12
ZB4BG314 | Kézi kapcsolókészülékek és jelzőkészülékek | Kulcsos kapcsolófej, 3állású |  |  | 18048 | 1 | 1 | DB | 21477.12
ZB4BG320 | Kézi kapcsolókészülékek és jelzőkészülékek | Kulcsos kapcsolófej, 3állású |  |  | 18048 | 1 | 1 | DB | 21477.12
ZB4BG37 | Kézi kapcsolókészülékek és jelzőkészülékek | Kulcsos választókapcsoló működtetőfej |  |  | 5540 | 1 | 1 | DB | 6592.6
ZB4BG3C | Kézi kapcsolókészülékek és jelzőkészülékek | Kulcsos választókapcsoló működtető fej |  |  | 9401 | 1 | 1 | DB | 11187.19
ZB4BG3E7 | Kézi kapcsolókészülékek és jelzőkészülékek | Kulcsos választókapcsoló |  |  | 49383 | 1 | 1 | DB | 58765.77
ZB4BG3F015 | Kézi kapcsolókészülékek és jelzőkészülékek | Kulcsos választókapcsoló működtetőfej |  |  | 4671 | 1 | 1 | DB | 5558.49
ZB4BG3F022 | Kézi kapcsolókészülékek és jelzőkészülékek | Kulcsos választókapcsoló működtetőfej |  |  | 5275 | 1 | 1 | DB | 6277.25
ZB4BG3F034 | Kézi kapcsolókészülékek és jelzőkészülékek | Kulcsos választókapcsoló működtetőfej |  |  | 4671 | 1 | 1 | DB | 5558.49
ZB4BG3F046 | Kézi kapcsolókészülékek és jelzőkészülékek | Kulcsos választókapcsoló működtetőfej |  |  | 4671 | 1 | 1 | DB | 5558.49
ZB4BG3K | Kézi kapcsolókészülékek és jelzőkészülékek | Kulcsos választókapcsoló működtető fej |  |  | 8844 | 1 | 1 | DB | 10524.36
ZB4BG3TEC10 | Kézi kapcsolókészülékek és jelzőkészülékek | Kulcsos választókapcsoló |  |  | 36506 | 1 | 1 | DB | 43442.14
ZB4BG4 | Kézi kapcsolókészülékek és jelzőkészülékek | Kulcsos kapcsolófej 2állású |  | * | 10182 | 1 | 1 | DB | 12116.58
ZB4BG410 | Kézi kapcsolókészülékek és jelzőkészülékek | Kulcsos kapcsolófej, 2állású |  |  | 7550 | 1 | 1 | DB | 8984.5
ZB4BG4107 | Kézi kapcsolókészülékek és jelzőkészülékek | Kulcsos választókapcsoló működtetőfej |  |  | 5973 | 1 | 1 | DB | 7107.87
ZB4BG412 | Kézi kapcsolókészülékek és jelzőkészülékek | Kulcsos kapcsolófej, 2állású |  | * | 12715 | 1 | 1 | DB | 15130.85
ZB4BG4127 | Kézi kapcsolókészülékek és jelzőkészülékek | Kulcsos választókapcsoló működtetőfej |  |  | 5956 | 1 | 1 | DB | 7087.64
ZB4BG414 | Kézi kapcsolókészülékek és jelzőkészülékek | Kulcsos kapcsolófej, 2 állású |  |  | 4203 | 1 | 1 | DB | 5001.57
ZB4BG420 | Kézi kapcsolókészülékek és jelzőkészülékek | Kulcsos kapcsolófej, 2 állású |  |  | 9770 | 1 | 1 | DB | 11626.3
ZB4BG47 | Kézi kapcsolókészülékek és jelzőkészülékek | Kulcsos választókapcsoló fej |  |  | 13028 | 1 | 1 | DB | 15503.32
ZB4BG4C | Kézi kapcsolókészülékek és jelzőkészülékek | Kulcsos választókapcsoló működtetőfej |  |  | 10049 | 1 | 1 | DB | 11958.31
ZB4BG4E2 | Kézi kapcsolókészülékek és jelzőkészülékek | Kulcsos választókapcsoló |  |  | 41314 | 1 | 1 | DB | 49163.66
ZB4BG4E7 | Kézi kapcsolókészülékek és jelzőkészülékek | Kulcsos választókapcsoló |  |  | 61701 | 1 | 1 | DB | 73424.19
ZB4BG4F015 | Kézi kapcsolókészülékek és jelzőkészülékek | Kulcsos választókapcsoló működtetőfej |  |  | 4654 | 1 | 1 | DB | 5538.26
ZB4BG4F022 | Kézi kapcsolókészülékek és jelzőkészülékek | Kulcsos választókapcsoló működtetőfej |  |  | 4654 | 1 | 1 | DB | 5538.26
ZB4BG4F034 | Kézi kapcsolókészülékek és jelzőkészülékek | Kulcsos választókapcsoló működtetőfej |  |  | 5258 | 1 | 1 | DB | 6257.02
ZB4BG4F046 | Kézi kapcsolókészülékek és jelzőkészülékek | Kulcsos választókapcsoló |  |  | 5258 | 1 | 1 | DB | 6257.02
ZB4BG4F058 | Kézi kapcsolókészülékek és jelzőkészülékek | Kulcsos választókapcsoló működtetőfej |  |  | 4654 | 1 | 1 | DB | 5538.26
ZB4BG4K | Kézi kapcsolókészülékek és jelzőkészülékek | Kulcsos kapcsolófej |  |  | 8814 | 1 | 1 | DB | 10488.66
ZB4BG4K1242A | Kézi kapcsolókészülékek és jelzőkészülékek | Választó kapcsoló 4 poziciós |  |  | 22397 | 1 | 1 | DB | 26652.43
ZB4BG4TEC10 | Kézi kapcsolókészülékek és jelzőkészülékek | Kulcsos választókapcsoló |  |  | 32985 | 1 | 1 | DB | 39252.15
ZB4BG4TQ | Kézi kapcsolókészülékek és jelzőkészülékek | Kulcsos választókapcsoló működtető fej |  |  | 3226 | 1 | 1 | DB | 3838.94
ZB4BG5 | Kézi kapcsolókészülékek és jelzőkészülékek | Kulcsos kapcsolófej 3állású |  |  | 10880 | 1 | 1 | DB | 12947.2
ZB4BG510 | Kézi kapcsolókészülékek és jelzőkészülékek | Kulcsos kapcsolófej, 3állású |  |  | 18048 | 1 | 1 | DB | 21477.12
ZB4BG512 | Kézi kapcsolókészülékek és jelzőkészülékek | Kulcsos kapcsolófej, 3állású |  |  | 18048 | 1 | 1 | DB | 21477.12
ZB4BG514 | Kézi kapcsolókészülékek és jelzőkészülékek | Kulcsos kapcsolófej, 3állású |  |  | 18048 | 1 | 1 | DB | 21477.12
ZB4BG520 | Kézi kapcsolókészülékek és jelzőkészülékek | Kulcsos kapcsolófej, 3állású |  |  | 18048 | 1 | 1 | DB | 21477.12
ZB4BG5E7 | Kézi kapcsolókészülékek és jelzőkészülékek | Kulcsos választókapcsoló |  |  | 61671 | 1 | 1 | DB | 73388.49
ZB4BG5K | Kézi kapcsolókészülékek és jelzőkészülékek | Kulcsos választókapcsoló működtető fej |  |  | 8826 | 1 | 1 | DB | 10502.94
ZB4BG5TEC10 | Kézi kapcsolókészülékek és jelzőkészülékek | Kulcsos választókapcsoló |  |  | 32967 | 1 | 1 | DB | 39230.73
ZB4BG6 | Kézi kapcsolókészülékek és jelzőkészülékek | Kulcsos kapcsolófej 2állású |  | * | 11198 | 1 | 1 | DB | 13325.62
ZB4BG610 | Kézi kapcsolókészülékek és jelzőkészülékek | Kulcsos kapcsolófej, 2állású |  |  | 14006 | 1 | 1 | DB | 16667.14
ZB4BG612 | Kézi kapcsolókészülékek és jelzőkészülékek | Kulcsos kapcsolófej 2állású |  |  | 14006 | 1 | 1 | DB | 16667.14
ZB4BG6127 | Kézi kapcsolókészülékek és jelzőkészülékek | Kulcsos választókapcsoló működtetőfej |  |  | 5866 | 1 | 1 | DB | 6980.54
ZB4BG614 | Kézi kapcsolókészülékek és jelzőkészülékek | Kulcsos kapcsolófej, 2 állású |  |  | 8411 | 1 | 1 | DB | 10009.09
ZB4BG620 | Kézi kapcsolókészülékek és jelzőkészülékek | Kulcsos kapcsolófej, 2 állású |  |  | 8867 | 1 | 1 | DB | 10551.73
ZB4BG67 | Kézi kapcsolókészülékek és jelzőkészülékek | Kulcsos választókapcsoló működtetőfej |  |  | 5695 | 1 | 1 | DB | 6777.05
ZB4BG6C | Kézi kapcsolókészülékek és jelzőkészülékek | Kulcsos választókapcsoló működtető fej |  |  | 8766 | 1 | 1 | DB | 10431.54
ZB4BG6E2 | Kézi kapcsolókészülékek és jelzőkészülékek | Kulcsos választókapcsoló |  |  | 53662 | 1 | 1 | DB | 63857.78
ZB4BG6E7 | Kézi kapcsolókészülékek és jelzőkészülékek | Kulcsos választókapcsoló |  |  | 54580 | 1 | 1 | DB | 64950.2
ZB4BG6F015 | Kézi kapcsolókészülékek és jelzőkészülékek | Kulcsos választókapcsoló |  |  | 17604 | 1 | 1 | DB | 20948.76
ZB4BG6F046 | Kézi kapcsolókészülékek és jelzőkészülékek | Működtetőfej kulcsos választókapcsolóhoz |  |  | 17604 | 1 | 1 | DB | 20948.76
ZB4BG6K | Kézi kapcsolókészülékek és jelzőkészülékek | Kulcsos választókapcsoló működtető fej |  |  | 8364 | 1 | 1 | DB | 9953.16
ZB4BG6TEC10 | Kézi kapcsolókészülékek és jelzőkészülékek | Kulcsos választókapcsoló |  |  | 32860 | 1 | 1 | DB | 39103.4
ZB4BG7 | Kézi kapcsolókészülékek és jelzőkészülékek | Kulcsos kapcsolófej 3állású |  | * | 12023 | 1 | 1 | DB | 14307.37
ZB4BG710 | Kézi kapcsolókészülékek és jelzőkészülékek | Kulcsos kapcsolófej, 3állású |  |  | 19832 | 1 | 1 | DB | 23600.08
ZB4BG712 | Kézi kapcsolókészülékek és jelzőkészülékek | Kulcsos kapcsolófej, 3állású |  |  | 19832 | 1 | 1 | DB | 23600.08
ZB4BG714 | Kézi kapcsolókészülékek és jelzőkészülékek | Kulcsos kapcsolófej, 3állású |  |  | 19832 | 1 | 1 | DB | 23600.08
ZB4BG720 | Kézi kapcsolókészülékek és jelzőkészülékek | Kulcsos kapcsolófej, 3állású |  |  | 19832 | 1 | 1 | DB | 23600.08
ZB4BG77 | Kézi kapcsolókészülékek és jelzőkészülékek | Kulcsos választókapcsoló működtetőfej |  |  | 5818 | 1 | 1 | DB | 6923.42
ZB4BG7C | Kézi kapcsolókészülékek és jelzőkészülékek | kulcsos kapcsolófej spec kulcs számmal |  |  | 9401 | 1 | 1 | DB | 11187.19
ZB4BG7E7 | Kézi kapcsolókészülékek és jelzőkészülékek | Kulcsos választókapcsoló |  |  | 49412 | 1 | 1 | DB | 58800.28
ZB4BG7K | Kézi kapcsolókészülékek és jelzőkészülékek | Kulcsos választókapcsoló működtető fej |  |  | 8844 | 1 | 1 | DB | 10524.36
ZB4BG7TEC10 | Kézi kapcsolókészülékek és jelzőkészülékek | Kulcsos választókapcsoló |  |  | 36537 | 1 | 1 | DB | 43479.03
ZB4BG8 | Kézi kapcsolókészülékek és jelzőkészülékek | Kulcsos kapcsolófej 3állású |  |  | 15865 | 1 | 1 | DB | 18879.35
ZB4BG810 | Kézi kapcsolókészülékek és jelzőkészülékek | Kulcsos kapcsolófej, 3állású |  |  | 19832 | 1 | 1 | DB | 23600.08
ZB4BG812 | Kézi kapcsolókészülékek és jelzőkészülékek | Kulcsos kapcsolófej, 3állású |  |  | 18927 | 1 | 1 | DB | 22523.13
ZB4BG814 | Kézi kapcsolókészülékek és jelzőkészülékek | Kulcsos kapcsolófej, 3állású |  |  | 19832 | 1 | 1 | DB | 23600.08
ZB4BG820 | Kézi kapcsolókészülékek és jelzőkészülékek | Kulcsos kapcsolófej, 3állású |  |  | 19832 | 1 | 1 | DB | 23600.08
ZB4BG87 | Kézi kapcsolókészülékek és jelzőkészülékek | Kulcsos választókapcsoló működtetőfej |  |  | 5818 | 1 | 1 | DB | 6923.42
ZB4BG8E7 | Kézi kapcsolókészülékek és jelzőkészülékek | Kulcsos választókapcsoló |  |  | 50140 | 1 | 1 | DB | 59666.6
ZB4BG8K | Kézi kapcsolókészülékek és jelzőkészülékek | Kulcsos választókapcsoló működtető fej |  |  | 8844 | 1 | 1 | DB | 10524.36
ZB4BG9 | Kézi kapcsolókészülékek és jelzőkészülékek | Kulcsos kapcsolófej 3állású |  | * | 10880 | 1 | 1 | DB | 12947.2
ZB4BG910 | Kézi kapcsolókészülékek és jelzőkészülékek | Kulcsos kapcsolófej, 3állású |  |  | 18048 | 1 | 1 | DB | 21477.12
ZB4BG912 | Kézi kapcsolókészülékek és jelzőkészülékek | Kulcsos kapcsolófej, 3állású |  |  | 18048 | 1 | 1 | DB | 21477.12
ZB4BG914 | Kézi kapcsolókészülékek és jelzőkészülékek | Kulcsos kapcsolófej, 3állású |  |  | 18048 | 1 | 1 | DB | 21477.12
ZB4BG920 | Kézi kapcsolókészülékek és jelzőkészülékek | Kulcsos kapcsolófej, 3állású |  |  | 18048 | 1 | 1 | DB | 21477.12
ZB4BG97 | Kézi kapcsolókészülékek és jelzőkészülékek | Kulcsos választókapcsoló működtetőfej |  |  | 5818 | 1 | 1 | DB | 6923.42
ZB4BG9C | Kézi kapcsolókészülékek és jelzőkészülékek | Kulcsos választókapcsoló működtető fej |  |  | 9401 | 1 | 1 | DB | 11187.19
ZB4BG9TEC10 | Kézi kapcsolókészülékek és jelzőkészülékek | Kulcsos választókapcsoló |  |  | 32658 | 1 | 1 | DB | 38863.02
ZB4BH01 | Kézi kapcsolókészülékek és jelzőkészülékek | Nyomógombfej fehér |  |  | 4315 | 1 | 1 | DB | 5134.85
ZB4BH013 | Kézi kapcsolókészülékek és jelzőkészülékek | Világító nyomógombfej fehér |  | * | 5258 | 1 | 1 | DB | 6257.02
ZB4BH02 | Kézi kapcsolókészülékek és jelzőkészülékek | Nyomógombfej fekete |  |  | 4297 | 1 | 1 | DB | 5113.43
ZB4BH03 | Kézi kapcsolókészülékek és jelzőkészülékek | Nyomógombfej zöld |  |  | 4306 | 1 | 1 | DB | 5124.14
ZB4BH033 | Kézi kapcsolókészülékek és jelzőkészülékek | Világító nyomógombfej zöld |  | * | 5275 | 1 | 1 | DB | 6277.25
ZB4BH0337 | Kézi kapcsolókészülékek és jelzőkészülékek | Vílágító nyomógombfej, |  |  | 7944 | 1 | 1 | DB | 9453.36
ZB4BH04 | Kézi kapcsolókészülékek és jelzőkészülékek | Nyomógombfej piros |  |  | 4315 | 1 | 1 | DB | 5134.85
ZB4BH043 | Kézi kapcsolókészülékek és jelzőkészülékek | Vílágító nyomógombfej,piros |  | * | 5279 | 1 | 1 | DB | 6282.01
ZB4BH05 | Kézi kapcsolókészülékek és jelzőkészülékek | Nyomógombfej sárga |  |  | 4315 | 1 | 1 | DB | 5134.85
ZB4BH053 | Kézi kapcsolókészülékek és jelzőkészülékek | Világító nyomógombfej sárga |  |  | 5275 | 1 | 1 | DB | 6277.25
ZB4BH06 | Kézi kapcsolókészülékek és jelzőkészülékek | Nyomógombfej kék |  |  | 4315 | 1 | 1 | DB | 5134.85
ZB4BH063 | Kézi kapcsolókészülékek és jelzőkészülékek | Világító nyomógombfej kék |  | * | 5305 | 1 | 1 | DB | 6312.95
ZB4BH1 | Kézi kapcsolókészülékek és jelzőkészülékek | Nyomógombfej fehér |  |  | 4576 | 1 | 1 | DB | 5445.44
ZB4BH13 | Kézi kapcsolókészülékek és jelzőkészülékek | Világító nyomógombfej fehér |  |  | 6003 | 1 | 1 | DB | 7143.57
ZB4BH2 | Kézi kapcsolókészülékek és jelzőkészülékek | Nyomógombfej, fekete |  |  | 4357 | 1 | 1 | DB | 5184.83
ZB4BH3 | Kézi kapcsolókészülékek és jelzőkészülékek | Nyomógombfej zöld |  |  | 4366 | 1 | 1 | DB | 5195.54
ZB4BH33 | Kézi kapcsolókészülékek és jelzőkészülékek | Világító nyomógombfej zöld |  |  | 6020 | 1 | 1 | DB | 7163.8
ZB4BH4 | Kézi kapcsolókészülékek és jelzőkészülékek | Nyomógombfej piros |  |  | 4357 | 1 | 1 | DB | 5184.83
ZB4BH43 | Kézi kapcsolókészülékek és jelzőkészülékek | Világító nyomógombfej piros |  |  | 6003 | 1 | 1 | DB | 7143.57
ZB4BH437 | Kézi kapcsolókészülékek és jelzőkészülékek | Világító nyomógombfej |  |  | 8081 | 1 | 1 | DB | 9616.39
ZB4BH5 | Kézi kapcsolókészülékek és jelzőkészülékek | Nyomógombfej sárga |  |  | 4452 | 1 | 1 | DB | 5297.88
ZB4BH53 | Kézi kapcsolókészülékek és jelzőkészülékek | Világító nyomógomb, sárga |  |  | 6080 | 1 | 1 | DB | 7235.2
ZB4BH6 | Kézi kapcsolókészülékek és jelzőkészülékek | Nyomógombfej kék |  |  | 4499 | 1 | 1 | DB | 5353.81
ZB4BH63 | Kézi kapcsolókészülékek és jelzőkészülékek | Világító nyomógombfej kék |  |  | 6033 | 1 | 1 | DB | 7179.27
ZB4BJ2 | Kézi kapcsolókészülékek és jelzőkészülékek | Választókapcsoló fej, 2 állású |  | * | 3884 | 1 | 1 | DB | 4621.96
ZB4BJ27 | Kézi kapcsolókészülékek és jelzőkészülékek | Választokapcsoló fej |  |  | 4593 | 1 | 1 | DB | 5465.67
ZB4BJ291 | Kézi kapcsolókészülékek és jelzőkészülékek | választókapcsoló fej 2 állású |  |  | 14475 | 1 | 1 | DB | 17225.25
ZB4BJ292 | Kézi kapcsolókészülékek és jelzőkészülékek | Lakatolható választókapcsoló fej |  |  | 15468 | 1 | 1 | DB | 18406.92
ZB4BJ294 | Kézi kapcsolókészülékek és jelzőkészülékek | Lakatolható választókapcsoló fej |  | * | 15249 | 1 | 1 | DB | 18146.31
ZB4BJ2TQ | Kézi kapcsolókészülékek és jelzőkészülékek | Választókapcsoló működtető fej |  |  | 1278 | 1 | 1 | DB | 1520.82
ZB4BJ3 | Kézi kapcsolókészülékek és jelzőkészülékek | Választókapcsoló fej, 3 állású |  | * | 3904 | 1 | 1 | DB | 4645.76
ZB4BJ37 | Kézi kapcsolókészülékek és jelzőkészülékek | Választokapcsoló fej |  |  | 4605 | 1 | 1 | DB | 5479.95
ZB4BJ394 | Kézi kapcsolókészülékek és jelzőkészülékek | Választokapcsoló fej, 3 áll. |  |  | 15468 | 1 | 1 | DB | 18406.92
ZB4BJ397 | Kézi kapcsolókészülékek és jelzőkészülékek | Lakatolható választókapcsoló fej |  |  | 15468 | 1 | 1 | DB | 18406.92
ZB4BJ3TQ | Kézi kapcsolókészülékek és jelzőkészülékek | Választókapcsoló működtető fej |  |  | 1278 | 1 | 1 | DB | 1520.82
ZB4BJ4 | Kézi kapcsolókészülékek és jelzőkészülékek | Választókapcsoló fej, 2 állású |  |  | 5193 | 1 | 1 | DB | 6179.67
ZB4BJ47 | Kézi kapcsolókészülékek és jelzőkészülékek | Választokapcsoló fej |  |  | 5515 | 1 | 1 | DB | 6562.85
ZB4BJ5 | Kézi kapcsolókészülékek és jelzőkészülékek | Választókapcsoló fej, 3 állású |  | * | 5169 | 1 | 1 | DB | 6151.11
ZB4BJ57 | Kézi kapcsolókészülékek és jelzőkészülékek | Választokapcsoló fej |  |  | 5118 | 1 | 1 | DB | 6090.42
ZB4BJ593 | Kézi kapcsolókészülékek és jelzőkészülékek | Lakatolható fej |  |  | 15485 | 1 | 1 | DB | 18427.15
ZB4BJ7 | Kézi kapcsolókészülékek és jelzőkészülékek | Választókapcsoló fej, 3 állású |  |  | 5169 | 1 | 1 | DB | 6151.11
ZB4BJ77 | Kézi kapcsolókészülékek és jelzőkészülékek | Választokapcsoló fej |  |  | 5049 | 1 | 1 | DB | 6008.31
ZB4BJ793 | Kézi kapcsolókészülékek és jelzőkészülékek | Lakatolható választókapcsoló fej |  |  | 16759 | 1 | 1 | DB | 19943.21
ZB4BJ8 | Kézi kapcsolókészülékek és jelzőkészülékek | Választókapcsoló fej, 3 állású |  |  | 5169 | 1 | 1 | DB | 6151.11
ZB4BJ87 | Kézi kapcsolókészülékek és jelzőkészülékek | Választokapcsoló fej |  |  | 5118 | 1 | 1 | DB | 6090.42
ZB4BK1213 | Kézi kapcsolókészülékek és jelzőkészülékek | Világító választókapcsoló fej, 2állású, fehér |  | * | 6114 | 1 | 1 | DB | 7275.66
ZB4BK12137 | Kézi kapcsolókészülékek és jelzőkészülékek | Világító választókapcsoló |  |  | 6363 | 1 | 1 | DB | 7571.97
ZB4BK1233 | Kézi kapcsolókészülékek és jelzőkészülékek | Világító választókapcsoló fej, 2állású, zöld |  | * | 6114 | 1 | 1 | DB | 7275.66
ZB4BK12337 | Kézi kapcsolókészülékek és jelzőkészülékek | Világító választókapcsoló |  |  | 5802 | 1 | 1 | DB | 6904.38
ZB4BK1243 | Kézi kapcsolókészülékek és jelzőkészülékek | Világító választókapcsoló fej, 2állású, piros |  | * | 6114 | 1 | 1 | DB | 7275.66
ZB4BK12437 | Kézi kapcsolókészülékek és jelzőkészülékek | Világító választókapcsoló |  |  | 5832 | 1 | 1 | DB | 6940.08
ZB4BK1253 | Kézi kapcsolókészülékek és jelzőkészülékek | Világító választókapcsoló fej, 2állású, sárga |  | * | 6114 | 1 | 1 | DB | 7275.66
ZB4BK12537 | Kézi kapcsolókészülékek és jelzőkészülékek | Világító választókapcsoló |  |  | 6080 | 1 | 1 | DB | 7235.2
ZB4BK1263 | Kézi kapcsolókészülékek és jelzőkészülékek | Világító választókapcsoló fej, 2állású, kék |  | * | 6114 | 1 | 1 | DB | 7275.66
ZB4BK12637 | Kézi kapcsolókészülékek és jelzőkészülékek | Világító választókapcsoló |  |  | 6607 | 1 | 1 | DB | 7862.33
ZB4BK1283 | Kézi kapcsolókészülékek és jelzőkészülékek | ZB4 2állású, nem visszatérő kapcsolófej, sárga |  |  | 3190 | 1 | 1 | DB | 3796.1
ZB4BK1313 | Kézi kapcsolókészülékek és jelzőkészülékek | Világító választókapcsoló fej, 3állású, fehér |  | * | 7082 | 1 | 1 | DB | 8427.58
ZB4BK13137 | Kézi kapcsolókészülékek és jelzőkészülékek | Világító választokapcsoló |  |  | 6363 | 1 | 1 | DB | 7571.97
ZB4BK1333 | Kézi kapcsolókészülékek és jelzőkészülékek | Világító választókapcsoló fej, 3állású, zöld |  | * | 7082 | 1 | 1 | DB | 8427.58
ZB4BK13337 | Kézi kapcsolókészülékek és jelzőkészülékek | Világító választókapcsoló |  |  | 6175 | 1 | 1 | DB | 7348.25
ZB4BK1343 | Kézi kapcsolókészülékek és jelzőkészülékek | Világító választókapcsoló fej, 3állású, piros |  |  | 3603 | 1 | 1 | DB | 4287.57
ZB4BK13437 | Kézi kapcsolókészülékek és jelzőkészülékek | Világító választókapcsoló |  |  | 5618 | 1 | 1 | DB | 6685.42
ZB4BK1353 | Kézi kapcsolókészülékek és jelzőkészülékek | Világító választókapcsoló fej, 3állású, sárga |  | * | 7082 | 1 | 1 | DB | 8427.58
ZB4BK13537 | Kézi kapcsolókészülékek és jelzőkészülékek | Világító választókapcsoló |  |  | 8352 | 1 | 1 | DB | 9938.88
ZB4BK1363 | Kézi kapcsolókészülékek és jelzőkészülékek | Világító választókapcsoló fej, 3állású, kék |  | * | 7118 | 1 | 1 | DB | 8470.42
ZB4BK1413 | Kézi kapcsolókészülékek és jelzőkészülékek | Világító választókapcsoló fej, 2állású, fehér |  |  | 6114 | 1 | 1 | DB | 7275.66
ZB4BK1433 | Kézi kapcsolókészülékek és jelzőkészülékek | Világító választókapcsoló fej, 2állású, zöld |  | * | 6114 | 1 | 1 | DB | 7275.66
ZB4BK14337 | Kézi kapcsolókészülékek és jelzőkészülékek | Világító választókapcsoló |  |  | 5913 | 1 | 1 | DB | 7036.47
ZB4BK1443 | Kézi kapcsolókészülékek és jelzőkészülékek | Világító választókapcsoló fej, 2állású, piros |  |  | 6114 | 1 | 1 | DB | 7275.66
ZB4BK14437 | Kézi kapcsolókészülékek és jelzőkészülékek | Világító választókapcsoló |  |  | 6641 | 1 | 1 | DB | 7902.79
ZB4BK1453 | Kézi kapcsolókészülékek és jelzőkészülékek | Világító választókapcsoló fej, 2állású, sárga |  |  | 6114 | 1 | 1 | DB | 7275.66
ZB4BK1463 | Kézi kapcsolókészülékek és jelzőkészülékek | Világító választókapcsoló fej, 2állású, kék |  |  | 6114 | 1 | 1 | DB | 7275.66
ZB4BK1513 | Kézi kapcsolókészülékek és jelzőkészülékek | Világító választókapcsoló fej, 3állású |  | * | 8771 | 1 | 1 | DB | 10437.49
ZB4BK15137 | Kézi kapcsolókészülékek és jelzőkészülékek | Világító választókapcsoló |  |  | 6221 | 1 | 1 | DB | 7402.99
ZB4BK1533 | Kézi kapcsolókészülékek és jelzőkészülékek | Világító választókapcsoló fej, 3állású, zöld |  | * | 8771 | 1 | 1 | DB | 10437.49
ZB4BK15337 | Kézi kapcsolókészülékek és jelzőkészülékek | Világító v.kapcs. fej |  |  | 6191 | 1 | 1 | DB | 7367.29
ZB4BK1543 | Kézi kapcsolókészülékek és jelzőkészülékek | Világító választókapcsoló fej, 3állású, piros |  |  | 8771 | 1 | 1 | DB | 10437.49
ZB4BK1553 | Kézi kapcsolókészülékek és jelzőkészülékek | Világító választókapcsoló fej, 3állású |  | * | 8771 | 1 | 1 | DB | 10437.49
ZB4BK15537 | Kézi kapcsolókészülékek és jelzőkészülékek | Világító választokapcsoló |  |  | 6097 | 1 | 1 | DB | 7255.43
ZB4BK1563 | Kézi kapcsolókészülékek és jelzőkészülékek | Világító választókapcsoló fej, 3állású, kék |  | * | 8771 | 1 | 1 | DB | 10437.49
ZB4BK15637 | Kézi kapcsolókészülékek és jelzőkészülékek | Világító választókapcsoló |  |  | 6251 | 1 | 1 | DB | 7438.69
ZB4BK1713 | Kézi kapcsolókészülékek és jelzőkészülékek | Világító választókapcsoló fej, 3állású, fehér |  |  | 8341 | 1 | 1 | DB | 9925.79
ZB4BK1733 | Kézi kapcsolókészülékek és jelzőkészülékek | Világító választókapcsoló fej, 3állású, zöld |  |  | 8341 | 1 | 1 | DB | 9925.79
ZB4BK17337 | Kézi kapcsolókészülékek és jelzőkészülékek | Világító választókapcsoló |  |  | 6191 | 1 | 1 | DB | 7367.29
ZB4BK1743 | Kézi kapcsolókészülékek és jelzőkészülékek | Világító választókapcsoló fej, 3állású, piros |  |  | 8341 | 1 | 1 | DB | 9925.79
ZB4BK1753 | Kézi kapcsolókészülékek és jelzőkészülékek | Világító választókapcsoló fej, 3állású, sárga |  |  | 8341 | 1 | 1 | DB | 9925.79
ZB4BK1763 | Kézi kapcsolókészülékek és jelzőkészülékek | Világító választókapcsoló fej, 3állású, kék |  |  | 8381 | 1 | 1 | DB | 9973.39
ZB4BK1813 | Kézi kapcsolókészülékek és jelzőkészülékek | Világító választókapcsoló fej, 3állású, fehér |  |  | 8341 | 1 | 1 | DB | 9925.79
ZB4BK18137 | Kézi kapcsolókészülékek és jelzőkészülékek | Világító választokapcsoló |  |  | 6376 | 1 | 1 | DB | 7587.44
ZB4BK1833 | Kézi kapcsolókészülékek és jelzőkészülékek | Világító választókapcsoló fej, 3állású, zöld |  | * | 8341 | 1 | 1 | DB | 9925.79
ZB4BK18337 | Kézi kapcsolókészülékek és jelzőkészülékek | Világító választókapcsoló |  |  | 6191 | 1 | 1 | DB | 7367.29
ZB4BK1843 | Kézi kapcsolókészülékek és jelzőkészülékek | Világító választókapcsoló fej, 3állású |  |  | 8381 | 1 | 1 | DB | 9973.39
ZB4BK1853 | Kézi kapcsolókészülékek és jelzőkészülékek | Világító választókapcsoló fej, 3állású, sárga |  |  | 8341 | 1 | 1 | DB | 9925.79
ZB4BK18537 | Kézi kapcsolókészülékek és jelzőkészülékek | Világító választókapcsoló |  |  | 12051 | 1 | 1 | DB | 14340.69
ZB4BK1863 | Kézi kapcsolókészülékek és jelzőkészülékek | Világító választókapcsoló fej, 3állású, kék |  |  | 8381 | 1 | 1 | DB | 9973.39
ZB4BK18637 | Kézi kapcsolókészülékek és jelzőkészülékek | Világító választókapcsoló |  |  | 6251 | 1 | 1 | DB | 7438.69
ZB4BL1 | Kézi kapcsolókészülékek és jelzőkészülékek | Nyomógombfej fehér |  |  | 2172 | 1 | 1 | DB | 2584.68
ZB4BL2 | Kézi kapcsolókészülékek és jelzőkészülékek | Nyomógombfej kiálló, fekete |  |  | 2172 | 1 | 1 | DB | 2584.68
ZB4BL232 | Kézi kapcsolókészülékek és jelzőkészülékek | Nyomógombfej jelölt fedőlappal |  | * | 2566 | 1 | 1 | DB | 3053.54
ZB4BL233 | Kézi kapcsolókészülékek és jelzőkészülékek | Nyomógombfej jelölt fedőlappal |  |  | 2395 | 1 | 1 | DB | 2850.05
ZB4BL234 | Kézi kapcsolókészülékek és jelzőkészülékek | Nyomógombfej jelölt fedőlappal |  |  | 2395 | 1 | 1 | DB | 2850.05
ZB4BL235 | Kézi kapcsolókészülékek és jelzőkészülékek | Nyomógombfej jelölt fedőlappal |  |  | 2395 | 1 | 1 | DB | 2850.05
ZB4BL3 | Kézi kapcsolókészülékek és jelzőkészülékek | Nyomógombfej zöld, kiálló |  |  | 2172 | 1 | 1 | DB | 2584.68
ZB4BL4 | Kézi kapcsolókészülékek és jelzőkészülékek | Nyomógombfej piros, kiálló |  | * | 2172 | 1 | 1 | DB | 2584.68
ZB4BL432 | Kézi kapcsolókészülékek és jelzőkészülékek | Nyomógombfej piros jelölt |  |  | 2785 | 1 | 1 | DB | 3314.15
ZB4BL433 | Kézi kapcsolókészülékek és jelzőkészülékek | Nyomógombfej jelölt fedőlappal |  |  | 2399 | 1 | 1 | DB | 2854.81
ZB4BL434 | Kézi kapcsolókészülékek és jelzőkészülékek | Nyomógombfej jelölt kiálló piros |  |  | 2488 | 1 | 1 | DB | 2960.72
ZB4BL435 | Kézi kapcsolókészülékek és jelzőkészülékek | Nyomógombfej jelölt fedőlappal |  |  | 2399 | 1 | 1 | DB | 2854.81
ZB4BL47 | Kézi kapcsolókészülékek és jelzőkészülékek | Nyomógomb fej |  |  | 4203 | 1 | 1 | DB | 5001.57
ZB4BL5 | Kézi kapcsolókészülékek és jelzőkészülékek | Nyomógombfej kiálló, sárga |  |  | 2172 | 1 | 1 | DB | 2584.68
ZB4BL6 | Kézi kapcsolókészülékek és jelzőkészülékek | Nyomógombfej kiálló, kék |  |  | 2172 | 1 | 1 | DB | 2584.68
ZB4BL7341 | Kézi kapcsolókészülékek és jelzőkészülékek | Kettősfejű nyomógomb, fém |  | * | 4817 | 1 | 1 | DB | 5732.23
ZB4BP1 | Kézi kapcsolókészülékek és jelzőkészülékek | Védősapkás nyomógombfej, fehér |  | * | 3477 | 1 | 1 | DB | 4137.63
ZB4BP18 | Kézi kapcsolókészülékek és jelzőkészülékek | Védősapkás nyomógombfej, fehér |  |  | 4517 | 1 | 1 | DB | 5375.23
ZB4BP183 | Kézi kapcsolókészülékek és jelzőkészülékek | nyomógomb |  |  | 6578 | 1 | 1 | DB | 7827.82
ZB4BP1S | Kézi kapcsolókészülékek és jelzőkészülékek | védősapkás nyomógombfej,fehér |  |  | 3380 | 1 | 1 | DB | 4022.2
ZB4BP2 | Kézi kapcsolókészülékek és jelzőkészülékek | Védősapkás nyomógombfej, fekete |  | * | 3460 | 1 | 1 | DB | 4117.4
ZB4BP2S | Kézi kapcsolókészülékek és jelzőkészülékek | védősapkás nyomógombfej,fehér |  |  | 2176 | 1 | 1 | DB | 2589.44
ZB4BP2TQ | Kézi kapcsolókészülékek és jelzőkészülékek | Nyomógombfej |  |  | 1731 | 1 | 1 | DB | 2059.89
ZB4BP3 | Kézi kapcsolókészülékek és jelzőkészülékek | Védősapkás nyomógombfej, zöld |  | * | 3460 | 1 | 1 | DB | 4117.4
ZB4BP38 | Kézi kapcsolókészülékek és jelzőkészülékek | Védősapkás nyomógombfej, zöld |  |  | 4517 | 1 | 1 | DB | 5375.23
ZB4BP383 | Kézi kapcsolókészülékek és jelzőkészülékek | Nyomógomb |  |  | 7760 | 1 | 1 | DB | 9234.4
ZB4BP3837 | Kézi kapcsolókészülékek és jelzőkészülékek | nyomógomb |  |  | 6654 | 1 | 1 | DB | 7918.26
ZB4BP387 | Kézi kapcsolókészülékek és jelzőkészülékek | nyomógombfej |  |  | 7014 | 1 | 1 | DB | 8346.66
ZB4BP3S | Kézi kapcsolókészülékek és jelzőkészülékek | Védősapkás nyomógombfej, zöld |  |  | 2963 | 1 | 1 | DB | 3525.97
ZB4BP4 | Kézi kapcsolókészülékek és jelzőkészülékek | Védősapkás nyomógombfej, piros |  |  | 3460 | 1 | 1 | DB | 4117.4
ZB4BP48 | Kézi kapcsolókészülékek és jelzőkészülékek | Védősapkás nyomógombfej, piros |  |  | 4517 | 1 | 1 | DB | 5375.23
ZB4BP483 | Kézi kapcsolókészülékek és jelzőkészülékek | Nyomógomb |  |  | 7784 | 1 | 1 | DB | 9262.96
ZB4BP4837 | Kézi kapcsolókészülékek és jelzőkészülékek | Nyomógomb |  |  | 6654 | 1 | 1 | DB | 7918.26
ZB4BP487 | Kézi kapcsolókészülékek és jelzőkészülékek | nyomógombfej |  |  | 7014 | 1 | 1 | DB | 8346.66
ZB4BP4S | Kézi kapcsolókészülékek és jelzőkészülékek | Védősapkás nyomógombfej, piros |  |  | 2963 | 1 | 1 | DB | 3525.97
ZB4BP5 | Kézi kapcsolókészülékek és jelzőkészülékek | Védősapkás nyomógombfej, sárga |  |  | 3460 | 1 | 1 | DB | 4117.4
ZB4BP58 | Kézi kapcsolókészülékek és jelzőkészülékek | Védősapkás nyomógombfej, sárga |  |  | 4517 | 1 | 1 | DB | 5375.23
ZB4BP583 | Kézi kapcsolókészülékek és jelzőkészülékek | Nyomógomb, sárga |  |  | 8826 | 1 | 1 | DB | 10502.94
ZB4BP5S | Kézi kapcsolókészülékek és jelzőkészülékek | védősapkás nyomógombfej,sárga |  |  | 2512 | 1 | 1 | DB | 2989.28
ZB4BP6 | Kézi kapcsolókészülékek és jelzőkészülékek | Védősapkás nyomógombfej, kék |  |  | 3460 | 1 | 1 | DB | 4117.4
ZB4BP6S | Kézi kapcsolókészülékek és jelzőkészülékek | védősapkás nyomógombfej, kék |  |  | 3351 | 1 | 1 | DB | 3987.69
ZB4BR2 | Kézi kapcsolókészülékek és jelzőkészülékek | Gomba nyomógombfej, átm:60mm, fekete |  | * | 7153 | 1 | 1 | DB | 8512.07
ZB4BR216 | Kézi kapcsolókészülékek és jelzőkészülékek | Félgömb nyomógombfej, átm: 60mm, fekete |  | * | 12531 | 1 | 1 | DB | 14911.89
ZB4BR3 | Kézi kapcsolókészülékek és jelzőkészülékek | Gomba nyomógombfej, átm:60mm, zöld |  | * | 6827 | 1 | 1 | DB | 8124.13
ZB4BR316 | Kézi kapcsolókészülékek és jelzőkészülékek | Gomba nyomógombfej, átm:60mm, zöld |  |  | 8069 | 1 | 1 | DB | 9602.11
ZB4BR4 | Kézi kapcsolókészülékek és jelzőkészülékek | Gomba nyomogombfej, átm:60mm, piros |  | * | 7153 | 1 | 1 | DB | 8512.07
ZB4BR416 | Kézi kapcsolókészülékek és jelzőkészülékek | Gomba nyomógombfej, átm:60mm, zöld |  |  | 7447 | 1 | 1 | DB | 8861.93
ZB4BR5 | Kézi kapcsolókészülékek és jelzőkészülékek | Gomba nyomógombfej, átm:60mm, sárga |  |  | 3770 | 1 | 1 | DB | 4486.3
ZB4BR516 | Kézi kapcsolókészülékek és jelzőkészülékek | Félgömb nyomógombfej, átm. 60mm, sárga |  |  | 7401 | 1 | 1 | DB | 8807.19
ZB4BR6 | Kézi kapcsolókészülékek és jelzőkészülékek | Gomba ny.gombfej, átm: 60mm, kék |  |  | 2418 | 1 | 1 | DB | 2877.42
ZB4BR616 | Kézi kapcsolókészülékek és jelzőkészülékek | Félgömb nyomógombfej, átm. 60mm, kék |  |  | 8039 | 1 | 1 | DB | 9566.41
ZB4BS12 | Kézi kapcsolókészülékek és jelzőkészülékek | Kulcsos vészgombfej, átm:40mm, fekete |  |  | 12235 | 1 | 1 | DB | 14559.65
ZB4BS15 | Kézi kapcsolókészülékek és jelzőkészülékek | Vészgombfej, 40mm, Kulcsos |  |  | 9589 | 1 | 1 | DB | 11410.91
ZB4BS157 | Kézi kapcsolókészülékek és jelzőkészülékek | Vészgombfej 40mm, sárga |  |  | 9589 | 1 | 1 | DB | 11410.91
ZB4BS22 | Kézi kapcsolókészülékek és jelzőkészülékek | Kulcsos Vészgombfej, átm:60mm, fekete |  |  | 4687 | 1 | 1 | DB | 5577.53
ZB4BS24C | Kézi kapcsolókészülékek és jelzőkészülékek | Kulcsos vészgombfej |  |  | 8277 | 1 | 1 | DB | 9849.63
ZB4BS42 | Kézi kapcsolókészülékek és jelzőkészülékek | Vészgomb fej átm. 30mm fekete |  | * | 6860 | 1 | 1 | DB | 8163.4
ZB4BS52 | Kézi kapcsolókészülékek és jelzőkészülékek | Vészgomb fej, átm:40mm, fekete |  | * | 6158 | 1 | 1 | DB | 7328.02
ZB4BS55 | Kézi kapcsolókészülékek és jelzőkészülékek | Vészgomb fej, átm: 40mm, sárga |  | * | 6440 | 1 | 1 | DB | 7663.6
ZB4BS55S | Kézi kapcsolókészülékek és jelzőkészülékek | Vészgombfej 40mm, sárga, TTR |  |  | 8312 | 1 | 1 | DB | 9891.28
ZB4BS62 | Kézi kapcsolókészülékek és jelzőkészülékek | Vészgomb fej, átm:60 mm, fekete |  |  | 3777 | 1 | 1 | DB | 4494.63
ZB4BS72 | Kézi kapcsolókészülékek és jelzőkészülékek | Kulcsos vészgombfej, átm:30mm, fekete |  | * | 4986 | 1 | 1 | DB | 5933.34
ZB4BS834 | Kézi kapcsolókészülékek és jelzőkészülékek | Vészgomb fej, átm:30mm, piros |  | * | 6630 | 1 | 1 | DB | 7889.7
ZB4BS8347 | Kézi kapcsolókészülékek és jelzőkészülékek | Nyomógombfej |  |  | 8951 | 1 | 1 | DB | 10651.69
ZB4BS844 | Kézi kapcsolókészülékek és jelzőkészülékek | Vészgomb fej, átm:40mm, piros |  | * | 5970 | 1 | 1 | DB | 7104.3
ZB4BS84430 | Kézi kapcsolókészülékek és jelzőkészülékek | Gombafejű nyomógombfej |  | * | 18754 | 1 | 1 | DB | 22317.26
ZB4BS8447 | Kézi kapcsolókészülékek és jelzőkészülékek | Vészleállító fej |  | * | 4870 | 1 | 1 | DB | 5795.3
ZB4BS844S45 | Kézi kapcsolókészülékek és jelzőkészülékek | Vészleállító fej, TTR |  |  | 3213 | 1 | 10 | DB | 3823.47
ZB4BS844TQ | Kézi kapcsolókészülékek és jelzőkészülékek | Vészgomb fej |  |  | 2233 | 1 | 1 | DB | 2657.27
ZB4BS864 | Kézi kapcsolókészülékek és jelzőkészülékek | Vészleállító fej |  | * | 9878 | 1 | 1 | DB | 11754.82
ZB4BS8647 | Kézi kapcsolókészülékek és jelzőkészülékek | Gombaalakú nyomógombfej DIAM 60, piros |  |  | 10229 | 1 | 1 | DB | 12172.51
ZB4BS934 | Kézi kapcsolókészülékek és jelzőkészülékek | Kulcsos vészgomb fej átm.3 0mm fekete |  | * | 12682 | 1 | 1 | DB | 15091.58
ZB4BS934C | Kézi kapcsolókészülékek és jelzőkészülékek | Kulcsos vészgombfej |  |  | 17639 | 1 | 1 | DB | 20990.41
ZB4BS934K | Kézi kapcsolókészülékek és jelzőkészülékek | Nyomógombfej |  |  | 14134 | 1 | 1 | DB | 16819.46
ZB4BS944 | Kézi kapcsolókészülékek és jelzőkészülékek | Vészgomb fej |  | * | 12519 | 1 | 1 | DB | 14897.61
ZB4BS94410 | Kézi kapcsolókészülékek és jelzőkészülékek | Kulcsos Vészgombfej, átm:40mm, piros |  |  | 3273 | 1 | 1 | DB | 3894.87
ZB4BS94412 | Kézi kapcsolókészülékek és jelzőkészülékek | Kulcsos vészgombfej, átm:40 mm, piros |  |  | 5740 | 1 | 1 | DB | 6830.6
ZB4BS94414 | Kézi kapcsolókészülékek és jelzőkészülékek | Kulcsos Vészgombfej, átm:40mm, piros |  |  | 3196 | 1 | 1 | DB | 3803.24
ZB4BS944147 | Kézi kapcsolókészülékek és jelzőkészülékek | Nyomógombfej |  |  | 4497 | 1 | 1 | DB | 5351.43
ZB4BS94420 | Kézi kapcsolókészülékek és jelzőkészülékek | Kulcsos Vészgombfej, átm:40mm, piros |  |  | 3214 | 1 | 1 | DB | 3824.66
ZB4BS944207 | Kézi kapcsolókészülékek és jelzőkészülékek | Nyomógombfej |  |  | 4753 | 1 | 1 | DB | 5656.07
ZB4BS9447 | Kézi kapcsolókészülékek és jelzőkészülékek | Nyomógombfej |  |  | 4753 | 1 | 1 | DB | 5656.07
ZB4BS944F034 | Kézi kapcsolókészülékek és jelzőkészülékek | NYOMÓGOMBFEJ |  |  | 7385 | 1 | 1 | DB | 8788.15
ZB4BS944K | Kézi kapcsolókészülékek és jelzőkészülékek | Nyomógombfej |  |  | 10922 | 1 | 1 | DB | 12997.18
ZB4BS944TQ | Kézi kapcsolókészülékek és jelzőkészülékek | Vészgomb fej |  |  | 3469 | 1 | 1 | DB | 4128.11
ZB4BS964 | Kézi kapcsolókészülékek és jelzőkészülékek | Kulcsos vészgombfej, átm:60mm, piros |  |  | 15136 | 1 | 1 | DB | 18011.84
ZB4BS96410 | Kézi kapcsolókészülékek és jelzőkészülékek | Kulcsos vészgombfej, átm:60mm, piros |  |  | 16621 | 1 | 1 | DB | 19778.99
ZB4BS96412 | Kézi kapcsolókészülékek és jelzőkészülékek | Kulcsos vészgombfej, átm:60mm, piros |  |  | 16621 | 1 | 1 | DB | 19778.99
ZB4BS96414 | Kézi kapcsolókészülékek és jelzőkészülékek | Kulcsos vészgombfej, átm:60mm, piros |  |  | 16621 | 1 | 1 | DB | 19778.99
ZB4BS96420 | Kézi kapcsolókészülékek és jelzőkészülékek | Kulcsos vészgombfej, átm:60mm, piros |  |  | 16621 | 1 | 1 | DB | 19778.99
ZB4BS9647 | Kézi kapcsolókészülékek és jelzőkészülékek | Nyomógombfej |  |  | 16621 | 1 | 1 | DB | 19778.99
ZB4BS964C | Kézi kapcsolókészülékek és jelzőkészülékek | Kulcsos vészgombfej |  |  | 19498 | 1 | 1 | DB | 23202.62
ZB4BS964K | Kézi kapcsolókészülékek és jelzőkészülékek | Nyomógombfej |  |  | 16621 | 1 | 1 | DB | 19778.99
ZB4BT2 | Kézi kapcsolókészülékek és jelzőkészülékek | Vészgomb fej, átm:40mm, fekete |  | * | 6793 | 1 | 1 | DB | 8083.67
ZB4BT3 | Kézi kapcsolókészülékek és jelzőkészülékek | Vészleállító fej |  |  | 4826 | 1 | 1 | DB | 5742.94
ZB4BT5 | Kézi kapcsolókészülékek és jelzőkészülékek | Vészgombfej |  |  | 4850 | 1 | 1 | DB | 5771.5
ZB4BT6 | Kézi kapcsolókészülékek és jelzőkészülékek | Vészgomb fej |  |  | 4895 | 1 | 1 | DB | 5825.05
ZB4BT84 | Kézi kapcsolókészülékek és jelzőkészülékek | Vészgomb fej, átm:40mm, húzó |  | * | 6796 | 1 | 1 | DB | 8087.24
ZB4BT844 | Kézi kapcsolókészülékek és jelzőkészülékek | Vészleállító nyomógombfej, piros 30mm |  |  | 5835 | 1 | 1 | DB | 6943.65
ZB4BT847 | Kézi kapcsolókészülékek és jelzőkészülékek | Nyomógombfej |  |  | 6425 | 1 | 1 | DB | 7645.75
ZB4BT84S45 | Kézi kapcsolókészülékek és jelzőkészülékek | Vészgombfej, 40mm , PP |  |  | 6425 | 1 | 10 | DB | 7645.75
ZB4BV003 | Kézi kapcsolókészülékek és jelzőkészülékek | Jelzőlámpa fej |  | * | 1986 | 1 | 1 | DB | 2363.34
ZB4BV003S | Kézi kapcsolókészülékek és jelzőkészülékek | Világító jelzőkészülék fej |  |  | 2382 | 1 | 1 | DB | 2834.58
ZB4BV01 | Kézi kapcsolókészülékek és jelzőkészülékek | Jelzőlámpa fej fehér |  | * | 1149 | 1 | 1 | DB | 1367.31
ZB4BV013 | Kézi kapcsolókészülékek és jelzőkészülékek | LED-es jelzőlámpafej, fehér |  | * | 1321 | 1 | 1 | DB | 1571.99
ZB4BV013E | Kézi kapcsolókészülékek és jelzőkészülékek | jelzőlámpafej átlátszó cimkéhez fehér |  |  | 1169 | 1 | 1 | DB | 1391.11
ZB4BV013S | Kézi kapcsolókészülékek és jelzőkészülékek | jelzőlámpafej,rovátkált búrával, fehér |  |  | 3236 | 1 | 1 | DB | 3850.84
ZB4BV013TQ | Kézi kapcsolókészülékek és jelzőkészülékek | Világító jelzőkészülék fej |  |  | 792 | 1 | 1 | DB | 942.48
ZB4BV01S | Kézi kapcsolókészülékek és jelzőkészülékek | jelzőlámpafej rovátkált búrával fehér |  |  | 3616 | 1 | 1 | DB | 4303.04
ZB4BV01TQ | Kézi kapcsolókészülékek és jelzőkészülékek | Világító jelzőkészülék fej |  |  | 715 | 1 | 1 | DB | 850.85
ZB4BV03 | Kézi kapcsolókészülékek és jelzőkészülékek | Jelzőlámpa fej zöld |  | * | 1340 | 1 | 1 | DB | 1594.6
ZB4BV033 | Kézi kapcsolókészülékek és jelzőkészülékek | LED-es jelzőlámpafej, zöld |  | * | 1321 | 1 | 1 | DB | 1571.99
ZB4BV033E | Kézi kapcsolókészülékek és jelzőkészülékek | jelzőlámpafej átlátszó cimkéhez zöld |  | * | 1731 | 1 | 1 | DB | 2059.89
ZB4BV033S | Kézi kapcsolókészülékek és jelzőkészülékek | Jelzőlámpafej rovátkolt búrával, zöld |  |  | 3236 | 1 | 1 | DB | 3850.84
ZB4BV033TQ | Kézi kapcsolókészülékek és jelzőkészülékek | Világító jelzőkészülék fej |  |  | 906 | 1 | 1 | DB | 1078.14
ZB4BV03S | Kézi kapcsolókészülékek és jelzőkészülékek | jelzőlámpafej rovátkált búrával zöld |  |  | 3630 | 1 | 1 | DB | 4319.7
ZB4BV03TQ | Kézi kapcsolókészülékek és jelzőkészülékek | Világító jelzőkészülék fej |  |  | 673 | 1 | 1 | DB | 800.87
ZB4BV04 | Kézi kapcsolókészülékek és jelzőkészülékek | Jelzőlámpa fej piros |  | * | 1149 | 1 | 1 | DB | 1367.31
ZB4BV043 | Kézi kapcsolókészülékek és jelzőkészülékek | LED-es jelzőlámpafej, piros |  | * | 1321 | 1 | 1 | DB | 1571.99
ZB4BV043E | Kézi kapcsolókészülékek és jelzőkészülékek | jelzőlámpafej átlátszó cimkéhez piros |  |  | 1286 | 1 | 1 | DB | 1530.34
ZB4BV043S | Kézi kapcsolókészülékek és jelzőkészülékek | Jelzőlámpafej rovátkolt búrával, piros |  |  | 2614 | 1 | 1 | DB | 3110.66
ZB4BV04S | Kézi kapcsolókészülékek és jelzőkészülékek | jelzőlámpafej rovátkált búrával piros |  |  | 3630 | 1 | 1 | DB | 4319.7
ZB4BV04TQ | Kézi kapcsolókészülékek és jelzőkészülékek | Világító jelzőkészülék fej |  |  | 673 | 1 | 1 | DB | 800.87
ZB4BV05 | Kézi kapcsolókészülékek és jelzőkészülékek | Jelzőlámpa fej sárga |  | * | 1149 | 1 | 1 | DB | 1367.31
ZB4BV053 | Kézi kapcsolókészülékek és jelzőkészülékek | LED-es jelzőlámpafej, sárga |  | * | 1321 | 1 | 1 | DB | 1571.99
ZB4BV053E | Kézi kapcsolókészülékek és jelzőkészülékek | jelzőlámpafej átlátszó cimkéhez sárga |  |  | 1183 | 1 | 1 | DB | 1407.77
ZB4BV053S | Kézi kapcsolókészülékek és jelzőkészülékek | LED-es jelzőlámpa fej, sárga |  |  | 3242 | 1 | 1 | DB | 3857.98
ZB4BV053TQ | Kézi kapcsolókészülékek és jelzőkészülékek | Világító jelzőkészülék fej |  |  | 762 | 1 | 1 | DB | 906.78
ZB4BV05S | Kézi kapcsolókészülékek és jelzőkészülékek | jelzőlámpafej rovátkált búrával sárga |  |  | 3616 | 1 | 1 | DB | 4303.04
ZB4BV05TQ | Kézi kapcsolókészülékek és jelzőkészülékek | Világító jelzőkészülék fej |  |  | 698 | 1 | 1 | DB | 830.62
ZB4BV06 | Kézi kapcsolókészülékek és jelzőkészülékek | Jelzőlámpa fej kék |  | * | 1149 | 1 | 1 | DB | 1367.31
ZB4BV063 | Kézi kapcsolókészülékek és jelzőkészülékek | LED-es jelzőlámpafej, kék |  | * | 1321 | 1 | 1 | DB | 1571.99
ZB4BV063E | Kézi kapcsolókészülékek és jelzőkészülékek | jelzőlámpafej átlátszó cimkéhez kék |  |  | 1286 | 1 | 1 | DB | 1530.34
ZB4BV063S | Kézi kapcsolókészülékek és jelzőkészülékek | jelzőlámpafej rovátkolt búrával,kék |  |  | 3242 | 1 | 1 | DB | 3857.98
ZB4BV063TQ | Kézi kapcsolókészülékek és jelzőkészülékek | Világító jelzőkészülék fej |  |  | 780 | 1 | 1 | DB | 928.2
ZB4BV06S | Kézi kapcsolókészülékek és jelzőkészülékek | jelzőlámpafej rovátkált búrával kék |  |  | 3646 | 1 | 1 | DB | 4338.74
ZB4BV06TQ | Kézi kapcsolókészülékek és jelzőkészülékek | Világító jelzőkészülék fej |  |  | 698 | 1 | 1 | DB | 830.62
ZB4BV07 | Kézi kapcsolókészülékek és jelzőkészülékek | Jelzőlámpa fej átlátszó |  |  | 1149 | 1 | 1 | DB | 1367.31
ZB4BV07S | Kézi kapcsolókészülékek és jelzőkészülékek | jelzőlámpafej rovátkált búrával átlátszó |  |  | 3616 | 1 | 1 | DB | 4303.04
ZB4BV156 | Kézi kapcsolókészülékek és jelzőkészülékek | Jelzőlámpa aljzat tesztbemenettel, BA9s |  |  | 5818 | 1 | 1 | DB | 6923.42
ZB4BV18B1 | Kézi kapcsolókészülékek és jelzőkészülékek | Világító jelzőkészülék test 24V LED |  |  | 5734 | 1 | 1 | DB | 6823.46
ZB4BV18B3 | Kézi kapcsolókészülékek és jelzőkészülékek | LED-es jelzőlámpa aljzat , 24V |  |  | 5484 | 1 | 1 | DB | 6525.96
ZB4BV18B4 | Kézi kapcsolókészülékek és jelzőkészülékek | Világító jelzőkészülék test 24V LED |  |  | 5438 | 1 | 1 | DB | 6471.22
ZB4BV18B5 | Kézi kapcsolókészülékek és jelzőkészülékek | Világító jelzőkészülék test 24V LED |  |  | 5298 | 1 | 1 | DB | 6304.62
ZB4BV18B6 | Kézi kapcsolókészülékek és jelzőkészülékek | Világító jelzőkészülék test 24V LED |  |  | 5484 | 1 | 1 | DB | 6525.96
ZB4BV18G1 | Kézi kapcsolókészülékek és jelzőkészülékek | Világító jelzőkészülék test 120V LED |  |  | 6328 | 1 | 1 | DB | 7530.32
ZB4BV18G3 | Kézi kapcsolókészülékek és jelzőkészülékek | Világító jelzőkészülék test 120V LED |  |  | 6080 | 1 | 1 | DB | 7235.2
ZB4BV18G4 | Kézi kapcsolókészülékek és jelzőkészülékek | Világító jelzőkészülék test 120V LED |  |  | 6045 | 1 | 1 | DB | 7193.55
ZB4BV18G5 | Kézi kapcsolókészülékek és jelzőkészülékek | Világító jelzőkészülék test 120V LED |  |  | 5934 | 1 | 1 | DB | 7061.46
ZB4BV18G6 | Kézi kapcsolókészülékek és jelzőkészülékek | Világító jelzőkészülék test 120V LED |  |  | 6092 | 1 | 1 | DB | 7249.48
ZB4BV18M1 | Kézi kapcsolókészülékek és jelzőkészülékek | Világító jelzőkészülék test 230V LED |  |  | 6328 | 1 | 1 | DB | 7530.32
ZB4BV18M3 | Kézi kapcsolókészülékek és jelzőkészülékek | LED-es világitó jelzőlámpa aljzat 230V |  |  | 6092 | 1 | 1 | DB | 7249.48
ZB4BV18M4 | Kézi kapcsolókészülékek és jelzőkészülékek | Világító jelzőkészülék test 230V LED |  |  | 6045 | 1 | 1 | DB | 7193.55
ZB4BV18M5 | Kézi kapcsolókészülékek és jelzőkészülékek | Világító jelzőkészülék test 230V LED |  |  | 5934 | 1 | 1 | DB | 7061.46
ZB4BV18M6 | Kézi kapcsolókészülékek és jelzőkészülékek | Világító jelzőkészülék test 230V LED |  |  | 6092 | 1 | 1 | DB | 7249.48
ZB4BV3 | Kézi kapcsolókészülékek és jelzőkészülékek | Jelzőlámpa aljzat +transzformátor 120V |  |  | 8917 | 1 | 1 | DB | 10611.23
ZB4BV3D1 | Kézi kapcsolókészülékek és jelzőkészülékek | Jelzőlámpa aljzat+transzf.+LED, fehér |  |  | 7107 | 1 | 1 | DB | 8457.33
ZB4BV3D3 | Kézi kapcsolókészülékek és jelzőkészülékek | Jelzőlámpa aljzat+transzf.+LED, zöld |  |  | 7068 | 1 | 1 | DB | 8410.92
ZB4BV3D4 | Kézi kapcsolókészülékek és jelzőkészülékek | Jelzőlámpa aljzat+transzf.+LED, piros |  |  | 6945 | 1 | 1 | DB | 8264.55
ZB4BV3D5 | Kézi kapcsolókészülékek és jelzőkészülékek | Jelzőlámpa aljzat+transzf.+LED, sárga |  |  | 6606 | 1 | 1 | DB | 7861.14
ZB4BV3D6 | Kézi kapcsolókészülékek és jelzőkészülékek | Jelzőlámpa aljzat+transzf.+LED, kék |  |  | 6406 | 1 | 1 | DB | 7623.14
ZB4BV4 | Kézi kapcsolókészülékek és jelzőkészülékek | Jelzőlámpa aljzat +transzformátor 240V |  | * | 8917 | 1 | 1 | DB | 10611.23
ZB4BV43 | Kézi kapcsolókészülékek és jelzőkészülékek | jelzőlámpa aljzat + trafó 230V |  |  | 8316 | 1 | 1 | DB | 9896.04
ZB4BV4D3 | Kézi kapcsolókészülékek és jelzőkészülékek | Jelzőlámpa aljzat+transzf.+LED, fehér |  |  | 7197 | 1 | 1 | DB | 8564.43
ZB4BV5 | Kézi kapcsolókészülékek és jelzőkészülékek | Jelzőlámpa aljzat +transzformátor 400V |  |  | 8917 | 1 | 1 | DB | 10611.23
ZB4BV5D1 | Kézi kapcsolókészülékek és jelzőkészülékek | Jelzőlámpa aljzat +transzformátor +LED, fehér |  | * | 14481 | 1 | 1 | DB | 17232.39
ZB4BV5D3 | Kézi kapcsolókészülékek és jelzőkészülékek | Jelzőlámpa aljzat +transzformátor +LED,zöld |  |  | 14481 | 1 | 1 | DB | 17232.39
ZB4BV5D4 | Kézi kapcsolókészülékek és jelzőkészülékek | Jelzőlámpa aljzat +transzformátor +LED,piros |  |  | 14481 | 1 | 1 | DB | 17232.39
ZB4BV5D5 | Kézi kapcsolókészülékek és jelzőkészülékek | Jelzőlámpa aljzat +transzformátor +LED, sárga |  |  | 14481 | 1 | 1 | DB | 17232.39
ZB4BV5D6 | Kézi kapcsolókészülékek és jelzőkészülékek | Jelzőlámpa aljzat +transzformátor +LED, kék |  |  | 14481 | 1 | 1 | DB | 17232.39
ZB4BV6 | Kézi kapcsolókészülékek és jelzőkészülékek | Jelzőlámpa aljzat 250V izzó nélkül |  | * | 2279 | 1 | 1 | DB | 2712.01
ZB4BV8 | Kézi kapcsolókészülékek és jelzőkészülékek | Jelzőlámpa aljzat +transzformátor 480V |  | * | 8280 | 1 | 1 | DB | 9853.2
ZB4BV9 | Kézi kapcsolókészülékek és jelzőkészülékek | Jelzőlámpa aljzat+transzf., 600V |  |  | 7841 | 1 | 1 | DB | 9330.79
ZB4BVB1 | Kézi kapcsolókészülékek és jelzőkészülékek | LED-es jelzőlámpa aljzat fehér, 24V |  | * | 3261 | 1 | 1 | DB | 3880.59
ZB4BVB1156 | Kézi kapcsolókészülékek és jelzőkészülékek | Világító jelzőkészülék test 24V LED |  |  | 6440 | 1 | 1 | DB | 7663.6
ZB4BVB13 | Kézi kapcsolókészülékek és jelzőkészülékek | LED-es jelzőlámpa aljzat fehér, 24V |  |  | 5583 | 1 | 1 | DB | 6643.77
ZB4BVB14 | Kézi kapcsolókészülékek és jelzőkészülékek | LED-es jelzőlámpa aljzat fehér, 24V |  |  | 4113 | 1 | 1 | DB | 4894.47
ZB4BVB3 | Kézi kapcsolókészülékek és jelzőkészülékek | LED-es jelzőlámpa aljzat zöld, 24V |  | * | 3261 | 1 | 1 | DB | 3880.59
ZB4BVB3156 | Kézi kapcsolókészülékek és jelzőkészülékek | Világító jelzőkészülék test 24V LED |  |  | 6453 | 1 | 1 | DB | 7679.07
ZB4BVB33 | Kézi kapcsolókészülékek és jelzőkészülékek | LED-es jelzőlámpa 24V |  |  | 5074 | 1 | 1 | DB | 6038.06
ZB4BVB34 | Kézi kapcsolókészülékek és jelzőkészülékek | LED-es jelzőlámpa aljzat zöld, 24V |  |  | 4113 | 1 | 1 | DB | 4894.47
ZB4BVB4 | Kézi kapcsolókészülékek és jelzőkészülékek | LED-es jelzőlámpa aljzat piros, 24V |  | * | 3261 | 1 | 1 | DB | 3880.59
ZB4BVB4156 | Kézi kapcsolókészülékek és jelzőkészülékek | LED-es jelzőlámpa aljzat ,24V |  |  | 6483 | 1 | 1 | DB | 7714.77
ZB4BVB43 | Kézi kapcsolókészülékek és jelzőkészülékek | LED-es jelzőlámpa 24V |  |  | 5120 | 1 | 1 | DB | 6092.8
ZB4BVB44 | Kézi kapcsolókészülékek és jelzőkészülékek | LED-es jelzőlámpa aljzat piros, 24V |  |  | 4156 | 1 | 1 | DB | 4945.64
ZB4BVB5 | Kézi kapcsolókészülékek és jelzőkészülékek | LED-es jelzőlámpa aljzat sárga, 24V |  | * | 3261 | 1 | 1 | DB | 3880.59
ZB4BVB5156 | Kézi kapcsolókészülékek és jelzőkészülékek | Világító jelzőkészülék test 24V LED |  |  | 6440 | 1 | 1 | DB | 7663.6
ZB4BVB54 | Kézi kapcsolókészülékek és jelzőkészülékek | LED-es jelzőlámpa aljzat sárga, 24V |  |  | 4624 | 1 | 1 | DB | 5502.56
ZB4BVB6 | Kézi kapcsolókészülékek és jelzőkészülékek | LED-es jelzőlámpa aljzat kék, 24V |  | * | 3261 | 1 | 1 | DB | 3880.59
ZB4BVB6156 | Kézi kapcsolókészülékek és jelzőkészülékek | Világító jelzőkészülék test 24V LED |  |  | 6440 | 1 | 1 | DB | 7663.6
ZB4BVB63 | Kézi kapcsolókészülékek és jelzőkészülékek | LED-es jelzőlámpa aljzat ,24V |  |  | 5074 | 1 | 1 | DB | 6038.06
ZB4BVB64 | Kézi kapcsolókészülékek és jelzőkészülékek | LED-es jelzőlámpa aljzat kék 24V |  |  | 4605 | 1 | 1 | DB | 5479.95
ZB4BVBG1 | Kézi kapcsolókészülékek és jelzőkészülékek | LED-es jelzőlámpa aljzat fehér, 24-120V |  |  | 5733 | 1 | 1 | DB | 6822.27
ZB4BVBG3 | Kézi kapcsolókészülékek és jelzőkészülékek | LED-es jelzőlámpa aljzat zöld, 24-120V |  | * | 5705 | 1 | 1 | DB | 6788.95
ZB4BVBG4 | Kézi kapcsolókészülékek és jelzőkészülékek | LED-es jelzőlámpa aljzat piros, 24-120V |  |  | 5705 | 1 | 1 | DB | 6788.95
ZB4BVBG5 | Kézi kapcsolókészülékek és jelzőkészülékek | LED-es jelzőlámpa aljzat sárga, 24-120V |  |  | 5733 | 1 | 1 | DB | 6822.27
ZB4BVBG6 | Kézi kapcsolókészülékek és jelzőkészülékek | LED-es jelzőlámpa aljzat kék, 24-120V |  |  | 5733 | 1 | 1 | DB | 6822.27
ZB4BVG1 | Kézi kapcsolókészülékek és jelzőkészülékek | LED-es jelzőlámpa aljzat fehér, 120V |  |  | 7067 | 1 | 1 | DB | 8409.73
ZB4BVG14 | Kézi kapcsolókészülékek és jelzőkészülékek | LED-es jelzőlámpa aljzat fehér, 120V |  |  | 5338 | 1 | 1 | DB | 6352.22
ZB4BVG3 | Kézi kapcsolókészülékek és jelzőkészülékek | LED-es jelzőlámpa aljzat zöld, 120V |  |  | 5400 | 1 | 1 | DB | 6426
ZB4BVG34 | Kézi kapcsolókészülékek és jelzőkészülékek | LED-es jelzőlámpa aljzat zöld, 120V |  |  | 5338 | 1 | 1 | DB | 6352.22
ZB4BVG4 | Kézi kapcsolókészülékek és jelzőkészülékek | LED-es jelzőlámpa aljzat piros, 120V |  |  | 4684 | 1 | 1 | DB | 5573.96
ZB4BVG44 | Kézi kapcsolókészülékek és jelzőkészülékek | LED-es jelzőlámpa aljzat piros, 120V |  |  | 5382 | 1 | 1 | DB | 6404.58
ZB4BVG5 | Kézi kapcsolókészülékek és jelzőkészülékek | LED-es jelzőlámpa aljzat sárga, 120V |  |  | 4684 | 1 | 1 | DB | 5573.96
ZB4BVG54 | Kézi kapcsolókészülékek és jelzőkészülékek | LED-es jelzőlámpa aljzat sárga, 120V |  |  | 5338 | 1 | 1 | DB | 6352.22
ZB4BVG6 | Kézi kapcsolókészülékek és jelzőkészülékek | LED-es jelzőlámpa aljzat kék 120V |  |  | 4913 | 1 | 1 | DB | 5846.47
ZB4BVG64 | Kézi kapcsolókészülékek és jelzőkészülékek | LED-es jelzőlámpa aljzat kék, 120V |  |  | 5338 | 1 | 1 | DB | 6352.22
ZB4BVJ1 | Kézi kapcsolókészülékek és jelzőkészülékek | LED-es jelzőlámpa aljzat zöld, 12V |  |  | 4226 | 1 | 1 | DB | 5028.94
ZB4BVJ3 | Kézi kapcsolókészülékek és jelzőkészülékek | LED-es jelzőlámpa aljzat zöld, 12V |  |  | 3545 | 1 | 1 | DB | 4218.55
ZB4BVJ4 | Kézi kapcsolókészülékek és jelzőkészülékek | LED-es jelzőlámpa aljzat piros, 12V |  |  | 3500 | 1 | 1 | DB | 4165
ZB4BVJ5 | Kézi kapcsolókészülékek és jelzőkészülékek | LED-es jelzőlámpa aljzat sárga, 12V |  |  | 3187 | 1 | 1 | DB | 3792.53
ZB4BVJ6 | Kézi kapcsolókészülékek és jelzőkészülékek | LED-es jelzőlámpa aljzat kék,12V |  |  | 10433 | 1 | 1 | DB | 12415.27
ZB4BVM1 | Kézi kapcsolókészülékek és jelzőkészülékek | LED-es jelzőlámpa aljzat fehér, 240V |  | * | 6249 | 1 | 1 | DB | 7436.31
ZB4BVM14 | Kézi kapcsolókészülékek és jelzőkészülékek | LED-es jelzőlámpa aljzat fehér, 240V |  |  | 5710 | 1 | 1 | DB | 6794.9
ZB4BVM1TQ | Kézi kapcsolókészülékek és jelzőkészülékek | Világító jelzőkészülék test 230V LED |  |  | 3888 | 1 | 1 | DB | 4626.72
ZB4BVM3 | Kézi kapcsolókészülékek és jelzőkészülékek | LED-es jelzőlámpa aljzat zöld, 240V |  | * | 6249 | 1 | 1 | DB | 7436.31
ZB4BVM34 | Kézi kapcsolókészülékek és jelzőkészülékek | LED-es jelzőlámpa aljzat zöld, 240V |  |  | 5710 | 1 | 1 | DB | 6794.9
ZB4BVM3TQ | Kézi kapcsolókészülékek és jelzőkészülékek | Világító jelzőkészülék test 230V LED |  |  | 4513 | 1 | 1 | DB | 5370.47
ZB4BVM4 | Kézi kapcsolókészülékek és jelzőkészülékek | LED-es jelzőlámpa aljzat piros, 240V |  | * | 6249 | 1 | 1 | DB | 7436.31
ZB4BVM44 | Kézi kapcsolókészülékek és jelzőkészülékek | LED-es jelzőlámpa aljzat piros, 240V |  |  | 5710 | 1 | 1 | DB | 6794.9
ZB4BVM4TQ | Kézi kapcsolókészülékek és jelzőkészülékek | Világító jelzőkészülék test 230V LED |  |  | 3888 | 1 | 1 | DB | 4626.72
ZB4BVM5 | Kézi kapcsolókészülékek és jelzőkészülékek | LED-es jelzőlámpa aljzat sárga, 240V |  | * | 6249 | 1 | 1 | DB | 7436.31
ZB4BVM54 | Kézi kapcsolókészülékek és jelzőkészülékek | LED-es jelzőlámpa aljzat sárga, 240V |  |  | 5710 | 1 | 1 | DB | 6794.9
ZB4BVM6 | Kézi kapcsolókészülékek és jelzőkészülékek | LED-es jelzőlámpa aljzat kék, 240V |  | * | 6249 | 1 | 1 | DB | 7436.31
ZB4BVM64 | Kézi kapcsolókészülékek és jelzőkészülékek | LED-es jelzőlámpa aljzat kék, 240V |  |  | 5710 | 1 | 1 | DB | 6794.9
ZB4BVM6TQ | Kézi kapcsolókészülékek és jelzőkészülékek | Világító jelzőkészülék test 230V LED |  |  | 3888 | 1 | 1 | DB | 4626.72
ZB4BW031 | Kézi kapcsolókészülékek és jelzőkészülékek | Világító nyomógomb aljzat +transzformátor 120V |  |  | 11998 | 1 | 1 | DB | 14277.62
ZB4BW035 | Kézi kapcsolókészülékek és jelzőkészülékek | Világító ny.gomb aljzat+transzf., 120V |  |  | 10330 | 1 | 1 | DB | 12292.7
ZB4BW03D15 | Kézi kapcsolókészülékek és jelzőkészülékek | Vil. ny.gomb aljzat+transzf.+LED, fehér |  |  | 7833 | 1 | 1 | DB | 9321.27
ZB4BW03D35 | Kézi kapcsolókészülékek és jelzőkészülékek | Vil. ny.gomb aljzat+transzf.+LED, zöld |  |  | 7791 | 1 | 1 | DB | 9271.29
ZB4BW03D45 | Kézi kapcsolókészülékek és jelzőkészülékek | Vil. ny.gomb aljzat+transzf.+LED, piros |  |  | 7841 | 1 | 1 | DB | 9330.79
ZB4BW03D55 | Kézi kapcsolókészülékek és jelzőkészülékek | Vil. ny.gomb aljzat+transzf.+LED, sárga |  |  | 7417 | 1 | 1 | DB | 8826.23
ZB4BW03D65 | Kézi kapcsolókészülékek és jelzőkészülékek | Vil. ny.gomb aljzat+transzf.+LED, kék |  |  | 7541 | 1 | 1 | DB | 8973.79
ZB4BW041 | Kézi kapcsolókészülékek és jelzőkészülékek | Világító nyomógomb aljzat +transzformátor 240V |  |  | 12750 | 1 | 1 | DB | 15172.5
ZB4BW045 | Kézi kapcsolókészülékek és jelzőkészülékek | Világító nyomógomb aljzat +transzformátor 240V |  |  | 13984 | 1 | 1 | DB | 16640.96
ZB4BW04D35 | Kézi kapcsolókészülékek és jelzőkészülékek | világító nyomógomb aljzat |  |  | 10730 | 1 | 1 | DB | 12768.7
ZB4BW04D65 | Kézi kapcsolókészülékek és jelzőkészülékek | LED-es nyomógomb aljzat+transzf. |  |  | 7665 | 1 | 1 | DB | 9121.35
ZB4BW051 | Kézi kapcsolókészülékek és jelzőkészülékek | Világító nyomógomb aljzat +transzformátor 400V |  |  | 12170 | 1 | 1 | DB | 14482.3
ZB4BW055 | Kézi kapcsolókészülékek és jelzőkészülékek | Világító nyomógomb aljzat +transzformátor 400V |  |  | 30243 | 1 | 1 | DB | 35989.17
ZB4BW05D15 | Kézi kapcsolókészülékek és jelzőkészülékek | Világító nyomógomb aljzat +transzformátor +LED fehér |  |  | 17436 | 1 | 1 | DB | 20748.84
ZB4BW05D35 | Kézi kapcsolókészülékek és jelzőkészülékek | Világító nyomógomb aljzat +transzformátor +LED zöld |  |  | 17436 | 1 | 1 | DB | 20748.84
ZB4BW05D45 | Kézi kapcsolókészülékek és jelzőkészülékek | Világító nyomógomb aljzat +transzformátor +LED piros |  |  | 17436 | 1 | 1 | DB | 20748.84
ZB4BW05D55 | Kézi kapcsolókészülékek és jelzőkészülékek | Világító nyomógomb aljzat +transzformátor +LED sárga |  |  | 17436 | 1 | 1 | DB | 20748.84
ZB4BW05D65 | Kézi kapcsolókészülékek és jelzőkészülékek | Világító nyomógomb aljzat +transzformátor +LED kék |  |  | 17436 | 1 | 1 | DB | 20748.84
ZB4BW061 | Kézi kapcsolókészülékek és jelzőkészülékek | Világító nyomógomb aljzat 250V N/O |  | * | 3666 | 1 | 1 | DB | 4362.54
ZB4BW062 | Kézi kapcsolókészülékek és jelzőkészülékek | Világító nyomógomb aljzat 250V 1N/C |  |  | 3666 | 1 | 1 | DB | 4362.54
ZB4BW063 | Kézi kapcsolókészülékek és jelzőkészülékek | Világító nyomógomb aljzat 250V 2N/O izó nél |  |  | 4739 | 1 | 1 | DB | 5639.41
ZB4BW065 | Kézi kapcsolókészülékek és jelzőkészülékek | Világító nyomógomb aljzat 250V |  |  | 4517 | 1 | 1 | DB | 5375.23
ZB4BW0B11 | Kézi kapcsolókészülékek és jelzőkészülékek | LED-es világító nyomógomb aljzat, fehér, N/O, 24V |  | * | 4760 | 1 | 1 | DB | 5664.4
ZB4BW0B114 | Kézi kapcsolókészülékek és jelzőkészülékek | LED-es világító ny.gomb aljzat, fehér |  |  | 8347 | 1 | 1 | DB | 9932.93
ZB4BW0B12 | Kézi kapcsolókészülékek és jelzőkészülékek | LED-es világító nyomógomb aljzat, fehér, N/O, 230V |  |  | 4782 | 1 | 1 | DB | 5690.58
ZB4BW0B124 | Kézi kapcsolókészülékek és jelzőkészülékek | LED-es világító ny.gomb aljzat, fehér |  |  | 8796 | 1 | 1 | DB | 10467.24
ZB4BW0B13 | Kézi kapcsolókészülékek és jelzőkészülékek | LED-es világító nyomógomb aljzat, fehér |  | * | 5863 | 1 | 1 | DB | 6976.97
ZB4BW0B134 | Kézi kapcsolókészülékek és jelzőkészülékek | LED-es világító ny.gomb aljzat, fehér |  |  | 13065 | 1 | 1 | DB | 15547.35
ZB4BW0B15 | Kézi kapcsolókészülékek és jelzőkészülékek | LED-es világító nyomógomb aljzat, fehér, N/O+N/C, 24V |  | * | 5835 | 1 | 1 | DB | 6943.65
ZB4BW0B154 | Kézi kapcsolókészülékek és jelzőkészülékek | LED-es világító ny.gomb aljzat, fehér |  |  | 13017 | 1 | 1 | DB | 15490.23
ZB4BW0B31 | Kézi kapcsolókészülékek és jelzőkészülékek | LED-es világító nyomógomb aljzat, zöld, N/O, 24V |  | * | 4760 | 1 | 1 | DB | 5664.4
ZB4BW0B314 | Kézi kapcsolókészülékek és jelzőkészülékek | LED-es világító ny.gomb aljzat, zöld |  |  | 8364 | 1 | 1 | DB | 9953.16
ZB4BW0B32 | Kézi kapcsolókészülékek és jelzőkészülékek | LED-es világító nyomógomb aljzat, zöld |  |  | 4782 | 1 | 1 | DB | 5690.58
ZB4BW0B324 | Kézi kapcsolókészülékek és jelzőkészülékek | LED-es világító ny.gomb aljzat, zöld |  |  | 8796 | 1 | 1 | DB | 10467.24
ZB4BW0B33 | Kézi kapcsolókészülékek és jelzőkészülékek | LED-es világító nyomógomb aljzat, zöld |  | * | 5835 | 1 | 1 | DB | 6943.65
ZB4BW0B334 | Kézi kapcsolókészülékek és jelzőkészülékek | LED-es világító ny.gomb aljzat, zöld |  |  | 12598 | 1 | 1 | DB | 14991.62
ZB4BW0B35 | Kézi kapcsolókészülékek és jelzőkészülékek | LED-es világító nyomógomb aljzat, zöld, N/O+N/C, 24V |  | * | 5835 | 1 | 1 | DB | 6943.65
ZB4BW0B354 | Kézi kapcsolókészülékek és jelzőkészülékek | LED-es világító ny.gomb aljzat zöld |  |  | 13017 | 1 | 1 | DB | 15490.23
ZB4BW0B41 | Kézi kapcsolókészülékek és jelzőkészülékek | LED-es világító nyomógomb aljzat, piros, N/O, 24V |  | * | 4760 | 1 | 1 | DB | 5664.4
ZB4BW0B414 | Kézi kapcsolókészülékek és jelzőkészülékek | LED-es világító ny.gomb aljzat, piros |  |  | 8873 | 1 | 1 | DB | 10558.87
ZB4BW0B42 | Kézi kapcsolókészülékek és jelzőkészülékek | LED-es világító nyomógomb aljzat, piros |  |  | 4760 | 1 | 1 | DB | 5664.4
ZB4BW0B424 | Kézi kapcsolókészülékek és jelzőkészülékek | LED-es világító ny.gomb aljzat, piros |  |  | 8826 | 1 | 1 | DB | 10502.94
ZB4BW0B43 | Kézi kapcsolókészülékek és jelzőkészülékek | LED-es világító nyomógomb aljzat, piros, 24V |  |  | 5863 | 1 | 1 | DB | 6976.97
ZB4BW0B434 | Kézi kapcsolókészülékek és jelzőkészülékek | LED-es világító ny.gomb aljzat,piros |  |  | 13094 | 1 | 1 | DB | 15581.86
ZB4BW0B45 | Kézi kapcsolókészülékek és jelzőkészülékek | LED-es világító nyomógomb aljzat, piros, N/O+N/C, 24V |  | * | 5835 | 1 | 1 | DB | 6943.65
ZB4BW0B454 | Kézi kapcsolókészülékek és jelzőkészülékek | LED-es világító ny.gomb aljzat, piros |  |  | 13065 | 1 | 1 | DB | 15547.35
ZB4BW0B51 | Kézi kapcsolókészülékek és jelzőkészülékek | LED-es világító nyomógomb aljzat, sárga, N/O, 24V |  | * | 4760 | 1 | 1 | DB | 5664.4
ZB4BW0B514 | Kézi kapcsolókészülékek és jelzőkészülékek | LED-es világító nyomógomb aljzat, sárga |  |  | 8826 | 1 | 1 | DB | 10502.94
ZB4BW0B52 | Kézi kapcsolókészülékek és jelzőkészülékek | LED-es világító nyomógomb aljzat, sárga |  |  | 4782 | 1 | 1 | DB | 5690.58
ZB4BW0B524 | Kézi kapcsolókészülékek és jelzőkészülékek | LED-es világító ny.gomb aljzat, sárga |  |  | 8796 | 1 | 1 | DB | 10467.24
ZB4BW0B53 | Kézi kapcsolókészülékek és jelzőkészülékek | LED-es világító nyomógomb aljzat, sárga |  |  | 5863 | 1 | 1 | DB | 6976.97
ZB4BW0B534 | Kézi kapcsolókészülékek és jelzőkészülékek | LED-es világító ny.gomb aljzat, sárga |  |  | 13065 | 1 | 1 | DB | 15547.35
ZB4BW0B55 | Kézi kapcsolókészülékek és jelzőkészülékek | LED-es világító nyomógomb aljzat, sárga, N/O+N/C, 24V |  |  | 5835 | 1 | 1 | DB | 6943.65
ZB4BW0B554 | Kézi kapcsolókészülékek és jelzőkészülékek | LED-es világító ny.gomb aljzat, sárga |  |  | 13017 | 1 | 1 | DB | 15490.23
ZB4BW0B61 | Kézi kapcsolókészülékek és jelzőkészülékek | LED-es világító nyomógomb aljzat, kék, N/O, 24V |  | * | 4760 | 1 | 1 | DB | 5664.4
ZB4BW0B614 | Kézi kapcsolókészülékek és jelzőkészülékek | LED-es világító ny.gomb aljzat, kék |  |  | 8826 | 1 | 1 | DB | 10502.94
ZB4BW0B62 | Kézi kapcsolókészülékek és jelzőkészülékek | LED-es világító nyomógomb aljzat |  |  | 4782 | 1 | 1 | DB | 5690.58
ZB4BW0B624 | Kézi kapcsolókészülékek és jelzőkészülékek | LED-es világító ny.gomb aljzat, kék |  |  | 8780 | 1 | 1 | DB | 10448.2
ZB4BW0B63 | Kézi kapcsolókészülékek és jelzőkészülékek | LED-es világító nyomógomb aljzat, kék |  |  | 5863 | 1 | 1 | DB | 6976.97
ZB4BW0B634 | Kézi kapcsolókészülékek és jelzőkészülékek | LED-es világító ny.gomb aljzat, kék |  |  | 13047 | 1 | 1 | DB | 15525.93
ZB4BW0B65 | Kézi kapcsolókészülékek és jelzőkészülékek | LED-es világító nyomógomb aljzat, kék, N/O+N/C, 24V |  | * | 5835 | 1 | 1 | DB | 6943.65
ZB4BW0B654 | Kézi kapcsolókészülékek és jelzőkészülékek | LED-es világító ny.gomb aljzat, kék |  |  | 13017 | 1 | 1 | DB | 15490.23
ZB4BW0G11 | Kézi kapcsolókészülékek és jelzőkészülékek | LED-es világító nyomógomb aljzat, fehér |  |  | 6085 | 1 | 1 | DB | 7241.15
ZB4BW0G114 | Kézi kapcsolókészülékek és jelzőkészülékek | LED-es világító ny.gomb aljzat, fehér |  |  | 9543 | 1 | 1 | DB | 11356.17
ZB4BW0G12 | Kézi kapcsolókészülékek és jelzőkészülékek | LED-es világító nyomógomb aljzat, fehér |  |  | 8143 | 1 | 1 | DB | 9690.17
ZB4BW0G13 | Kézi kapcsolókészülékek és jelzőkészülékek | LED-es világító ny.gomb aljzat, fehér |  |  | 4562 | 1 | 1 | DB | 5428.78
ZB4BW0G134 | Kézi kapcsolókészülékek és jelzőkészülékek | LED-es világító ny.gomb aljzat, fehér |  |  | 13775 | 1 | 1 | DB | 16392.25
ZB4BW0G15 | Kézi kapcsolókészülékek és jelzőkészülékek | LED-es világító ny.gomb aljzat, fehér |  |  | 4784 | 1 | 1 | DB | 5692.96
ZB4BW0G154 | Kézi kapcsolókészülékek és jelzőkészülékek | LED-es világító ny.gomb aljzat, fehér |  |  | 13745 | 1 | 1 | DB | 16356.55
ZB4BW0G31 | Kézi kapcsolókészülékek és jelzőkészülékek | LED-es világító nyomógomb aljzat, zöld |  |  | 3363 | 1 | 1 | DB | 4001.97
ZB4BW0G314 | Kézi kapcsolókészülékek és jelzőkészülékek | LED-es világító ny.gomb aljzat, zöld |  |  | 9555 | 1 | 1 | DB | 11370.45
ZB4BW0G32 | Kézi kapcsolókészülékek és jelzőkészülékek | LED-es világító ny.gomb aljzat, zöld |  |  | 3831 | 1 | 1 | DB | 4558.89
ZB4BW0G324 | Kézi kapcsolókészülékek és jelzőkészülékek | LED-es világító ny.gomb aljzat, zöld |  |  | 9512 | 1 | 1 | DB | 11319.28
ZB4BW0G33 | Kézi kapcsolókészülékek és jelzőkészülékek | LED-es világító ny.gomb aljzat, zöld |  |  | 4163 | 1 | 1 | DB | 4953.97
ZB4BW0G334 | Kézi kapcsolókészülékek és jelzőkészülékek | LED-es világító ny.gomb aljzat, zöld |  |  | 13775 | 1 | 1 | DB | 16392.25
ZB4BW0G35 | Kézi kapcsolókészülékek és jelzőkészülékek | LED-es v.nyomógomb aljzat, zöld, N/O+N/C, 110V |  |  | 7493 | 1 | 1 | DB | 8916.67
ZB4BW0G354 | Kézi kapcsolókészülékek és jelzőkészülékek | LED-es világító nyomógomb aljzat, zöld |  |  | 13745 | 1 | 1 | DB | 16356.55
ZB4BW0G41 | Kézi kapcsolókészülékek és jelzőkészülékek | LED-es világító ny.gomb aljzat, piros |  |  | 3462 | 1 | 1 | DB | 4119.78
ZB4BW0G414 | Kézi kapcsolókészülékek és jelzőkészülékek | LED-es világító ny.gomb aljzat, piros |  |  | 9589 | 1 | 1 | DB | 11410.91
ZB4BW0G42 | Kézi kapcsolókészülékek és jelzőkészülékek | LED-es világító nyomógomb aljzat, piros |  |  | 3445 | 1 | 1 | DB | 4099.55
ZB4BW0G424 | Kézi kapcsolókészülékek és jelzőkészülékek | LED-es világító ny.gomb aljzat, piros |  |  | 9555 | 1 | 1 | DB | 11370.45
ZB4BW0G43 | Kézi kapcsolókészülékek és jelzőkészülékek | LED-es vílágító ny.gomb aljzat,piros |  |  | 4327 | 1 | 1 | DB | 5149.13
ZB4BW0G434 | Kézi kapcsolókészülékek és jelzőkészülékek | LED-es világító ny.gomb aljzat, piros |  |  | 13824 | 1 | 1 | DB | 16450.56
ZB4BW0G45 | Kézi kapcsolókészülékek és jelzőkészülékek | LED-es v.nyomógomb aljzat, piros, N/O+N/C, 110V |  |  | 7493 | 1 | 1 | DB | 8916.67
ZB4BW0G454 | Kézi kapcsolókészülékek és jelzőkészülékek | LED-es világító ny.gomb aljzat, piros |  |  | 13775 | 1 | 1 | DB | 16392.25
ZB4BW0G51 | Kézi kapcsolókészülékek és jelzőkészülékek | LED-es világító nyomógomb aljzat, sárga |  |  | 3428 | 1 | 1 | DB | 4079.32
ZB4BW0G514 | Kézi kapcsolókészülékek és jelzőkészülékek | LED-es világító ny.gomb aljzat, sárga |  |  | 9555 | 1 | 1 | DB | 11370.45
ZB4BW0G52 | Kézi kapcsolókészülékek és jelzőkészülékek | LED-es világító ny.gomb aljzat, sárga |  |  | 3831 | 1 | 1 | DB | 4558.89
ZB4BW0G524 | Kézi kapcsolókészülékek és jelzőkészülékek | LED-es világító ny.gomb aljzat, sárga |  |  | 9512 | 1 | 1 | DB | 11319.28
ZB4BW0G53 | Kézi kapcsolókészülékek és jelzőkészülékek | LED-es világító nyomógomb aljzat, sárga |  |  | 4297 | 1 | 1 | DB | 5113.43
ZB4BW0G534 | Kézi kapcsolókészülékek és jelzőkészülékek | LED-es világító ny.gomb aljzat, sárga |  |  | 13775 | 1 | 1 | DB | 16392.25
ZB4BW0G55 | Kézi kapcsolókészülékek és jelzőkészülékek | LED-es v.nyomógomb aljzat, sárga, N/O, +N/C |  |  | 7493 | 1 | 1 | DB | 8916.67
ZB4BW0G554 | Kézi kapcsolókészülékek és jelzőkészülékek | LED-es világító nyomogomb aljzat, sárga |  |  | 13745 | 1 | 1 | DB | 16356.55
ZB4BW0G61 | Kézi kapcsolókészülékek és jelzőkészülékek | LED-es világító nyomógomb aljzat, kék |  |  | 6405 | 1 | 1 | DB | 7621.95
ZB4BW0G614 | Kézi kapcsolókészülékek és jelzőkészülékek | LED-es világító ny.gomb aljzat, kék |  |  | 9555 | 1 | 1 | DB | 11370.45
ZB4BW0G62 | Kézi kapcsolókészülékek és jelzőkészülékek | LED-es világító ny.gomb aljzat, kék |  |  | 3831 | 1 | 1 | DB | 4558.89
ZB4BW0G63 | Kézi kapcsolókészülékek és jelzőkészülékek | LED-es világító ny.gomb aljzat, kék |  |  | 4482 | 1 | 1 | DB | 5333.58
ZB4BW0G634 | Kézi kapcsolókészülékek és jelzőkészülékek | LED-es világító ny.gomb aljzat, kék |  |  | 13775 | 1 | 1 | DB | 16392.25
ZB4BW0G65 | Kézi kapcsolókészülékek és jelzőkészülékek | LED-es világító ny.gomb aljzat, kék |  |  | 4281 | 1 | 1 | DB | 5094.39
ZB4BW0G654 | Kézi kapcsolókészülékek és jelzőkészülékek | LED-es világító ny.gomb aljzat, kék |  |  | 13745 | 1 | 1 | DB | 16356.55
ZB4BW0M11 | Kézi kapcsolókészülékek és jelzőkészülékek | LED-es világító nyomógomb aljzat, fehér, N/O, 230V |  |  | 7456 | 1 | 1 | DB | 8872.64
ZB4BW0M114 | Kézi kapcsolókészülékek és jelzőkészülékek | LED-es világító ny.gomb aljzat, fehér |  |  | 9276 | 1 | 1 | DB | 11038.44
ZB4BW0M12 | Kézi kapcsolókészülékek és jelzőkészülékek | LED-es világító nyomógomb aljzat, fehér |  |  | 7456 | 1 | 1 | DB | 8872.64
ZB4BW0M124 | Kézi kapcsolókészülékek és jelzőkészülékek | LED-es világító ny.gomb aljzat, fehér |  |  | 9246 | 1 | 1 | DB | 11002.74
ZB4BW0M13 | Kézi kapcsolókészülékek és jelzőkészülékek | LED-es világító nyomógomb aljzat, fehér |  |  | 8756 | 1 | 1 | DB | 10419.64
ZB4BW0M134 | Kézi kapcsolókészülékek és jelzőkészülékek | LED-es világító nyomógomb aljzat, fehér |  |  | 13515 | 1 | 1 | DB | 16082.85
ZB4BW0M15 | Kézi kapcsolókészülékek és jelzőkészülékek | LED-es világító nyomógomb aljzat, fehér, N/O+N/C, 230V |  |  | 8756 | 1 | 1 | DB | 10419.64
ZB4BW0M154 | Kézi kapcsolókészülékek és jelzőkészülékek | LED-es világító ny.gomb aljzat, fehér |  |  | 13467 | 1 | 1 | DB | 16025.73
ZB4BW0M31 | Kézi kapcsolókészülékek és jelzőkészülékek | LED-es világító nyomógomb aljzat, zöld, N/O, 230V |  | * | 7456 | 1 | 1 | DB | 8872.64
ZB4BW0M314 | Kézi kapcsolókészülékek és jelzőkészülékek | LED-es világító ny.gomb aljzat, zöld |  |  | 9276 | 1 | 1 | DB | 11038.44
ZB4BW0M32 | Kézi kapcsolókészülékek és jelzőkészülékek | LED-es világító nyomógomb aljzat, zöld |  |  | 7456 | 1 | 1 | DB | 8872.64
ZB4BW0M324 | Kézi kapcsolókészülékek és jelzőkészülékek | LED-es világító ny.gomb aljzat, zöld |  |  | 9246 | 1 | 1 | DB | 11002.74
ZB4BW0M33 | Kézi kapcsolókészülékek és jelzőkészülékek | LED-es világító nyomógomb aljzat, zöld, 230V |  |  | 8756 | 1 | 1 | DB | 10419.64
ZB4BW0M334 | Kézi kapcsolókészülékek és jelzőkészülékek | LED-es világító nyomógomb aljzat, zöld |  |  | 13047 | 1 | 1 | DB | 15525.93
ZB4BW0M35 | Kézi kapcsolókészülékek és jelzőkészülékek | LED-es világító nyomógomb aljzat, zöld, N/O+N/C, 230V |  | * | 8756 | 1 | 1 | DB | 10419.64
ZB4BW0M354 | Kézi kapcsolókészülékek és jelzőkészülékek | LED-es világító ny.gomb aljzat, zöld |  |  | 13480 | 1 | 1 | DB | 16041.2
ZB4BW0M41 | Kézi kapcsolókészülékek és jelzőkészülékek | LED-es világító nyomógomb aljzat, piros, N/O, 230V |  |  | 7456 | 1 | 1 | DB | 8872.64
ZB4BW0M414 | Kézi kapcsolókészülékek és jelzőkészülékek | LED-es világító ny.gomb aljzat, piros |  |  | 9325 | 1 | 1 | DB | 11096.75
ZB4BW0M42 | Kézi kapcsolókészülékek és jelzőkészülékek | LED-es világító nyomógomb aljzat, piros, N/C, 230V |  |  | 7456 | 1 | 1 | DB | 8872.64
ZB4BW0M424 | Kézi kapcsolókészülékek és jelzőkészülékek | LED-es világító ny.gomb aljzat, piros |  |  | 9276 | 1 | 1 | DB | 11038.44
ZB4BW0M43 | Kézi kapcsolókészülékek és jelzőkészülékek | LED-es világító nyomógomb aljzat, piros |  |  | 8756 | 1 | 1 | DB | 10419.64
ZB4BW0M434 | Kézi kapcsolókészülékek és jelzőkészülékek | LED-es világító ny.gomb aljzat, piros |  |  | 13545 | 1 | 1 | DB | 16118.55
ZB4BW0M45 | Kézi kapcsolókészülékek és jelzőkészülékek | LED-es világító nyomógomb aljzat, piros, N/O+N/C, 230V |  |  | 8756 | 1 | 1 | DB | 10419.64
ZB4BW0M454 | Kézi kapcsolókészülékek és jelzőkészülékek | LED-es világító nyomógomb aljzat, piros |  |  | 13515 | 1 | 1 | DB | 16082.85
ZB4BW0M51 | Kézi kapcsolókészülékek és jelzőkészülékek | LED-es világító nyomógomb aljzat, sárga, N/O, 230V |  |  | 7456 | 1 | 1 | DB | 8872.64
ZB4BW0M514 | Kézi kapcsolókészülékek és jelzőkészülékek | LED-es világító ny.gomb aljzat, sárga |  |  | 9276 | 1 | 1 | DB | 11038.44
ZB4BW0M51TQ | Kézi kapcsolókészülékek és jelzőkészülékek | Világító nyomógomb test 230V LED |  |  | 5488 | 1 | 1 | DB | 6530.72
ZB4BW0M52 | Kézi kapcsolókészülékek és jelzőkészülékek | LED-es világító nyomógomb aljzat, sárga |  |  | 7456 | 1 | 1 | DB | 8872.64
ZB4BW0M524 | Kézi kapcsolókészülékek és jelzőkészülékek | LED-es világító ny.gomb aljzat, sárga |  |  | 9246 | 1 | 1 | DB | 11002.74
ZB4BW0M53 | Kézi kapcsolókészülékek és jelzőkészülékek | LED-es világító nyomógomb aljzat, sárga, 2N/O |  |  | 8756 | 1 | 1 | DB | 10419.64
ZB4BW0M534 | Kézi kapcsolókészülékek és jelzőkészülékek | LED-es világító ny.gomb aljzat, sárga |  |  | 13515 | 1 | 1 | DB | 16082.85
ZB4BW0M55 | Kézi kapcsolókészülékek és jelzőkészülékek | LED-es világító nyomógomb aljzat, sárga, N/O+N/C, 230V |  |  | 8756 | 1 | 1 | DB | 10419.64
ZB4BW0M554 | Kézi kapcsolókészülékek és jelzőkészülékek | LED-es világító ny.gomb aljzat, sárga |  |  | 13467 | 1 | 1 | DB | 16025.73
ZB4BW0M61 | Kézi kapcsolókészülékek és jelzőkészülékek | LED-es világító nyomógomb aljzat, kék, N/O, 230V |  |  | 7456 | 1 | 1 | DB | 8872.64
ZB4BW0M614 | Kézi kapcsolókészülékek és jelzőkészülékek | LED-es világító ny.gomb aljzat, kék |  |  | 9276 | 1 | 1 | DB | 11038.44
ZB4BW0M62 | Kézi kapcsolókészülékek és jelzőkészülékek | LED-es világító nyomógomb aljzat, kék |  |  | 7456 | 1 | 1 | DB | 8872.64
ZB4BW0M624 | Kézi kapcsolókészülékek és jelzőkészülékek | LED-es világító ny.gomb aljzat, kék |  |  | 9230 | 1 | 1 | DB | 10983.7
ZB4BW0M63 | Kézi kapcsolókészülékek és jelzőkészülékek | LED-es világító nyomógomb aljzat, kék |  | * | 8756 | 1 | 1 | DB | 10419.64
ZB4BW0M634 | Kézi kapcsolókészülékek és jelzőkészülékek | LED-es világító ny.gomb aljzat, kék |  |  | 13497 | 1 | 1 | DB | 16061.43
ZB4BW0M65 | Kézi kapcsolókészülékek és jelzőkészülékek | LED-es világító nyomógomb aljzat, kék, N/O+N/C, 230V |  |  | 8756 | 1 | 1 | DB | 10419.64
ZB4BW0M654 | Kézi kapcsolókészülékek és jelzőkészülékek | LED-es világító ny.gomb aljzat, kék |  |  | 13467 | 1 | 1 | DB | 16025.73
ZB4BW11 | Kézi kapcsolókészülékek és jelzőkészülékek | Világító nyomógombfej fehér |  |  | 2460 | 1 | 1 | DB | 2927.4
ZB4BW113 | Kézi kapcsolókészülékek és jelzőkészülékek | Világító nyomógombfej fehér |  |  | 2821 | 1 | 1 | DB | 3356.99
ZB4BW113S | Kézi kapcsolókészülékek és jelzőkészülékek | Világító nyomógombfej |  |  | 5524 | 1 | 1 | DB | 6573.56
ZB4BW13 | Kézi kapcsolókészülékek és jelzőkészülékek | Világító nyomógombfej zöld |  | * | 2460 | 1 | 1 | DB | 2927.4
ZB4BW133 | Kézi kapcsolókészülékek és jelzőkészülékek | Világító nyomógombfej zöld |  | * | 2821 | 1 | 1 | DB | 3356.99
ZB4BW133S | Kézi kapcsolókészülékek és jelzőkészülékek | Világító nyomógombfej |  |  | 5074 | 1 | 1 | DB | 6038.06
ZB4BW14 | Kézi kapcsolókészülékek és jelzőkészülékek | Világító nyomógombfej piros |  |  | 2460 | 1 | 1 | DB | 2927.4
ZB4BW143 | Kézi kapcsolókészülékek és jelzőkészülékek | Világító nyomógombfej piros |  | * | 2821 | 1 | 1 | DB | 3356.99
ZB4BW143S | Kézi kapcsolókészülékek és jelzőkészülékek | Világító nyomógombfej |  |  | 4221 | 1 | 1 | DB | 5022.99
ZB4BW15 | Kézi kapcsolókészülékek és jelzőkészülékek | Világító nyomógombfej sárga |  |  | 2460 | 1 | 1 | DB | 2927.4
ZB4BW153 | Kézi kapcsolókészülékek és jelzőkészülékek | Világító nyomógombfej sárga |  |  | 2900 | 1 | 1 | DB | 3451
ZB4BW16 | Kézi kapcsolókészülékek és jelzőkészülékek | Világító nyomógombfej kék |  |  | 2460 | 1 | 1 | DB | 2927.4
ZB4BW163 | Kézi kapcsolókészülékek és jelzőkészülékek | Világító nyomógombfej kék |  |  | 2821 | 1 | 1 | DB | 3356.99
ZB4BW163S | Kézi kapcsolókészülékek és jelzőkészülékek | Világító nyomógombfej |  |  | 7102 | 1 | 1 | DB | 8451.38
ZB4BW17 | Kézi kapcsolókészülékek és jelzőkészülékek | Világító nyomógombfej színtelen |  |  | 2460 | 1 | 1 | DB | 2927.4
ZB4BW31 | Kézi kapcsolókészülékek és jelzőkészülékek | Világító nyomógombfej fehér |  | * | 2108 | 1 | 1 | DB | 2508.52
ZB4BW313 | Kézi kapcsolókészülékek és jelzőkészülékek | Világító nyomógombfej fehér |  | * | 2293 | 1 | 1 | DB | 2728.67
ZB4BW3137 | Kézi kapcsolókészülékek és jelzőkészülékek | Világító nyomógomb fej |  |  | 5120 | 1 | 1 | DB | 6092.8
ZB4BW313S | Kézi kapcsolókészülékek és jelzőkészülékek | Világító nyomógombfej |  |  | 4281 | 1 | 1 | DB | 5094.39
ZB4BW31S | Kézi kapcsolókészülékek és jelzőkészülékek | világító nyomógombfej rov. búrával,fehér |  |  | 2499 | 1 | 1 | DB | 2973.81
ZB4BW33 | Kézi kapcsolókészülékek és jelzőkészülékek | Világító nyomógombfej zöld |  | * | 2079 | 1 | 1 | DB | 2474.01
ZB4BW333 | Kézi kapcsolókészülékek és jelzőkészülékek | Világító nyomógombfej zöld |  | * | 2293 | 1 | 1 | DB | 2728.67
ZB4BW3337 | Kézi kapcsolókészülékek és jelzőkészülékek | Világító nyomógomb fej |  |  | 5134 | 1 | 1 | DB | 6109.46
ZB4BW333S | Kézi kapcsolókészülékek és jelzőkészülékek | Világító nyomógombfej |  |  | 4357 | 1 | 1 | DB | 5184.83
ZB4BW33S | Kézi kapcsolókészülékek és jelzőkészülékek | világító nyomógombfej rov. búrával,zöld |  |  | 3368 | 1 | 1 | DB | 4007.92
ZB4BW33TQ | Kézi kapcsolókészülékek és jelzőkészülékek | Világító nyomógombfej |  |  | 2267 | 1 | 1 | DB | 2697.73
ZB4BW34 | Kézi kapcsolókészülékek és jelzőkészülékek | Világító nyomógombfej piros |  | * | 2095 | 1 | 1 | DB | 2493.05
ZB4BW343 | Kézi kapcsolókészülékek és jelzőkészülékek | Világító nyomógombfej piros |  | * | 2293 | 1 | 1 | DB | 2728.67
ZB4BW343S | Kézi kapcsolókészülékek és jelzőkészülékek | Világító nyomógombfej |  |  | 4529 | 1 | 1 | DB | 5389.51
ZB4BW343TQ | Kézi kapcsolókészülékek és jelzőkészülékek | Világító nyomógomb fej (100 db) |  |  | 1579 | 1 | 1 | DB | 1879.01
ZB4BW347 | Kézi kapcsolókészülékek és jelzőkészülékek | Világító nyomógombfej |  |  | 3522 | 1 | 1 | DB | 4191.18
ZB4BW34S | Kézi kapcsolókészülékek és jelzőkészülékek | világ.nyom.fej rovát.burával BA9s piros |  |  | 3380 | 1 | 1 | DB | 4022.2
ZB4BW34TQ | Kézi kapcsolókészülékek és jelzőkészülékek | Világító nyomógombfej |  |  | 2267 | 1 | 1 | DB | 2697.73
ZB4BW35 | Kézi kapcsolókészülékek és jelzőkészülékek | Világító nyomógombfej sárga |  | * | 2065 | 1 | 1 | DB | 2457.35
ZB4BW353 | Kézi kapcsolókészülékek és jelzőkészülékek | Világító nyomógombfej sárga |  | * | 2293 | 1 | 1 | DB | 2728.67
ZB4BW353S | Kézi kapcsolókészülékek és jelzőkészülékek | Világító nyomógombfej |  |  | 4162 | 1 | 1 | DB | 4952.78
ZB4BW35S | Kézi kapcsolókészülékek és jelzőkészülékek | világ.nyom.fej rovát.burával BA9s sárga |  |  | 3132 | 1 | 1 | DB | 3727.08
ZB4BW36 | Kézi kapcsolókészülékek és jelzőkészülékek | Világító nyomógombfej kék |  | * | 2142 | 1 | 1 | DB | 2548.98
ZB4BW363 | Kézi kapcsolókészülékek és jelzőkészülékek | Világító nyomógombfej kék |  | * | 2304 | 1 | 1 | DB | 2741.76
ZB4BW363S | Kézi kapcsolókészülékek és jelzőkészülékek | Világító nyomógombfej |  |  | 4576 | 1 | 1 | DB | 5445.44
ZB4BW36S | Kézi kapcsolókészülékek és jelzőkészülékek | világ.nyomfej rovát.burával BA9s-hez kék |  |  | 2640 | 1 | 1 | DB | 3141.6
ZB4BW37 | Kézi kapcsolókészülékek és jelzőkészülékek | Világító nyomógombfej színtelen |  | * | 2065 | 1 | 1 | DB | 2457.35
ZB4BW37S | Kézi kapcsolókészülékek és jelzőkészülékek | világ.nyomfej rovát.burával BA9s-hez átl |  |  | 2631 | 1 | 1 | DB | 3130.89
ZB4BW383 | Kézi kapcsolókészülékek és jelzőkészülékek | ZB4 jelzőlámpa fej, LED - süllyesztett sárga, sima |  |  | 2136 | 1 | 1 | DB | 2541.84
ZB4BW413 | Kézi kapcsolókészülékek és jelzőkészülékek | Világító gombafej, rugós visszatérésű |  |  | 6813 | 1 | 1 | DB | 8107.47
ZB4BW433 | Kézi kapcsolókészülékek és jelzőkészülékek | Világító nyomógombfej |  | * | 5848 | 1 | 1 | DB | 6959.12
ZB4BW443 | Kézi kapcsolókészülékek és jelzőkészülékek | Világító gombafejű nyomógomb, piros |  |  | 16452 | 1 | 1 | DB | 19577.88
ZB4BW453 | Kézi kapcsolókészülékek és jelzőkészülékek | Világító nyomógombfej |  |  | 6796 | 1 | 1 | DB | 8087.24
ZB4BW4637 | Kézi kapcsolókészülékek és jelzőkészülékek | Világító nyomógombfej kék, fekete perem |  |  | 8129 | 1 | 1 | DB | 9673.51
ZB4BW513 | Kézi kapcsolókészülékek és jelzőkészülékek | Világító nyomógombfej fehér |  |  | 2883 | 1 | 1 | DB | 3430.77
ZB4BW533 | Kézi kapcsolókészülékek és jelzőkészülékek | Világító nyomógombfej zöld |  | * | 2883 | 1 | 1 | DB | 3430.77
ZB4BW543 | Kézi kapcsolókészülékek és jelzőkészülékek | Világító nyomógombfej piros |  |  | 2883 | 1 | 1 | DB | 3430.77
ZB4BW553 | Kézi kapcsolókészülékek és jelzőkészülékek | Világító nyomógombfej sárga |  |  | 2883 | 1 | 1 | DB | 3430.77
ZB4BW563 | Kézi kapcsolókészülékek és jelzőkészülékek | Világító nyomógombfej kék |  |  | 2883 | 1 | 1 | DB | 3430.77
ZB4BW633 | Kézi kapcsolókészülékek és jelzőkészülékek | Zöld kivilágított reteszelődő, gomba fejű |  |  | 8968 | 1 | 1 | DB | 10671.92
ZB4BW643 | Kézi kapcsolókészülékek és jelzőkészülékek | Világító nyomógombfej |  | * | 20035 | 1 | 1 | DB | 23841.65
ZB4BW663 | Kézi kapcsolókészülékek és jelzőkészülékek | Gombafejű ny.gomb világító, kék |  |  | 9058 | 1 | 1 | DB | 10779.02
ZB4BW7A1720 | Kézi kapcsolókészülékek és jelzőkészülékek | Kettősfejű nyomógomb, fém |  |  | 4271 | 1 | 1 | DB | 5082.49
ZB4BW7A1721 | Kézi kapcsolókészülékek és jelzőkészülékek | Kettősfejű nyomógomb, fém |  | * | 8611 | 1 | 1 | DB | 10247.09
ZB4BW7A1724 | Kézi kapcsolókészülékek és jelzőkészülékek | Kettős nyomógombfej+jelzőlámpa |  |  | 6740 | 1 | 1 | DB | 8020.6
ZB4BW7A3740 | Kézi kapcsolókészülékek és jelzőkészülékek | Fém duplafejű nyomógomb |  | * | 4008 | 1 | 1 | DB | 4769.52
ZB4BW7A3741 | Kézi kapcsolókészülékek és jelzőkészülékek | Kettősfejű fém nyomógomb, jelzőlámpával |  | * | 4829 | 1 | 1 | DB | 5746.51
ZB4BW7A97 | Kézi kapcsolókészülékek és jelzőkészülékek | Kettősfejű nyomógomb, fekete |  |  | 6385 | 1 | 1 | DB | 7598.15
ZB4BW7L3740 | Kézi kapcsolókészülékek és jelzőkészülékek | Kettősfejű nyomógomb, fém |  |  | 4732 | 1 | 1 | DB | 5631.08
ZB4BW7L3741 | Kézi kapcsolókészülékek és jelzőkészülékek | Kettősfejű nyomógomb, fém |  | * | 4406 | 1 | 1 | DB | 5243.14
ZB4BW913 | Kézi kapcsolókészülékek és jelzőkészülékek | Világító nyomógombfej fehér |  |  | 3458 | 1 | 1 | DB | 4115.02
ZB4BW933 | Kézi kapcsolókészülékek és jelzőkészülékek | Világító nyomógombfej zöld |  | * | 3330 | 1 | 1 | DB | 3962.7
ZB4BW943 | Kézi kapcsolókészülékek és jelzőkészülékek | Világító nyomógombfej piros |  | * | 3330 | 1 | 1 | DB | 3962.7
ZB4BW9437 | Kézi kapcsolókészülékek és jelzőkészülékek | Világító nyomógombfej |  |  | 5540 | 1 | 1 | DB | 6592.6
ZB4BW953 | Kézi kapcsolókészülékek és jelzőkészülékek | Világító nyomógombfej sárga |  |  | 3334 | 1 | 1 | DB | 3967.46
ZB4BW963 | Kézi kapcsolókészülékek és jelzőkészülékek | Világító nyomógombfej kék |  |  | 3458 | 1 | 1 | DB | 4115.02
ZB4BX2 | Kézi kapcsolókészülékek és jelzőkészülékek | Vészgomb fej, átm:60mm, fekete |  |  | 16246 | 1 | 1 | DB | 19332.74
ZB4BX84 | Kézi kapcsolókészülékek és jelzőkészülékek | Harmony 4 vészgombfej, piros, 60mm |  |  | 9975 | 1 | 1 | DB | 11870.25
ZB4BZ007 | Kézi kapcsolókészülékek és jelzőkészülékek | Védő gyűrű |  |  | 715 | 1 | 50 | DB | 850.85
ZB4BZ009 | Kézi kapcsolókészülékek és jelzőkészülékek | Rögzítő keret |  | * | 1006 | 1 | 10 | DB | 1197.14
ZB4BZ021 | Kézi kapcsolókészülékek és jelzőkészülékek | Harmony süllyesztő készlet XB4 fém nyomógombokhoz és jelzőlámpákhoz |  |  | 2793 | 1 | 1 | DB | 3323.67
ZB4BZ022 | Kézi kapcsolókészülékek és jelzőkészülékek | Harmony süllyesztő készlet XB4 fém választókapcsolókhoz és világító nyomógombokhoz |  |  | 2793 | 1 | 1 | DB | 3323.67
ZB4BZ079 | Kézi kapcsolókészülékek és jelzőkészülékek | Rögzítő keret támasztó |  | * | 524 | 1 | 10 | DB | 623.56
ZB4BZ101 | Kézi kapcsolókészülékek és jelzőkészülékek | Nyomógomb aljzat, 1N/O |  | * | 2005 | 1 | 1 | DB | 2385.95
ZB4BZ1014 | Kézi kapcsolókészülékek és jelzőkészülékek | Nyomógomb aljzat, 1N/O |  |  | 5618 | 1 | 1 | DB | 6685.42
ZB4BZ1015 | Kézi kapcsolókészülékek és jelzőkészülékek | Teljes test 1 NO rugó végződéssel |  |  | 2490 | 1 | 1 | DB | 2963.1
ZB4BZ101TQ | Kézi kapcsolókészülékek és jelzőkészülékek | Nyomógomb aljzat, 1NO |  |  | 1244 | 1 | 1 | DB | 1480.36
ZB4BZ102 | Kézi kapcsolókészülékek és jelzőkészülékek | Nyomógomb aljzat, 1N/C |  | * | 2005 | 1 | 1 | DB | 2385.95
ZB4BZ1024 | Kézi kapcsolókészülékek és jelzőkészülékek | Nyomógomb aljzat, 1NC |  |  | 5570 | 1 | 1 | DB | 6628.3
ZB4BZ1025 | Kézi kapcsolókészülékek és jelzőkészülékek | Teljes test 1 NC rugó végződéssel |  |  | 2450 | 1 | 1 | DB | 2915.5
ZB4BZ102TQ | Kézi kapcsolókészülékek és jelzőkészülékek | Nyomógomb aljzat, 1NC (100 db) |  |  | 1235 | 1 | 1 | DB | 1469.65
ZB4BZ103 | Kézi kapcsolókészülékek és jelzőkészülékek | Nyomógomb aljzat, 2N/O |  | * | 3280 | 1 | 1 | DB | 3903.2
ZB4BZ1034 | Kézi kapcsolókészülékek és jelzőkészülékek | Nyomógomb aljzat,2N/O |  |  | 9774 | 1 | 1 | DB | 11631.06
ZB4BZ103TQ | Kézi kapcsolókészülékek és jelzőkészülékek | Sorkapocs |  |  | 1693 | 1 | 1 | DB | 2014.67
ZB4BZ104 | Kézi kapcsolókészülékek és jelzőkészülékek | Nyomógomb aljzat, 2N/C |  | * | 3280 | 1 | 1 | DB | 3903.2
ZB4BZ1044 | Kézi kapcsolókészülékek és jelzőkészülékek | Nyomógomb aljzat, 2NC |  |  | 9696 | 1 | 1 | DB | 11538.24
ZB4BZ105 | Kézi kapcsolókészülékek és jelzőkészülékek | Nyomógomb aljzat, 1N/O+1N/C |  | * | 3280 | 1 | 1 | DB | 3903.2
ZB4BZ1053 | Kézi kapcsolókészülékek és jelzőkészülékek | Nyomógomb érintkezőblokk |  |  | 3475 | 1 | 1 | DB | 4135.25
ZB4BZ1054 | Kézi kapcsolókészülékek és jelzőkészülékek | Nyomógomb aljzat, 1N/O |  |  | 9743 | 1 | 1 | DB | 11594.17
ZB4BZ105TQ | Kézi kapcsolókészülékek és jelzőkészülékek | Sorkapocs |  |  | 2320 | 1 | 1 | DB | 2760.8
ZB4BZ106 | Kézi kapcsolókészülékek és jelzőkészülékek | Érintkező test átlapolt |  | * | 13876 | 1 | 1 | DB | 16512.44
ZB4BZ107 | Kézi kapcsolókészülékek és jelzőkészülékek | Érintkező test sorrendi |  |  | 6856 | 1 | 1 | DB | 8158.64
ZB4BZ141 | Kézi kapcsolókészülékek és jelzőkészülékek | Nyomógomb aljzat, 1N/O+2N/C |  | * | 4714 | 1 | 1 | DB | 5609.66
ZB4BZ1414 | Kézi kapcsolókészülékek és jelzőkészülékek | Nyomógomb aljzat, 1NO+2NC |  |  | 13947 | 1 | 1 | DB | 16596.93
ZB4BZ1905 | Kézi kapcsolókészülékek és jelzőkészülékek | Védősapka, sárga |  | * | 5395 | 1 | 1 | DB | 6420.05
ZB4BZ62 | Kézi kapcsolókészülékek és jelzőkészülékek | Takarófedél, fekete |  | * | 7470 | 1 | 1 | DB | 8889.3
ZB4BZ64 | Kézi kapcsolókészülékek és jelzőkészülékek | Takarófedél, piros |  | * | 7703 | 1 | 1 | DB | 9166.57
ZB4BZ65 | Kézi kapcsolókészülékek és jelzőkészülékek | Takarófedél, sárga |  | * | 9555 | 1 | 1 | DB | 11370.45
ZB4BZ66 | Kézi kapcsolókészülékek és jelzőkészülékek | Takarófedél, kék |  |  | 6778 | 1 | 1 | DB | 8065.82
ZB4RTA1 | Kézi kapcsolókészülékek és jelzőkészülékek | ZB4R rádiófrekvenciás nyomógomb fej fehér |  |  | 23481 | 1 | 1 | DB | 27942.39
ZB4RTA2 | Kézi kapcsolókészülékek és jelzőkészülékek | ZB4R rádiófrekvenciás nyomógomb fej fekete |  |  | 23481 | 1 | 1 | DB | 27942.39
ZB4RTA3 | Kézi kapcsolókészülékek és jelzőkészülékek | ZB4R rádiófrekvenciás nyomógomb fej zöld |  |  | 23481 | 1 | 1 | DB | 27942.39
ZB4RTA331 | Kézi kapcsolókészülékek és jelzőkészülékek | ZB4R rádiófrekvenciás nyomógomb fej zöld alapon fehér "I" |  |  | 23481 | 1 | 1 | DB | 27942.39
ZB4RTA4 | Kézi kapcsolókészülékek és jelzőkészülékek | ZB4R rádiófrekvenciás nyomógomb fej piros |  |  | 23481 | 1 | 1 | DB | 27942.39
ZB4RTA432 | Kézi kapcsolókészülékek és jelzőkészülékek | ZB4R rádiófrekvenciás nyomógomb fej piros alapon fehér "O" |  |  | 23481 | 1 | 1 | DB | 27942.39
ZB4RTA5 | Kézi kapcsolókészülékek és jelzőkészülékek | ZB4R rádiófrekvenciás nyomógomb fej sárga |  |  | 23481 | 1 | 1 | DB | 27942.39
ZB4RTA6 | Kézi kapcsolókészülékek és jelzőkészülékek | ZB4R rádiófrekvenciás nyomógomb fej kék |  |  | 23481 | 1 | 1 | DB | 27942.39
ZB4RZA0 | Kézi kapcsolókészülékek és jelzőkészülékek | ZB4R rádiófrekvenciás nyomógomb fej fedlap nélkül |  |  | 5592 | 1 | 1 | DB | 6654.48
ZB4SZ3 | Kézi kapcsolókészülékek és jelzőkészülékek | Fém vakdugó |  | * | 1646 | 1 | 10 | DB | 1958.74
ZB5AA0 | Kézi kapcsolókészülékek és jelzőkészülékek | Nyomógombfej fedőlap nélkül |  | * | 1055 | 1 | 1 | DB | 1255.45
ZB5AA1 | Kézi kapcsolókészülékek és jelzőkészülékek | Nyomógombfej fehér |  | * | 1070 | 1 | 1 | DB | 1273.3
ZB5AA131 | Kézi kapcsolókészülékek és jelzőkészülékek | Nyomógombfej jetölt fedőlappal fehér |  | * | 1881 | 1 | 1 | DB | 2238.39
ZB5AA133 | Kézi kapcsolókészülékek és jelzőkészülékek | Nyomógombfej jelölt fedőlappal, fehér |  | * | 2236 | 1 | 1 | DB | 2660.84
ZB5AA136 | Kézi kapcsolókészülékek és jelzőkészülékek | Nyomógombfej jelölt fedőlappal, fehér |  |  | 1936 | 1 | 1 | DB | 2303.84
ZB5AA14 | Kézi kapcsolókészülékek és jelzőkészülékek | Nyomógombfej fehér |  |  | 3522 | 1 | 1 | DB | 4191.18
ZB5AA141 | Kézi kapcsolókészülékek és jelzőkészülékek | Nyomógombfej jelölt fedőlappal, fehér |  |  | 2271 | 1 | 1 | DB | 2702.49
ZB5AA142 | Kézi kapcsolókészülékek és jelzőkészülékek | Nyomógombfej jelölt fedőlappal, fehér |  |  | 1936 | 1 | 1 | DB | 2303.84
ZB5AA145 | Kézi kapcsolókészülékek és jelzőkészülékek | Nyomógombfej jelölt fedőlappal |  |  | 2293 | 1 | 1 | DB | 2728.67
ZB5AA16 | Kézi kapcsolókészülékek és jelzőkészülékek | Nyomógomb fej |  |  | 2991 | 1 | 1 | DB | 3559.29
ZB5AA18 | Kézi kapcsolókészülékek és jelzőkészülékek | Nyomógombfej fehér, jelölt fed.lappal |  | * | 1810 | 1 | 1 | DB | 2153.9
ZB5AA2 | Kézi kapcsolókészülékek és jelzőkészülékek | Nyomógombfej fekete |  | * | 1070 | 1 | 1 | DB | 1273.3
ZB5AA232 | Kézi kapcsolókészülékek és jelzőkészülékek | nyomógombfej jelölt fedőlappal, fekete |  | * | 1702 | 1 | 1 | DB | 2025.38
ZB5AA233 | Kézi kapcsolókészülékek és jelzőkészülékek | Nyomógombfej jelölt fedőlappal, fekete |  |  | 1924 | 1 | 1 | DB | 2289.56
ZB5AA234 | Kézi kapcsolókészülékek és jelzőkészülékek | nyomógombfej jelölt fedőlappal, fekete |  | * | 2215 | 1 | 1 | DB | 2635.85
ZB5AA235 | Kézi kapcsolókészülékek és jelzőkészülékek | Nyomógombfej jelölt fedőlappal, fekete |  |  | 1924 | 1 | 1 | DB | 2289.56
ZB5AA24 | Kézi kapcsolókészülékek és jelzőkészülékek | Nyomógombfej fekete |  |  | 3303 | 1 | 1 | DB | 3930.57
ZB5AA26 | Kézi kapcsolókészülékek és jelzőkészülékek | Nyomógomb fej |  |  | 2205 | 1 | 1 | DB | 2623.95
ZB5AA2TQ | Kézi kapcsolókészülékek és jelzőkészülékek | Nyomógomb működtető fej |  |  | 458 | 1 | 100 | DB | 545.02
ZB5AA3 | Kézi kapcsolókészülékek és jelzőkészülékek | Nyomógombfej zöld |  | * | 1050 | 1 | 1 | DB | 1249.5
ZB5AA331 | Kézi kapcsolókészülékek és jelzőkészülékek | Nyomógombfej jelölt fedőlappal, zöld |  | * | 1227 | 1 | 1 | DB | 1460.13
ZB5AA333 | Kézi kapcsolókészülékek és jelzőkészülékek | Nyomógombfej jelölt fedőlappal zöld |  | * | 1227 | 1 | 1 | DB | 1460.13
ZB5AA334 | Kézi kapcsolókészülékek és jelzőkészülékek | Nyomógombfej fehér jelölt |  | * | 1227 | 1 | 1 | DB | 1460.13
ZB5AA335 | Kézi kapcsolókészülékek és jelzőkészülékek | Nyomógombfej fekete jelölt |  | * | 1227 | 1 | 1 | DB | 1460.13
ZB5AA336 | Kézi kapcsolókészülékek és jelzőkészülékek | nyomógombfej |  |  | 1928 | 1 | 1 | DB | 2294.32
ZB5AA34 | Kézi kapcsolókészülékek és jelzőkészülékek | Nyomógombfej zöld |  |  | 3303 | 1 | 1 | DB | 3930.57
ZB5AA341 | Kézi kapcsolókészülékek és jelzőkészülékek | Nyomógombfej jelölt fedőlappal, zöld |  |  | 1830 | 1 | 1 | DB | 2177.7
ZB5AA342 | Kézi kapcsolókészülékek és jelzőkészülékek | Nyomógombfej jelölt fedőlappal, zöld |  |  | 1387 | 1 | 1 | DB | 1650.53
ZB5AA343 | Kézi kapcsolókészülékek és jelzőkészülékek | Nyomógombfej jelölt fedőlappal, zöld |  |  | 2206 | 1 | 1 | DB | 2625.14
ZB5AA344 | Kézi kapcsolókészülékek és jelzőkészülékek | Nyomógombfej jelölt fedőlappal, zöld |  |  | 2327 | 1 | 1 | DB | 2769.13
ZB5AA345 | Kézi kapcsolókészülékek és jelzőkészülékek | Nyomógomb működtető fej |  |  | 1726 | 1 | 1 | DB | 2053.94
ZB5AA36 | Kézi kapcsolókészülékek és jelzőkészülékek | Nyomógombfej |  |  | 2445 | 1 | 1 | DB | 2909.55
ZB5AA38 | Kézi kapcsolókészülékek és jelzőkészülékek | Nyomógombfej zöld |  | * | 1756 | 1 | 1 | DB | 2089.64
ZB5AA3TQ | Kézi kapcsolókészülékek és jelzőkészülékek | Nyomógomb működtető fej |  |  | 1475 | 1 | 100 | DB | 1755.25
ZB5AA4 | Kézi kapcsolókészülékek és jelzőkészülékek | Nyomógombfej piros |  | * | 1050 | 1 | 1 | DB | 1249.5
ZB5AA432 | Kézi kapcsolókészülékek és jelzőkészülékek | Nyomógombfej jelölt fedőlappal, piros |  | * | 1227 | 1 | 1 | DB | 1460.13
ZB5AA433 | Kézi kapcsolókészülékek és jelzőkészülékek | Nyomógombfej jelölt fedőlappal, piros |  |  | 1387 | 1 | 1 | DB | 1650.53
ZB5AA434 | Kézi kapcsolókészülékek és jelzőkészülékek | Nyomógombfej jelölt fedőlappal, piros |  | * | 1227 | 1 | 1 | DB | 1460.13
ZB5AA435 | Kézi kapcsolókészülékek és jelzőkészülékek | Nyomógombfej |  |  | 1912 | 1 | 1 | DB | 2275.28
ZB5AA44 | Kézi kapcsolókészülékek és jelzőkészülékek | Nyomógombfej piros |  |  | 3303 | 1 | 1 | DB | 3930.57
ZB5AA46 | Kézi kapcsolókészülékek és jelzőkészülékek | Nyomógomb fej |  |  | 2258 | 1 | 1 | DB | 2687.02
ZB5AA48 | Kézi kapcsolókészülékek és jelzőkészülékek | ZB5 világító nyomógomb fej, piros, jelmagyarázat |  | * | 1756 | 1 | 1 | DB | 2089.64
ZB5AA4TQ | Kézi kapcsolókészülékek és jelzőkészülékek | Nyomógomb működtető fej |  |  | 462 | 1 | 100 | DB | 549.78
ZB5AA5 | Kézi kapcsolókészülékek és jelzőkészülékek | Nyomógombfej sárga |  | * | 1094 | 1 | 1 | DB | 1301.86
ZB5AA54 | Kézi kapcsolókészülékek és jelzőkészülékek | Nyomógombfej sárga |  |  | 3398 | 1 | 1 | DB | 4043.62
ZB5AA56 | Kézi kapcsolókészülékek és jelzőkészülékek | Nyomógomb fej |  |  | 2987 | 1 | 1 | DB | 3554.53
ZB5AA58 | Kézi kapcsolókészülékek és jelzőkészülékek | Nyomógombfej sárga |  | * | 1756 | 1 | 1 | DB | 2089.64
ZB5AA5TQ | Kézi kapcsolókészülékek és jelzőkészülékek | Nyomógomb működtető fej |  |  | 471 | 1 | 100 | DB | 560.49
ZB5AA6 | Kézi kapcsolókészülékek és jelzőkészülékek | Nyomógombfej kék |  | * | 1050 | 1 | 1 | DB | 1249.5
ZB5AA64 | Kézi kapcsolókészülékek és jelzőkészülékek | Nyomógombfej kék |  |  | 3428 | 1 | 1 | DB | 4079.32
ZB5AA66 | Kézi kapcsolókészülékek és jelzőkészülékek | Nyomógombfej |  |  | 2991 | 1 | 1 | DB | 3559.29
ZB5AA68 | Kézi kapcsolókészülékek és jelzőkészülékek | Nyomógombfej kék |  | * | 3533 | 1 | 1 | DB | 4204.27
ZB5AA6TQ | Kézi kapcsolókészülékek és jelzőkészülékek | Nyomógomb működtető fej |  |  | 1488 | 1 | 100 | DB | 1770.72
ZB5AA71124 | Kézi kapcsolókészülékek és jelzőkészülékek | Kettősfejű nyomógomb, műanyag |  |  | 4777 | 1 | 1 | DB | 5684.63
ZB5AA7120 | Kézi kapcsolókészülékek és jelzőkészülékek | Műanyag duplafejű nyomógomb |  | * | 3150 | 1 | 1 | DB | 3748.5
ZB5AA7121 | Kézi kapcsolókészülékek és jelzőkészülékek | Kettősfejű nyomógomb, műanyag |  | * | 4263 | 1 | 1 | DB | 5072.97
ZB5AA72124 | Kézi kapcsolókészülékek és jelzőkészülékek | Kettősfejű nyomógomb, műanyag |  |  | 5405 | 1 | 1 | DB | 6431.95
ZB5AA73133 | Kézi kapcsolókészülékek és jelzőkészülékek | Kettősfejű nyomógomb, műanyag |  |  | 4770 | 1 | 1 | DB | 5676.3
ZB5AA73134 | Kézi kapcsolókészülékek és jelzőkészülékek | Kettősfejű nyomógomb, műanyag |  |  | 4770 | 1 | 1 | DB | 5676.3
ZB5AA7340 | Kézi kapcsolókészülékek és jelzőkészülékek | Műanyag duplafejű nyomógomb |  |  | 4263 | 1 | 1 | DB | 5072.97
ZB5AA7341 | Kézi kapcsolókészülékek és jelzőkészülékek | Kettősfejű nyomógomb, műanyag |  | * | 4420 | 1 | 1 | DB | 5259.8
ZB5AA79 | Kézi kapcsolókészülékek és jelzőkészülékek | Műanyag nyomogómb dupla fejjel |  | * | 3162 | 1 | 1 | DB | 3762.78
ZB5AA8 | Kézi kapcsolókészülékek és jelzőkészülékek | Nyomógombfej szürke |  | * | 1050 | 1 | 1 | DB | 1249.5
ZB5AA9 | Kézi kapcsolókészülékek és jelzőkészülékek | Fedőlapok nyomógombhoz 6 színű |  | * | 2171 | 1 | 1 | DB | 2583.49
ZB5AC180 | Kézi kapcsolókészülékek és jelzőkészülékek | Nyomógomb nehézüzemi körülményekhez,fehér |  |  | 4990 | 1 | 1 | DB | 5938.1
ZB5AC18058 | Kézi kapcsolókészülékek és jelzőkészülékek | ny.gomb fej m.körny -fehér -jel. |  |  | 6522 | 1 | 1 | DB | 7761.18
ZB5AC2 | Kézi kapcsolókészülékek és jelzőkészülékek | Gomba nyomógombfej fekete |  | * | 2448 | 1 | 1 | DB | 2913.12
ZB5AC24 | Kézi kapcsolókészülékek és jelzőkészülékek | Gomba nyomogombfej, átm:30mm fekete |  | * | 3496 | 1 | 1 | DB | 4160.24
ZB5AC280 | Kézi kapcsolókészülékek és jelzőkészülékek | ny.gomb fej m.körny -fekete -jelöletlen |  |  | 6384 | 1 | 1 | DB | 7596.96
ZB5AC28001 | Kézi kapcsolókészülékek és jelzőkészülékek | ny.gomb fej m.körny -fekete -jel. |  |  | 6384 | 1 | 1 | DB | 7596.96
ZB5AC28010 | Kézi kapcsolókészülékek és jelzőkészülékek | ny.gomb fej m.körny -fekete -jel. |  |  | 6384 | 1 | 1 | DB | 7596.96
ZB5AC3 | Kézi kapcsolókészülékek és jelzőkészülékek | Gomba nyomogombfej, átm:40mm zöld |  | * | 2448 | 1 | 1 | DB | 2913.12
ZB5AC34 | Kézi kapcsolókészülékek és jelzőkészülékek | Gomba nyomogombfej, átm:30mm zöld |  | * | 2740 | 1 | 1 | DB | 3260.6
ZB5AC380 | Kézi kapcsolókészülékek és jelzőkészülékek | Nyomógomb nehézüzemi körülményekhez,zöld |  |  | 4990 | 1 | 1 | DB | 5938.1
ZB5AC38023 | Kézi kapcsolókészülékek és jelzőkészülékek | ny.gomb fej m.körny -zöld -jel. |  |  | 6384 | 1 | 1 | DB | 7596.96
ZB5AC38057 | Kézi kapcsolókészülékek és jelzőkészülékek | ny.gomb fej m.körny -zöld -jel. |  |  | 6496 | 1 | 1 | DB | 7730.24
ZB5AC4 | Kézi kapcsolókészülékek és jelzőkészülékek | Gomba nyomogombfej, átm:40mm piros |  | * | 2448 | 1 | 1 | DB | 2913.12
ZB5AC44 | Kézi kapcsolókészülékek és jelzőkészülékek | Gomba nyomogombfej, átm:30mm piros |  | * | 3496 | 1 | 1 | DB | 4160.24
ZB5AC480 | Kézi kapcsolókészülékek és jelzőkészülékek | Nyomógomb nehézüzemi körülményekhez,piros |  |  | 4990 | 1 | 1 | DB | 5938.1
ZB5AC48021 | Kézi kapcsolókészülékek és jelzőkészülékek | ny.gomb fej m.körny -piros -jel. |  |  | 6384 | 1 | 1 | DB | 7596.96
ZB5AC4TQ | Kézi kapcsolókészülékek és jelzőkészülékek | Gombafejű nyomógomb fej |  |  | 1024 | 1 | 100 | DB | 1218.56
ZB5AC5 | Kézi kapcsolókészülékek és jelzőkészülékek | Gomba nyomogombfej, átm:40mm sárga |  | * | 2475 | 1 | 1 | DB | 2945.25
ZB5AC54 | Kézi kapcsolókészülékek és jelzőkészülékek | Gomba nyomogombfej, átm:30mm sárga |  | * | 3160 | 1 | 1 | DB | 3760.4
ZB5AC580 | Kézi kapcsolókészülékek és jelzőkészülékek | ny.gomb fej m.körny -sárga -jelöletlen |  |  | 6479 | 1 | 1 | DB | 7710.01
ZB5AC58009 | Kézi kapcsolókészülékek és jelzőkészülékek | Nyomógomb nehéz környezetbe |  |  | 6668 | 1 | 1 | DB | 7934.92
ZB5AC6 | Kézi kapcsolókészülékek és jelzőkészülékek | Gomba nyomogombfej, átm:40mm kék |  |  | 2448 | 1 | 1 | DB | 2913.12
ZB5AC64 | Kézi kapcsolókészülékek és jelzőkészülékek | Gomba nyomogombfej, kék |  |  | 2603 | 1 | 1 | DB | 3097.57
ZB5AC680 | Kézi kapcsolókészülékek és jelzőkészülékek | ny.gomb fej m.körny -s.kék -jelöletlen |  |  | 6479 | 1 | 1 | DB | 7710.01
ZB5AC68006 | Kézi kapcsolókészülékek és jelzőkészülékek | Nyomógomb fej mostoha körny. - sötétkék |  |  | 5544 | 1 | 1 | DB | 6597.36
ZB5AC780 | Kézi kapcsolókészülékek és jelzőkészülékek | ny.gomb fej m.körny -szürke -jelöletlen |  |  | 6522 | 1 | 1 | DB | 7761.18
ZB5AC980 | Kézi kapcsolókészülékek és jelzőkészülékek | ny.gomb fej m.körny -v.kék -jelöletlen |  |  | 6522 | 1 | 1 | DB | 7761.18
ZB5AC98005 | Kézi kapcsolókészülékek és jelzőkészülékek | Nyomógomb fej mostoha körny.-világoskék |  |  | 5544 | 1 | 1 | DB | 6597.36
ZB5AD2 | Kézi kapcsolókészülékek és jelzőkészülékek | Választókapcsoló fej, 2 állású, fekete kar |  | * | 2198 | 1 | 1 | DB | 2615.62
ZB5AD201 | Kézi kapcsolókészülékek és jelzőkészülékek | Választókapcsoló fej, 2 állású fehér kar |  | * | 2747 | 1 | 1 | DB | 3268.93
ZB5AD203 | Kézi kapcsolókészülékek és jelzőkészülékek | Választókapcsoló fej, 2 állású |  | * | 2948 | 1 | 1 | DB | 3508.12
ZB5AD204 | Kézi kapcsolókészülékek és jelzőkészülékek | Választókapcsoló fej |  | * | 2948 | 1 | 1 | DB | 3508.12
ZB5AD205 | Kézi kapcsolókészülékek és jelzőkészülékek | Választókapcsoló fej, 2 állású sárga kar |  |  | 3303 | 1 | 1 | DB | 3930.57
ZB5AD206 | Kézi kapcsolókészülékek és jelzőkészülékek | Kék választókapcsoló fej |  | * | 3273 | 1 | 1 | DB | 3894.87
ZB5AD28 | Kézi kapcsolókészülékek és jelzőkészülékek | Billenő kapcsolófej 2 állású |  | * | 4221 | 1 | 1 | DB | 5022.99
ZB5AD2801 | Kézi kapcsolókészülékek és jelzőkészülékek | Billenő kapcs.fej 2 állásó,fehér kar |  |  | 6444 | 1 | 1 | DB | 7668.36
ZB5AD2804 | Kézi kapcsolókészülékek és jelzőkészülékek | Billenő kapcsolófej 2 állású piros |  |  | 6004 | 1 | 1 | DB | 7144.76
ZB5AD2806 | Kézi kapcsolókészülékek és jelzőkészülékek | Billenő kapcsolófej |  |  | 6004 | 1 | 1 | DB | 7144.76
ZB5AD29 | Kézi kapcsolókészülékek és jelzőkészülékek | Választókapcsoló fej, 2 állású |  |  | 2605 | 1 | 1 | DB | 3099.95
ZB5AD2TQ | Kézi kapcsolókészülékek és jelzőkészülékek | Választókapcsoló működtető fej |  |  | 677 | 1 | 100 | DB | 805.63
ZB5AD3 | Kézi kapcsolókészülékek és jelzőkészülékek | Választókapcsoló fej, 3 állású, fekete kar |  | * | 2208 | 1 | 1 | DB | 2627.52
ZB5AD301 | Kézi kapcsolókészülékek és jelzőkészülékek | Választókapcsoló fej, 3 állású |  | * | 3291 | 1 | 1 | DB | 3916.29
ZB5AD303 | Kézi kapcsolókészülékek és jelzőkészülékek | Választókapcsoló fej, 3 állású, zöld kar |  | * | 2965 | 1 | 1 | DB | 3528.35
ZB5AD304 | Kézi kapcsolókészülékek és jelzőkészülékek | Választókapcsoló fej, 3 állású |  | * | 3291 | 1 | 1 | DB | 3916.29
ZB5AD305 | Kézi kapcsolókészülékek és jelzőkészülékek | Választókapcsoló fej, 3 állású sárga kar |  |  | 3303 | 1 | 1 | DB | 3930.57
ZB5AD306 | Kézi kapcsolókészülékek és jelzőkészülékek | Kék választókapcsoló fej |  |  | 3243 | 1 | 1 | DB | 3859.17
ZB5AD39 | Kézi kapcsolókészülékek és jelzőkészülékek | Választókapcsoló fej, 3 állású |  |  | 3505 | 1 | 1 | DB | 4170.95
ZB5AD3TQ | Kézi kapcsolókészülékek és jelzőkészülékek | Választókapcsoló működtető fej |  |  | 2468 | 1 | 100 | DB | 2936.92
ZB5AD4 | Kézi kapcsolókészülékek és jelzőkészülékek | Választókapcsoló fej, 2 állású, fekete kar |  | * | 2950 | 1 | 1 | DB | 3510.5
ZB5AD401 | Kézi kapcsolókészülékek és jelzőkészülékek | Választókapcsoló fej, 2 állású, fehér kar |  |  | 6112 | 1 | 1 | DB | 7273.28
ZB5AD403 | Kézi kapcsolókészülékek és jelzőkészülékek | Választókapcsoló fej, 2 állású, zöld kar |  |  | 3207 | 1 | 1 | DB | 3816.33
ZB5AD404 | Kézi kapcsolókészülékek és jelzőkészülékek | Választókapcsoló fej, 2 állású,piros kar |  |  | 3522 | 1 | 1 | DB | 4191.18
ZB5AD405 | Kézi kapcsolókészülékek és jelzőkészülékek | Választókapcsoló fej, 2 állású, sárga kar |  |  | 3522 | 1 | 1 | DB | 4191.18
ZB5AD406 | Kézi kapcsolókészülékek és jelzőkészülékek | Kék választókapcsoló fej |  |  | 2978 | 1 | 1 | DB | 3543.82
ZB5AD48 | Kézi kapcsolókészülékek és jelzőkészülékek | Billenő kapcsolófej 2 állású, fekete kar |  |  | 6004 | 1 | 1 | DB | 7144.76
ZB5AD49 | Kézi kapcsolókészülékek és jelzőkészülékek | Választókapcsoló fej, 2 állású |  |  | 3368 | 1 | 1 | DB | 4007.92
ZB5AD5 | Kézi kapcsolókészülékek és jelzőkészülékek | Választókapcsoló fej, 3 állású, fekete kar |  | * | 2950 | 1 | 1 | DB | 3510.5
ZB5AD501 | Kézi kapcsolókészülékek és jelzőkészülékek | Választókapcsoló fej |  |  | 3291 | 1 | 1 | DB | 3916.29
ZB5AD504 | Kézi kapcsolókészülékek és jelzőkészülékek | Választókapcsoló fej, 3 állású, piros kar |  |  | 3291 | 1 | 1 | DB | 3916.29
ZB5AD505 | Kézi kapcsolókészülékek és jelzőkészülékek | Választókapcsoló fej, 3 állású sárga kar |  |  | 3320 | 1 | 1 | DB | 3950.8
ZB5AD506 | Kézi kapcsolókészülékek és jelzőkészülékek | Kék választókapcsoló fej |  |  | 3291 | 1 | 1 | DB | 3916.29
ZB5AD59 | Kézi kapcsolókészülékek és jelzőkészülékek | Választókapcsoló fej, 3 állású |  |  | 3403 | 1 | 1 | DB | 4049.57
ZB5AD5TQ | Kézi kapcsolókészülékek és jelzőkészülékek | Választókapcsoló működtető fej |  |  | 692 | 1 | 100 | DB | 823.48
ZB5AD7 | Kézi kapcsolókészülékek és jelzőkészülékek | Választókapcsoló fej, 3 állású,fekete kar |  | * | 2937 | 1 | 1 | DB | 3495.03
ZB5AD701 | Kézi kapcsolókészülékek és jelzőkészülékek | Választókapcsoló fej, 3 állású, fehér kar |  |  | 2823 | 1 | 1 | DB | 3359.37
ZB5AD703 | Kézi kapcsolókészülékek és jelzőkészülékek | Választókapcsoló fej, 3 állású, zöld kar |  |  | 3063 | 1 | 1 | DB | 3644.97
ZB5AD704 | Kézi kapcsolókészülékek és jelzőkészülékek | Választókapcsoló fej, 3 állású,piros kar |  |  | 3063 | 1 | 1 | DB | 3644.97
ZB5AD705 | Kézi kapcsolókészülékek és jelzőkészülékek | Választókapcs.fej, 3 állású, sárga kar |  |  | 2841 | 1 | 1 | DB | 3380.79
ZB5AD706 | Kézi kapcsolókészülékek és jelzőkészülékek | Kék választókapcsoló fej |  |  | 3243 | 1 | 1 | DB | 3859.17
ZB5AD79 | Kézi kapcsolókészülékek és jelzőkészülékek | Választókapcsoló fej, 3 állású |  |  | 3356 | 1 | 1 | DB | 3993.64
ZB5AD8 | Kézi kapcsolókészülékek és jelzőkészülékek | Választókapcsoló fej, 3 állású,fekete kar |  | * | 3192 | 1 | 1 | DB | 3798.48
ZB5AD801 | Kézi kapcsolókészülékek és jelzőkészülékek | Választókapcsoló fej |  |  | 3303 | 1 | 1 | DB | 3930.57
ZB5AD803 | Kézi kapcsolókészülékek és jelzőkészülékek | Választókapcsoló fej, 3 állású, zöld kar |  |  | 3063 | 1 | 1 | DB | 3644.97
ZB5AD804 | Kézi kapcsolókészülékek és jelzőkészülékek | Választókapcsoló fej, 3 állású, piros kar |  |  | 3291 | 1 | 1 | DB | 3916.29
ZB5AD805 | Kézi kapcsolókészülékek és jelzőkészülékek | Választókapcsoló fej, 3 állású, sárga kar |  |  | 3063 | 1 | 1 | DB | 3644.97
ZB5AD806 | Kézi kapcsolókészülékek és jelzőkészülékek | Kék választókapcsoló fej |  |  | 3243 | 1 | 1 | DB | 3859.17
ZB5AD89 | Kézi kapcsolókészülékek és jelzőkészülékek | Választókapcsolófej, 3 állású |  |  | 2995 | 1 | 1 | DB | 3564.05
ZB5AD912 | Kézi kapcsolókészülékek és jelzőkészülékek | Potenciométer kapcsolófej |  | * | 12083 | 1 | 1 | DB | 14378.77
ZB5AD922 | Kézi kapcsolókészülékek és jelzőkészülékek | Potencióméter állítófej |  |  | 15005 | 1 | 1 | DB | 17855.95
ZB5AF | Kézi kapcsolókészülékek és jelzőkészülékek | Forgatógombos kapcsolófej jel.fed.lappal |  |  | 8736 | 1 | 1 | DB | 10395.84
ZB5AF351 | Kézi kapcsolókészülékek és jelzőkészülékek | Forgatógombos kapcsolófej, fedőlap nélkül |  |  | 9371 | 1 | 1 | DB | 11151.49
ZB5AFDA | Kézi kapcsolókészülékek és jelzőkészülékek | Kulcsos nyomógombfej kulcs: 4A185 |  | * | 32689 | 1 | 1 | DB | 38899.91
ZB5AFDB | Kézi kapcsolókészülékek és jelzőkészülékek | Kulcsos nyomógombfej kulcs: 4A186 |  |  | 31682 | 1 | 1 | DB | 37701.58
ZB5AFDC | Kézi kapcsolókészülékek és jelzőkészülékek | Kulcsos nyomógombfej kulcs: 4A187 |  |  | 70485 | 1 | 1 | DB | 83877.15
ZB5AFDD | Kézi kapcsolókészülékek és jelzőkészülékek | Kulcsos nyomógombfej kulcs: 4A188 |  |  | 28579 | 1 | 1 | DB | 34009.01
ZB5AFDE01 | Kézi kapcsolókészülékek és jelzőkészülékek | Kulcsos ny.gombfej, kulcs: LU1 |  |  | 32038 | 1 | 1 | DB | 38125.22
ZB5AFDE02 | Kézi kapcsolókészülékek és jelzőkészülékek | Kulcsos ny.gombfej, kulcs: LU2 |  |  | 30036 | 1 | 1 | DB | 35742.84
ZB5AFDE03 | Kézi kapcsolókészülékek és jelzőkészülékek | Kulcsos ny.gombfej, kulcs: LU3 |  |  | 36986 | 1 | 1 | DB | 44013.34
ZB5AFDE04 | Kézi kapcsolókészülékek és jelzőkészülékek | Kulcsos ny.gombfej, kulcs: LU4 |  |  | 26716 | 1 | 1 | DB | 31792.04
ZB5AFDE05 | Kézi kapcsolókészülékek és jelzőkészülékek | Kulcsos ny.gombfej, kulcs: LU5 |  |  | 26235 | 1 | 1 | DB | 31219.65
ZB5AFDE06 | Kézi kapcsolókészülékek és jelzőkészülékek | Kulcsos ny.gombfej, kulcs: LU6 |  |  | 27260 | 1 | 1 | DB | 32439.4
ZB5AFDE07 | Kézi kapcsolókészülékek és jelzőkészülékek | Kulcsos ny.gombfej, kulcs: LU7 |  |  | 27521 | 1 | 1 | DB | 32749.99
ZB5AFDE08 | Kézi kapcsolókészülékek és jelzőkészülékek | Kulcsos ny.gombfej, kulcs: LU8 |  |  | 26343 | 1 | 1 | DB | 31348.17
ZB5AFDE09 | Kézi kapcsolókészülékek és jelzőkészülékek | Kulcsos ny.gombfej, kulcs: LU9 |  |  | 35855 | 1 | 1 | DB | 42667.45
ZB5AFDE10 | Kézi kapcsolókészülékek és jelzőkészülékek | Kulcsos ny.gombfej, kulcs: LU10 |  |  | 27521 | 1 | 1 | DB | 32749.99
ZB5AFDE13 | Kézi kapcsolókészülékek és jelzőkészülékek | Kulcsos ny.gombfej, kulcs: LU13 |  |  | 25675 | 1 | 1 | DB | 30553.25
ZB5AFDE15 | Kézi kapcsolókészülékek és jelzőkészülékek | Kulcsos ny.gombfej, kulcs: LU15 |  |  | 28746 | 1 | 1 | DB | 34207.74
ZB5AG0 | Kézi kapcsolókészülékek és jelzőkészülékek | Kulcsos kapcsolófej 3állású |  | * | 14151 | 1 | 1 | DB | 16839.69
ZB5AG010 | Kézi kapcsolókészülékek és jelzőkészülékek | Kulcsos kapcsolófej, 3 állású |  |  | 4422 | 1 | 1 | DB | 5262.18
ZB5AG012 | Kézi kapcsolókészülékek és jelzőkészülékek | Kulcsos kapcsolófej, 3 állású |  |  | 3320 | 1 | 1 | DB | 3950.8
ZB5AG014 | Kézi kapcsolókészülékek és jelzőkészülékek | Kulcsos kapcsolófej, 3 állású |  |  | 6775 | 1 | 1 | DB | 8062.25
ZB5AG02 | Kézi kapcsolókészülékek és jelzőkészülékek | Nyomógomb |  |  | 4221 | 1 | 1 | DB | 5022.99
ZB5AG020 | Kézi kapcsolókészülékek és jelzőkészülékek | Kulcsos kapcsolófej, 3 állású |  |  | 4422 | 1 | 1 | DB | 5262.18
ZB5AG0212 | Kézi kapcsolókészülékek és jelzőkészülékek | Nyomógomb |  |  | 7705 | 1 | 1 | DB | 9168.95
ZB5AG02D | Kézi kapcsolókészülékek és jelzőkészülékek | Kulcsos kapcsolófej, 2állású |  |  | 9637 | 1 | 1 | DB | 11468.03
ZB5AG03D | Kézi kapcsolókészülékek és jelzőkészülékek | Kulcsos kapcsolófej, 3 állású |  | * | 5134 | 1 | 1 | DB | 6109.46
ZB5AG04D | Kézi kapcsolókészülékek és jelzőkészülékek | Kulcsos kapcsolófej, 3 állású |  |  | 3989 | 1 | 1 | DB | 4746.91
ZB5AG05 | Kézi kapcsolókészülékek és jelzőkészülékek | Kulcsos választókapcsoló működtető fej |  |  | 4790 | 1 | 1 | DB | 5700.1
ZB5AG05D | Kézi kapcsolókészülékek és jelzőkészülékek | Kulcsos kapcsolófej, 3 állású |  |  | 4482 | 1 | 1 | DB | 5333.58
ZB5AG05K | Kézi kapcsolókészülékek és jelzőkészülékek | Kulcsos választókapcsoló működtető fej |  |  | 8253 | 1 | 1 | DB | 9821.07
ZB5AG06D | Kézi kapcsolókészülékek és jelzőkészülékek | Kulcsos kapcsolófej 3állású |  |  | 16664 | 1 | 1 | DB | 19830.16
ZB5AG07D | Kézi kapcsolókészülékek és jelzőkészülékek | Kulcsos kapcsolófej, 3állású |  |  | 15903 | 1 | 1 | DB | 18924.57
ZB5AG08 | Kézi kapcsolókészülékek és jelzőkészülékek | Kulcsos választókapcsoló fej |  |  | 15147 | 1 | 1 | DB | 18024.93
ZB5AG0810 | Kézi kapcsolókészülékek és jelzőkészülékek | Kulcsos kapcsolófej, 3 állású |  |  | 3954 | 1 | 1 | DB | 4705.26
ZB5AG0812 | Kézi kapcsolókészülékek és jelzőkészülékek | Kulcsos kapcsolófej, 3 állású |  |  | 3954 | 1 | 1 | DB | 4705.26
ZB5AG0814 | Kézi kapcsolókészülékek és jelzőkészülékek | Kulcsos kapcsolófej, 3 állású |  |  | 3954 | 1 | 1 | DB | 4705.26
ZB5AG0820 | Kézi kapcsolókészülékek és jelzőkészülékek | Kulcsos kapcsolófej, 3 állású |  |  | 3908 | 1 | 1 | DB | 4650.52
ZB5AG08D | Kézi kapcsolókészülékek és jelzőkészülékek | Kulcsos kapcsolófej, 3 állású |  |  | 4482 | 1 | 1 | DB | 5333.58
ZB5AG09 | Kézi kapcsolókészülékek és jelzőkészülékek | Kulcsos kapcsolófej 3állású |  |  | 9760 | 1 | 1 | DB | 11614.4
ZB5AG0910 | Kézi kapcsolókészülékek és jelzőkészülékek | Kulcsos kapcsolófej, 3 állású |  |  | 3954 | 1 | 1 | DB | 4705.26
ZB5AG0912 | Kézi kapcsolókészülékek és jelzőkészülékek | Kulcsos kapcsolófej, 3 állású |  |  | 3942 | 1 | 1 | DB | 4690.98
ZB5AG0914 | Kézi kapcsolókészülékek és jelzőkészülékek | Kulcsos kapcsolófej, 3 állású |  |  | 3942 | 1 | 1 | DB | 4690.98
ZB5AG0920 | Kézi kapcsolókészülékek és jelzőkészülékek | Kulcsos kapcsolófej, 3 állású |  |  | 3954 | 1 | 1 | DB | 4705.26
ZB5AG09D | Kézi kapcsolókészülékek és jelzőkészülékek | Kulcsos kapcsolófej, 3állású |  |  | 19753 | 1 | 1 | DB | 23506.07
ZB5AG0D | Kézi kapcsolókészülékek és jelzőkészülékek | Kulcsos kapcsolófej, 3állású |  | * | 13258 | 1 | 1 | DB | 15777.02
ZB5AG0K | Kézi kapcsolókészülékek és jelzőkészülékek | Kulcsos választókapcsoló működtető fej |  |  | 8239 | 1 | 1 | DB | 9804.41
ZB5AG1 | Kézi kapcsolókészülékek és jelzőkészülékek | Kulcsos kapcsolófej 3állású |  |  | 11242 | 1 | 1 | DB | 13377.98
ZB5AG110 | Kézi kapcsolókészülékek és jelzőkészülékek | Kulcsos kapcsolófej, 3 állású |  |  | 3954 | 1 | 1 | DB | 4705.26
ZB5AG112 | Kézi kapcsolókészülékek és jelzőkészülékek | Kulcsos kapcsolófej, 3 állású |  |  | 3954 | 1 | 1 | DB | 4705.26
ZB5AG114 | Kézi kapcsolókészülékek és jelzőkészülékek | Kulcsos kapcsolófej, 3 állású |  |  | 3954 | 1 | 1 | DB | 4705.26
ZB5AG120 | Kézi kapcsolókészülékek és jelzőkészülékek | Kulcsos kapcsolófej, 3 állású |  |  | 3954 | 1 | 1 | DB | 4705.26
ZB5AG1D | Kézi kapcsolókészülékek és jelzőkészülékek | Kulcsos kapcsolófej, 3 állású |  |  | 4019 | 1 | 1 | DB | 4782.61
ZB5AG1K | Kézi kapcsolókészülékek és jelzőkészülékek | Kulcsos választókapcsoló működtető fej |  |  | 8270 | 1 | 1 | DB | 9841.3
ZB5AG2 | Kézi kapcsolókészülékek és jelzőkészülékek | Kulcsos kapcsolófej 2állású |  | * | 9121 | 1 | 1 | DB | 10853.99
ZB5AG210 | Kézi kapcsolókészülékek és jelzőkészülékek | Kulcsos kapcsolófej |  | * | 12019 | 1 | 1 | DB | 14302.61
ZB5AG212 | Kézi kapcsolókészülékek és jelzőkészülékek | Kulcsos kapcsolófej, 2állású |  | * | 11471 | 1 | 1 | DB | 13650.49
ZB5AG214 | Kézi kapcsolókészülékek és jelzőkészülékek | Kulcsos kapcsolófej, 2állású |  | * | 5955 | 1 | 1 | DB | 7086.45
ZB5AG220 | Kézi kapcsolókészülékek és jelzőkészülékek | Kulcsos kapcsolófej, 2állású |  | * | 12019 | 1 | 1 | DB | 14302.61
ZB5AG2C | Kézi kapcsolókészülékek és jelzőkészülékek | Kulcsos választókapcsoló működtető fej |  |  | 7510 | 1 | 1 | DB | 8936.9
ZB5AG2D | Kézi kapcsolókészülékek és jelzőkészülékek | Kulcsos kapcsolófej, 2állású |  | * | 9637 | 1 | 1 | DB | 11468.03
ZB5AG2K | Kézi kapcsolókészülékek és jelzőkészülékek | Kulcsos választókapcsoló működtető fej |  |  | 8253 | 1 | 1 | DB | 9821.07
ZB5AG2TQ | Kézi kapcsolókészülékek és jelzőkészülékek | Kulcsos választókapcsoló működtető fej |  |  | 2669 | 1 | 100 | DB | 3176.11
ZB5AG3 | Kézi kapcsolókészülékek és jelzőkészülékek | Kulcsos kapcsolófej 3állású |  | * | 9760 | 1 | 1 | DB | 11614.4
ZB5AG310 | Kézi kapcsolókészülékek és jelzőkészülékek | Kulcsos kapcsolófej, 3 állású |  |  | 3954 | 1 | 1 | DB | 4705.26
ZB5AG312 | Kézi kapcsolókészülékek és jelzőkészülékek | Kulcsos kapcsolófej, 3állású |  |  | 16550 | 1 | 1 | DB | 19694.5
ZB5AG314 | Kézi kapcsolókészülékek és jelzőkészülékek | Kulcsos kapcsolófej, 3állású |  |  | 16550 | 1 | 1 | DB | 19694.5
ZB5AG320 | Kézi kapcsolókészülékek és jelzőkészülékek | Kulcsos kapcsolófej, 3állású |  |  | 16550 | 1 | 1 | DB | 19694.5
ZB5AG3C | Kézi kapcsolókészülékek és jelzőkészülékek | Kulcsos választókapcsoló működtető fej |  |  | 2847 | 1 | 1 | DB | 3387.93
ZB5AG3D | Kézi kapcsolókészülékek és jelzőkészülékek | Kulcsos kapcsolófej, 3 állású |  | * | 6563 | 1 | 1 | DB | 7809.97
ZB5AG3K | Kézi kapcsolókészülékek és jelzőkészülékek | Kulcsos választókapcsoló működtető fej |  |  | 8253 | 1 | 1 | DB | 9821.07
ZB5AG4 | Kézi kapcsolókészülékek és jelzőkészülékek | Kulcsos kapcsolófej 2állású |  | * | 9121 | 1 | 1 | DB | 10853.99
ZB5AG410 | Kézi kapcsolókészülékek és jelzőkészülékek | Kulcsos kapcsolófej, 2állású |  | * | 11471 | 1 | 1 | DB | 13650.49
ZB5AG412 | Kézi kapcsolókészülékek és jelzőkészülékek | Kulcsos kapcsolófej, 2állású |  | * | 12019 | 1 | 1 | DB | 14302.61
ZB5AG414 | Kézi kapcsolókészülékek és jelzőkészülékek | Kulcsos kapcsolófej, 2állású |  |  | 12019 | 1 | 1 | DB | 14302.61
ZB5AG4C | Kézi kapcsolókészülékek és jelzőkészülékek | Kulcsos kapcsolófej |  |  | 7510 | 1 | 1 | DB | 8936.9
ZB5AG4D | Kézi kapcsolókészülékek és jelzőkészülékek | Kulcsos kapcsolófej, 2 állású |  | * | 6370 | 1 | 1 | DB | 7580.3
ZB5AG4K | Kézi kapcsolókészülékek és jelzőkészülékek | Kulcsos kapcsolófej, spec kulcs számmal |  |  | 8239 | 1 | 1 | DB | 9804.41
ZB5AG4TQ | Kézi kapcsolókészülékek és jelzőkészülékek | Kulcsos választókapcsoló működtető fej |  |  | 2652 | 1 | 100 | DB | 3155.88
ZB5AG5 | Kézi kapcsolókészülékek és jelzőkészülékek | Kulcsos kapcsolófej 3állású |  |  | 9760 | 1 | 1 | DB | 11614.4
ZB5AG510 | Kézi kapcsolókészülékek és jelzőkészülékek | Kulcsos kapcsolófej, 3állású |  |  | 16550 | 1 | 1 | DB | 19694.5
ZB5AG512 | Kézi kapcsolókészülékek és jelzőkészülékek | Kulcsos kapcsolófej, 3állású |  |  | 16550 | 1 | 1 | DB | 19694.5
ZB5AG514 | Kézi kapcsolókészülékek és jelzőkészülékek | Kulcsos kapcsolófej, 3állású |  |  | 16550 | 1 | 1 | DB | 19694.5
ZB5AG520 | Kézi kapcsolókészülékek és jelzőkészülékek | Kulcsos kapcsolófej, 3 állású |  |  | 3942 | 1 | 1 | DB | 4690.98
ZB5AG5D | Kézi kapcsolókészülékek és jelzőkészülékek | Kulcsos kapcsolófej, 3 állású |  |  | 4924 | 1 | 1 | DB | 5859.56
ZB5AG5K | Kézi kapcsolókészülékek és jelzőkészülékek | Kulcsos választókapcsoló működtető fej |  |  | 3924 | 1 | 1 | DB | 4669.56
ZB5AG6 | Kézi kapcsolókészülékek és jelzőkészülékek | Kulcsos kapcsolófej 2állású |  | * | 10378 | 1 | 1 | DB | 12349.82
ZB5AG610 | Kézi kapcsolókészülékek és jelzőkészülékek | Kulcsos kapcsolófej, 2állású |  | * | 13790 | 1 | 1 | DB | 16410.1
ZB5AG612 | Kézi kapcsolókészülékek és jelzőkészülékek | Kulcsos kapcsolófej |  | * | 12632 | 1 | 1 | DB | 15032.08
ZB5AG614 | Kézi kapcsolókészülékek és jelzőkészülékek | Kulcsos kapcsolófej |  |  | 12632 | 1 | 1 | DB | 15032.08
ZB5AG620 | Kézi kapcsolókészülékek és jelzőkészülékek | Kulcsos kapcsolófej |  |  | 12632 | 1 | 1 | DB | 15032.08
ZB5AG6C | Kézi kapcsolókészülékek és jelzőkészülékek | Kulcsos választókapcsoló működtető fej |  |  | 6974 | 1 | 1 | DB | 8299.06
ZB5AG6D | Kézi kapcsolókészülékek és jelzőkészülékek | Kulcsos kapcsolófej, 2 állású |  | * | 7290 | 1 | 1 | DB | 8675.1
ZB5AG6K | Kézi kapcsolókészülékek és jelzőkészülékek | Kulcsos kapcsolófej, spec kulcs számmal |  |  | 7944 | 1 | 1 | DB | 9453.36
ZB5AG7 | Kézi kapcsolókészülékek és jelzőkészülékek | Kulcsos kapcsolófej 3állású |  | * | 11242 | 1 | 1 | DB | 13377.98
ZB5AG710 | Kézi kapcsolókészülékek és jelzőkészülékek | Kulcsos kapcsolófej, 2állású |  |  | 18180 | 1 | 1 | DB | 21634.2
ZB5AG712 | Kézi kapcsolókészülékek és jelzőkészülékek | Kulcsos kapcsolófej, 2 állású |  | * | 18180 | 1 | 1 | DB | 21634.2
ZB5AG714 | Kézi kapcsolókészülékek és jelzőkészülékek | Kulcsos kapcsolófej, 2állású |  |  | 39046 | 1 | 1 | DB | 46464.74
ZB5AG720 | Kézi kapcsolókészülékek és jelzőkészülékek | Kulcsos kapcsolófej, 2állású |  |  | 18180 | 1 | 1 | DB | 21634.2
ZB5AG7D | Kézi kapcsolókészülékek és jelzőkészülékek | Kulcsos kapcsolófej, 2állású |  |  | 5730 | 1 | 1 | DB | 6818.7
ZB5AG8 | Kézi kapcsolókészülékek és jelzőkészülékek | Kulcsos kapcsolófej 3állású |  | * | 14549 | 1 | 1 | DB | 17313.31
ZB5AG810 | Kézi kapcsolókészülékek és jelzőkészülékek | Kulcsos kapcsolófej, 3 állású |  |  | 3954 | 1 | 1 | DB | 4705.26
ZB5AG812 | Kézi kapcsolókészülékek és jelzőkészülékek | Kulcsos kapcsolófej, 3állású |  |  | 4884 | 1 | 1 | DB | 5811.96
ZB5AG814 | Kézi kapcsolókészülékek és jelzőkészülékek | Kulcsos kapcsolófej, 3 állású |  |  | 3954 | 1 | 1 | DB | 4705.26
ZB5AG820 | Kézi kapcsolókészülékek és jelzőkészülékek | Kulcsos kapcsolófej, 3 állású |  |  | 3954 | 1 | 1 | DB | 4705.26
ZB5AG8D | Kézi kapcsolókészülékek és jelzőkészülékek | Kulcsos kapcsolófej, 3 állású |  |  | 6722 | 1 | 1 | DB | 7999.18
ZB5AG9 | Kézi kapcsolókészülékek és jelzőkészülékek | Kulcsos kapcsolófej 3állású |  | * | 9760 | 1 | 1 | DB | 11614.4
ZB5AG910 | Kézi kapcsolókészülékek és jelzőkészülékek | Kulcsos kapcsolófej, 3 állású |  |  | 3954 | 1 | 1 | DB | 4705.26
ZB5AG912 | Kézi kapcsolókészülékek és jelzőkészülékek | Kulcsos kapcsolófej, 3 állású |  |  | 3942 | 1 | 1 | DB | 4690.98
ZB5AG914 | Kézi kapcsolókészülékek és jelzőkészülékek | Kulcsos kapcsolófej, 3 állású |  |  | 3942 | 1 | 1 | DB | 4690.98
ZB5AG920 | Kézi kapcsolókészülékek és jelzőkészülékek | Kulcsos kapcsolófej, 3 állású |  |  | 4019 | 1 | 1 | DB | 4782.61
ZB5AG9D | Kézi kapcsolókészülékek és jelzőkészülékek | Kulcsos kapcsolófej, 3 állású |  |  | 4003 | 1 | 1 | DB | 4763.57
ZB5AH0 | Kézi kapcsolókészülékek és jelzőkészülékek | Nyomógombfej |  |  | 8338 | 1 | 1 | DB | 9922.22
ZB5AH01 | Kézi kapcsolókészülékek és jelzőkészülékek | Nyomógombfej fehér |  |  | 5416 | 1 | 1 | DB | 6445.04
ZB5AH013 | Kézi kapcsolókészülékek és jelzőkészülékek | Világító nyomógombfej fehér |  | * | 4781 | 1 | 1 | DB | 5689.39
ZB5AH02 | Kézi kapcsolókészülékek és jelzőkészülékek | Nyomógombfej fekete |  | * | 5394 | 1 | 1 | DB | 6418.86
ZB5AH03 | Kézi kapcsolókészülékek és jelzőkészülékek | Nyomógombfej zöld |  | * | 5044 | 1 | 1 | DB | 6002.36
ZB5AH033 | Kézi kapcsolókészülékek és jelzőkészülékek | Világító nyomógombfej zöld |  | * | 4799 | 1 | 1 | DB | 5710.81
ZB5AH04 | Kézi kapcsolókészülékek és jelzőkészülékek | Nyomógombfej piros |  | * | 5044 | 1 | 1 | DB | 6002.36
ZB5AH043 | Kézi kapcsolókészülékek és jelzőkészülékek | Világító nyomógombfej piros |  | * | 4795 | 1 | 1 | DB | 5706.05
ZB5AH05 | Kézi kapcsolókészülékek és jelzőkészülékek | Nyomógombfej bennmaradó sárga |  |  | 5408 | 1 | 1 | DB | 6435.52
ZB5AH053 | Kézi kapcsolókészülékek és jelzőkészülékek | Világító nyomógombfej |  |  | 4795 | 1 | 1 | DB | 5706.05
ZB5AH06 | Kézi kapcsolókészülékek és jelzőkészülékek | Nyomógombfej kék |  | * | 5412 | 1 | 1 | DB | 6440.28
ZB5AH063 | Kézi kapcsolókészülékek és jelzőkészülékek | Világító nyomógombfej kék |  |  | 4821 | 1 | 1 | DB | 5736.99
ZB5AH1 | Kézi kapcsolókészülékek és jelzőkészülékek | Nyomógombfej, fehér |  |  | 5678 | 1 | 1 | DB | 6756.82
ZB5AH13 | Kézi kapcsolókészülékek és jelzőkészülékek | Világító nyomógombfej fehér |  |  | 6856 | 1 | 1 | DB | 8158.64
ZB5AH2 | Kézi kapcsolókészülékek és jelzőkészülékek | Nyomógombfej fekete |  |  | 5454 | 1 | 1 | DB | 6490.26
ZB5AH3 | Kézi kapcsolókészülékek és jelzőkészülékek | Nyomógombfej zöld |  |  | 5462 | 1 | 1 | DB | 6499.78
ZB5AH33 | Kézi kapcsolókészülékek és jelzőkészülékek | Világító nyomógombfej zöld |  | * | 6873 | 1 | 1 | DB | 8178.87
ZB5AH4 | Kézi kapcsolókészülékek és jelzőkészülékek | Nyomógombfej piros |  |  | 5462 | 1 | 1 | DB | 6499.78
ZB5AH43 | Kézi kapcsolókészülékek és jelzőkészülékek | Világító nyomógombfej piros |  |  | 6873 | 1 | 1 | DB | 8178.87
ZB5AH5 | Kézi kapcsolókészülékek és jelzőkészülékek | Nyomógombfej sárga |  |  | 5553 | 1 | 1 | DB | 6608.07
ZB5AH53 | Kézi kapcsolókészülékek és jelzőkészülékek | Világító nyomógombfej sárga |  |  | 6949 | 1 | 1 | DB | 8269.31
ZB5AH6 | Kézi kapcsolókészülékek és jelzőkészülékek | Nyomógombfej kék |  |  | 5583 | 1 | 1 | DB | 6643.77
ZB5AH63 | Kézi kapcsolókészülékek és jelzőkészülékek | Világító nyomógombfej kék |  |  | 6903 | 1 | 1 | DB | 8214.57
ZB5AJ2 | Kézi kapcsolókészülékek és jelzőkészülékek | Választókapcsoló fej, 2 állású |  | * | 2544 | 1 | 1 | DB | 3027.36
ZB5AJ2TQ | Kézi kapcsolókészülékek és jelzőkészülékek | Választókapcsoló működtető fej |  |  | 526 | 1 | 100 | DB | 625.94
ZB5AJ3 | Kézi kapcsolókészülékek és jelzőkészülékek | Választókapcsoló fej, 3 állású |  | * | 2544 | 1 | 1 | DB | 3027.36
ZB5AJ3TQ | Kézi kapcsolókészülékek és jelzőkészülékek | Választókapcsoló működtető fej |  |  | 545 | 1 | 100 | DB | 648.55
ZB5AJ4 | Kézi kapcsolókészülékek és jelzőkészülékek | Választókapcsoló fej, 2 állású |  | * | 3552 | 1 | 1 | DB | 4226.88
ZB5AJ5 | Kézi kapcsolókészülékek és jelzőkészülékek | Választókapcsoló fej, 3 állású |  | * | 3319 | 1 | 1 | DB | 3949.61
ZB5AJ7 | Kézi kapcsolókészülékek és jelzőkészülékek | Választókapcsoló fej, 3 állású |  |  | 3256 | 1 | 1 | DB | 3874.64
ZB5AJ8 | Kézi kapcsolókészülékek és jelzőkészülékek | Választókapcsoló fej, 3 állású |  |  | 3256 | 1 | 1 | DB | 3874.64
ZB5AK1213 | Kézi kapcsolókészülékek és jelzőkészülékek | Világító választókapcsoló fej, 2állású, fehér |  | * | 4937 | 1 | 1 | DB | 5875.03
ZB5AK1233 | Kézi kapcsolókészülékek és jelzőkészülékek | Világító választókapcsoló fej, 2állású zöld |  | * | 4937 | 1 | 1 | DB | 5875.03
ZB5AK1243 | Kézi kapcsolókészülékek és jelzőkészülékek | Világító választókapcsoló fej, 2állású piros |  | * | 4937 | 1 | 1 | DB | 5875.03
ZB5AK1253 | Kézi kapcsolókészülékek és jelzőkészülékek | Világító választókapcsoló fej, 2állású sárga |  | * | 4937 | 1 | 1 | DB | 5875.03
ZB5AK1263 | Kézi kapcsolókészülékek és jelzőkészülékek | Világító választókapcsoló fej, 2állású kék |  | * | 4937 | 1 | 1 | DB | 5875.03
ZB5AK1313 | Kézi kapcsolókészülékek és jelzőkészülékek | Világító választókapcsoló fej, 3állású, fehér |  | * | 5745 | 1 | 1 | DB | 6836.55
ZB5AK1333 | Kézi kapcsolókészülékek és jelzőkészülékek | Világító választókapcsoló fej, 3állású, zöld |  | * | 5718 | 1 | 1 | DB | 6804.42
ZB5AK1343 | Kézi kapcsolókészülékek és jelzőkészülékek | Világító választókapcsoló fej, 3állású piros |  | * | 5745 | 1 | 1 | DB | 6836.55
ZB5AK1353 | Kézi kapcsolókészülékek és jelzőkészülékek | Világító választókapcsoló fej, 3állású sárga |  | * | 5745 | 1 | 1 | DB | 6836.55
ZB5AK1363 | Kézi kapcsolókészülékek és jelzőkészülékek | Világító választókapcsoló fej, 3állású, kék |  | * | 5745 | 1 | 1 | DB | 6836.55
ZB5AK1413 | Kézi kapcsolókészülékek és jelzőkészülékek | Világító választókapcsoló, 2állású, fehér |  | * | 6157 | 1 | 1 | DB | 7326.83
ZB5AK1433 | Kézi kapcsolókészülékek és jelzőkészülékek | Világító választókapcsoló fej, 2állású, zöld |  | * | 5897 | 1 | 1 | DB | 7017.43
ZB5AK1443 | Kézi kapcsolókészülékek és jelzőkészülékek | Világító választókapcsoló fej, 2állású piros |  |  | 7588 | 1 | 1 | DB | 9029.72
ZB5AK1453 | Kézi kapcsolókészülékek és jelzőkészülékek | Világító választókapcsoló fej, 2állású sárga |  |  | 6796 | 1 | 1 | DB | 8087.24
ZB5AK1463 | Kézi kapcsolókészülékek és jelzőkészülékek | Világító választókapcsoló fej, 2állású, kék |  |  | 6796 | 1 | 1 | DB | 8087.24
ZB5AK1513 | Kézi kapcsolókészülékek és jelzőkészülékek | Világító választókapcsoló fej, 3állású fehér |  | * | 7310 | 1 | 1 | DB | 8698.9
ZB5AK1533 | Kézi kapcsolókészülékek és jelzőkészülékek | Világító választókapcsoló fej, 3állású, zöld |  | * | 7310 | 1 | 1 | DB | 8698.9
ZB5AK1543 | Kézi kapcsolókészülékek és jelzőkészülékek | Világító választókapcsoló fej, 3állású piros |  |  | 7346 | 1 | 1 | DB | 8741.74
ZB5AK1553 | Kézi kapcsolókészülékek és jelzőkészülékek | Világító választókapcsoló fej, 3állású sárga |  |  | 7310 | 1 | 1 | DB | 8698.9
ZB5AK1563 | Kézi kapcsolókészülékek és jelzőkészülékek | Világító választókapcsoló fej, kék |  | * | 7346 | 1 | 1 | DB | 8741.74
ZB5AK1713 | Kézi kapcsolókészülékek és jelzőkészülékek | Világító választókapcsoló fej, 3állású |  |  | 6990 | 1 | 1 | DB | 8318.1
ZB5AK1733 | Kézi kapcsolókészülékek és jelzőkészülékek | Világító választókapcsoló fej, 3állású, zöld |  | * | 6990 | 1 | 1 | DB | 8318.1
ZB5AK1743 | Kézi kapcsolókészülékek és jelzőkészülékek | Világító választókapcsoló fej, 3állású |  |  | 6990 | 1 | 1 | DB | 8318.1
ZB5AK1753 | Kézi kapcsolókészülékek és jelzőkészülékek | Világító választókapcsoló fej, 3állású sárga |  |  | 6990 | 1 | 1 | DB | 8318.1
ZB5AK1763 | Kézi kapcsolókészülékek és jelzőkészülékek | Világító választókapcsoló fej, 3állású |  |  | 6990 | 1 | 1 | DB | 8318.1
ZB5AK1813 | Kézi kapcsolókészülékek és jelzőkészülékek | Világító választókapcsoló fej, 3állású, fehér |  | * | 6990 | 1 | 1 | DB | 8318.1
ZB5AK1833 | Kézi kapcsolókészülékek és jelzőkészülékek | Világító választókapcsoló fej, 3állású, zöld |  |  | 6955 | 1 | 1 | DB | 8276.45
ZB5AK1843 | Kézi kapcsolókészülékek és jelzőkészülékek | Világító választókapcsoló fej, 2állású, fehér |  |  | 6990 | 1 | 1 | DB | 8318.1
ZB5AK1853 | Kézi kapcsolókészülékek és jelzőkészülékek | Világító választókapcsoló fej, 3állású,sárga |  |  | 6990 | 1 | 1 | DB | 8318.1
ZB5AK1863 | Kézi kapcsolókészülékek és jelzőkészülékek | Világító választókapcsoló fej, 3állású kék |  |  | 6990 | 1 | 1 | DB | 8318.1
ZB5AL1 | Kézi kapcsolókészülékek és jelzőkészülékek | Nyomógombfej fehér |  |  | 3320 | 1 | 1 | DB | 3950.8
ZB5AL2 | Kézi kapcsolókészülékek és jelzőkészülékek | Nyomógombfej fekete |  | * | 1448 | 1 | 1 | DB | 1723.12
ZB5AL232 | Kézi kapcsolókészülékek és jelzőkészülékek | Nyomógombfej jelölt fedőlappal,fekete |  |  | 1846 | 1 | 1 | DB | 2196.74
ZB5AL234 | Kézi kapcsolókészülékek és jelzőkészülékek | Nyomógombfej jelölt fedőlappal, fekete |  |  | 1980 | 1 | 1 | DB | 2356.2
ZB5AL235 | Kézi kapcsolókészülékek és jelzőkészülékek | Nyomógombfej jelölt fedőlappal, fekete |  |  | 1980 | 1 | 1 | DB | 2356.2
ZB5AL3 | Kézi kapcsolókészülékek és jelzőkészülékek | Nyomógombfej zöld |  |  | 1448 | 1 | 1 | DB | 1723.12
ZB5AL4 | Kézi kapcsolókészülékek és jelzőkészülékek | Nyomógombfej piros |  | * | 1448 | 1 | 1 | DB | 1723.12
ZB5AL432 | Kézi kapcsolókészülékek és jelzőkészülékek | Nyomógombfej |  |  | 1684 | 1 | 1 | DB | 2003.96
ZB5AL433 | Kézi kapcsolókészülékek és jelzőkészülékek | Nyomógombfej jelölt fedőlappal, piros |  |  | 1988 | 1 | 1 | DB | 2365.72
ZB5AL434 | Kézi kapcsolókészülékek és jelzőkészülékek | Nyomógombfej piros |  |  | 1684 | 1 | 1 | DB | 2003.96
ZB5AL435 | Kézi kapcsolókészülékek és jelzőkészülékek | Nyomógombfej jelölt fedőlappal, piros |  |  | 1988 | 1 | 1 | DB | 2365.72
ZB5AL4TQ | Kézi kapcsolókészülékek és jelzőkészülékek | Nyomógomb működtető fej |  |  | 557 | 1 | 100 | DB | 662.83
ZB5AL5 | Kézi kapcsolókészülékek és jelzőkészülékek | Nyomógombfej |  |  | 1680 | 1 | 1 | DB | 1999.2
ZB5AL6 | Kézi kapcsolókészülékek és jelzőkészülékek | Nyomóbombfej, kék |  |  | 2057 | 1 | 1 | DB | 2447.83
ZB5AL7340 | Kézi kapcsolókészülékek és jelzőkészülékek | Kettősfejű nyomógomb, műanyag |  |  | 4359 | 1 | 1 | DB | 5187.21
ZB5AL7341 | Kézi kapcsolókészülékek és jelzőkészülékek | Műanyag duplafejű nyomógomb |  | * | 3398 | 1 | 1 | DB | 4043.62
ZB5AP1 | Kézi kapcsolókészülékek és jelzőkészülékek | Védősapkás nyomógombfej, fehér |  | * | 1874 | 1 | 1 | DB | 2230.06
ZB5AP18 | Kézi kapcsolókészülékek és jelzőkészülékek | Védősapkás nyomógombfej, fehér |  |  | 3740 | 1 | 1 | DB | 4450.6
ZB5AP1S | Kézi kapcsolókészülékek és jelzőkészülékek | Védősapkás nyomógombfej |  |  | 3251 | 1 | 1 | DB | 3868.69
ZB5AP2 | Kézi kapcsolókészülékek és jelzőkészülékek | Védősapkás nyomógombfej, fekete |  | * | 1957 | 1 | 1 | DB | 2328.83
ZB5AP2S | Kézi kapcsolókészülékek és jelzőkészülékek | Nyomógomb fej |  |  | 2089 | 1 | 1 | DB | 2485.91
ZB5AP3 | Kézi kapcsolókészülékek és jelzőkészülékek | Védősapkás nyomógombfej, zöld |  |  | 1957 | 1 | 1 | DB | 2328.83
ZB5AP38 | Kézi kapcsolókészülékek és jelzőkészülékek | Védősapkás nyomógombfej, zöld |  |  | 3740 | 1 | 1 | DB | 4450.6
ZB5AP3S | Kézi kapcsolókészülékek és jelzőkészülékek | Nyomógombfej |  |  | 6286 | 1 | 1 | DB | 7480.34
ZB5AP4 | Kézi kapcsolókészülékek és jelzőkészülékek | Védősapkás nyomógombfej, piros |  | * | 1957 | 1 | 1 | DB | 2328.83
ZB5AP48 | Kézi kapcsolókészülékek és jelzőkészülékek | Védősapkás nyomógombfej, piros |  |  | 3740 | 1 | 1 | DB | 4450.6
ZB5AP4S | Kézi kapcsolókészülékek és jelzőkészülékek | Nyomógombfej |  |  | 6286 | 1 | 1 | DB | 7480.34
ZB5AP5 | Kézi kapcsolókészülékek és jelzőkészülékek | Védősapkás nyomógombfej, sárga |  |  | 1965 | 1 | 1 | DB | 2338.35
ZB5AP58 | Kézi kapcsolókészülékek és jelzőkészülékek | Védősapkás nyomógombfej, sárga |  |  | 3740 | 1 | 1 | DB | 4450.6
ZB5AP5S | Kézi kapcsolókészülékek és jelzőkészülékek | Nyomógombfej |  |  | 6286 | 1 | 1 | DB | 7480.34
ZB5AP6 | Kézi kapcsolókészülékek és jelzőkészülékek | Védősapkás nyomógombfej, kék |  |  | 1965 | 1 | 1 | DB | 2338.35
ZB5AP68 | Kézi kapcsolókészülékek és jelzőkészülékek | Védősapkás nyomógombfej, kék |  |  | 3939 | 1 | 1 | DB | 4687.41
ZB5AP6S | Kézi kapcsolókészülékek és jelzőkészülékek | Nyomógombfej |  |  | 6286 | 1 | 1 | DB | 7480.34
ZB5AR2 | Kézi kapcsolókészülékek és jelzőkészülékek | Gomba nyomogombfej, átm:60mm fekete |  | * | 4299 | 1 | 1 | DB | 5115.81
ZB5AR216 | Kézi kapcsolókészülékek és jelzőkészülékek | Gomba nyomógombfej |  |  | 14513 | 1 | 1 | DB | 17270.47
ZB5AR3 | Kézi kapcsolókészülékek és jelzőkészülékek | Gomba nyomogombfej, átm:60mm zöld |  | * | 4299 | 1 | 1 | DB | 5115.81
ZB5AR316 | Kézi kapcsolókészülékek és jelzőkészülékek | Gombafejű nyomógomb |  |  | 8516 | 1 | 1 | DB | 10134.04
ZB5AR4 | Kézi kapcsolókészülékek és jelzőkészülékek | Gomba nyomogombfej, átm:60mm, piros |  | * | 4299 | 1 | 1 | DB | 5115.81
ZB5AR416 | Kézi kapcsolókészülékek és jelzőkészülékek | Gombafejű nyomógomb fej |  |  | 4765 | 1 | 1 | DB | 5670.35
ZB5AR5 | Kézi kapcsolókészülékek és jelzőkészülékek | Gomba nyomogombfej, átm:60mm, sárga |  |  | 4299 | 1 | 1 | DB | 5115.81
ZB5AR516 | Kézi kapcsolókészülékek és jelzőkészülékek | Nyomogombfej gomba alakú |  |  | 4717 | 1 | 1 | DB | 5613.23
ZB5AR6 | Kézi kapcsolókészülékek és jelzőkészülékek | Gomba nyomogombfej, átm:60mm kék |  |  | 4299 | 1 | 1 | DB | 5115.81
ZB5AR616 | Kézi kapcsolókészülékek és jelzőkészülékek | Gombafejű nyomógomb fej |  |  | 5915 | 1 | 1 | DB | 7038.85
ZB5AS12 | Kézi kapcsolókészülékek és jelzőkészülékek | Kulcsos vészgombfej, átm:40 mm, fekete |  | * | 7470 | 1 | 1 | DB | 8889.3
ZB5AS22 | Kézi kapcsolókészülékek és jelzőkészülékek | Kulcsos vészgombfej, átm:60mm, fekete |  |  | 9444 | 1 | 1 | DB | 11238.36
ZB5AS42 | Kézi kapcsolókészülékek és jelzőkészülékek | Vészgomb fej, átm:30mm, fekete |  | * | 3080 | 1 | 1 | DB | 3665.2
ZB5AS52 | Kézi kapcsolókészülékek és jelzőkészülékek | Vészgomb fej, átm:40mm, fekete |  | * | 3863 | 1 | 1 | DB | 4596.97
ZB5AS55 | Kézi kapcsolókészülékek és jelzőkészülékek | Vészgomb fej, átm:40mm, sárga |  | * | 3779 | 1 | 1 | DB | 4497.01
ZB5AS62 | Kézi kapcsolókészülékek és jelzőkészülékek | Vészgomb fej, átm:60mm, fekete |  |  | 7375 | 1 | 1 | DB | 8776.25
ZB5AS72 | Kézi kapcsolókészülékek és jelzőkészülékek | Kulcsos vészgombfej, átm:30mm, fekete |  |  | 8043 | 1 | 1 | DB | 9571.17
ZB5AS834 | Kézi kapcsolókészülékek és jelzőkészülékek | Vészgomb fej, átm:30mm, piros |  | * | 4595 | 1 | 1 | DB | 5468.05
ZB5AS834TQ | Kézi kapcsolókészülékek és jelzőkészülékek | Nyomógomb fej |  |  | 5866 | 1 | 100 | DB | 6980.54
ZB5AS842Y | Kézi kapcsolókészülékek és jelzőkészülékek | Biztonsági leállító D:40mm TTR Fekete |  |  | 2953 | 1 | 1 | DB | 3514.07
ZB5AS844 | Kézi kapcsolókészülékek és jelzőkészülékek | Vészgomb fej, átm:40mm, piros |  | * | 3950 | 1 | 1 | DB | 4700.5
ZB5AS844S45 | Kézi kapcsolókészülékek és jelzőkészülékek | Vészgombfej, 40mm, TTR |  |  | 5866 | 1 | 10 | DB | 6980.54
ZB5AS844TQ | Kézi kapcsolókészülékek és jelzőkészülékek | Vészgomb működtető fej |  |  | 1820 | 1 | 100 | DB | 2165.8
ZB5AS864 | Kézi kapcsolókészülékek és jelzőkészülékek | Nyomógomb fej |  |  | 6169 | 1 | 1 | DB | 7341.11
ZB5AS934 | Kézi kapcsolókészülékek és jelzőkészülékek | Kulcsos vészgombfej, piros |  | * | 8043 | 1 | 1 | DB | 9571.17
ZB5AS934C | Kézi kapcsolókészülékek és jelzőkészülékek | Nyomógombfej |  |  | 9824 | 1 | 1 | DB | 11690.56
ZB5AS934K | Kézi kapcsolókészülékek és jelzőkészülékek | Nyomógombfej |  |  | 9824 | 1 | 1 | DB | 11690.56
ZB5AS942Y | Kézi kapcsolókészülékek és jelzőkészülékek | Biztonsági leállító D:40mm KR Fekete |  |  | 3672 | 1 | 1 | DB | 4369.68
ZB5AS944 | Kézi kapcsolókészülékek és jelzőkészülékek | Kulcsos vészgombfej átm:40mm piros |  | * | 7470 | 1 | 1 | DB | 8889.3
ZB5AS94410 | Kézi kapcsolókészülékek és jelzőkészülékek | Kulcsos vészgombfej, átm:40mm, piros |  |  | 2638 | 1 | 1 | DB | 3139.22
ZB5AS94412 | Kézi kapcsolókészülékek és jelzőkészülékek | Kulcsos vészgombfej, átm:40mm, piros |  |  | 3560 | 1 | 1 | DB | 4236.4
ZB5AS94414 | Kézi kapcsolókészülékek és jelzőkészülékek | Kulcsos vészgombfej, átm:40mm, piros |  |  | 2638 | 1 | 1 | DB | 3139.22
ZB5AS94420 | Kézi kapcsolókészülékek és jelzőkészülékek | Kulcsos vészgombfej, átm:40mm, piros |  |  | 2108 | 1 | 1 | DB | 2508.52
ZB5AS944C | Kézi kapcsolókészülékek és jelzőkészülékek | Nyomógombfej |  |  | 5895 | 1 | 1 | DB | 7015.05
ZB5AS944D | Kézi kapcsolókészülékek és jelzőkészülékek | Kulcsos Vészgombfej, átm:40mm, piros |  |  | 3694 | 1 | 1 | DB | 4395.86
ZB5AS944K | Kézi kapcsolókészülékek és jelzőkészülékek | Nyomógombfej |  |  | 6329 | 1 | 1 | DB | 7531.51
ZB5AS944TQ | Kézi kapcsolókészülékek és jelzőkészülékek | Vészgomb működtető fej |  |  | 2775 | 1 | 100 | DB | 3302.25
ZB5AS964 | Kézi kapcsolókészülékek és jelzőkészülékek | Kulcsos vészgombfej, átm:60mm, piros |  |  | 9444 | 1 | 1 | DB | 11238.36
ZB5AS964K | Kézi kapcsolókészülékek és jelzőkészülékek | Nyomógombfej |  |  | 11134 | 1 | 1 | DB | 13249.46
ZB5AT2 | Kézi kapcsolókészülékek és jelzőkészülékek | Vészgomb fej, átm:40mm, fekete |  |  | 5195 | 1 | 1 | DB | 6182.05
ZB5AT24 | Kézi kapcsolókészülékek és jelzőkészülékek | Vészgomb fej, átm:40mm |  |  | 4641 | 1 | 1 | DB | 5522.79
ZB5AT54 | Kézi kapcsolókészülékek és jelzőkészülékek | vészgombfej |  |  | 3925 | 1 | 1 | DB | 4670.75
ZB5AT82Y | Kézi kapcsolókészülékek és jelzőkészülékek | Biztonsági leállító D:40mm PP Fekete |  |  | 2929 | 1 | 1 | DB | 3485.51
ZB5AT84 | Kézi kapcsolókészülékek és jelzőkészülékek | Vészgomb fej, átm:40mm, piros |  | * | 4063 | 1 | 1 | DB | 4834.97
ZB5AT844 | Kézi kapcsolókészülékek és jelzőkészülékek | Vészleállító kapcsolófej, piros 3MM |  | * | 4405 | 1 | 1 | DB | 5241.95
ZB5AT84TQ | Kézi kapcsolókészülékek és jelzőkészülékek | Vészgomb működtető fej |  |  | 1752 | 1 | 100 | DB | 2084.88
ZB5AT8643M | Kézi kapcsolókészülékek és jelzőkészülékek | Kulcsos vészgombfej |  | * | 4900 | 1 | 1 | DB | 5831
ZB5AV003 | Kézi kapcsolókészülékek és jelzőkészülékek | LED-es jelzőlámpafej 5db búrával |  |  | 1594 | 1 | 1 | DB | 1896.86
ZB5AV003S | Kézi kapcsolókészülékek és jelzőkészülékek | Jelzőlámpa fej |  | * | 5567 | 1 | 1 | DB | 6624.73
ZB5AV01 | Kézi kapcsolókészülékek és jelzőkészülékek | Jelzőlámpa fej fehér |  | * | 996 | 1 | 1 | DB | 1185.24
ZB5AV013 | Kézi kapcsolókészülékek és jelzőkészülékek | LED-es jelzőlámpafej, fehér |  | * | 1034 | 1 | 1 | DB | 1230.46
ZB5AV013E | Kézi kapcsolókészülékek és jelzőkészülékek | Jelzőlámpa fej |  |  | 3077 | 1 | 1 | DB | 3661.63
ZB5AV013S | Kézi kapcsolókészülékek és jelzőkészülékek | Jelzőlámpa fej |  |  | 2982 | 1 | 1 | DB | 3548.58
ZB5AV013TQ | Kézi kapcsolókészülékek és jelzőkészülékek | Világító jelzőkészülék fej |  |  | 394 | 1 | 100 | DB | 468.86
ZB5AV01S | Kézi kapcsolókészülékek és jelzőkészülékek | jelzőlámpafej neon |  |  | 3522 | 1 | 1 | DB | 4191.18
ZB5AV01TQ | Kézi kapcsolókészülékek és jelzőkészülékek | Világító jelzőkészülék fej |  |  | 530 | 1 | 100 | DB | 630.7
ZB5AV03 | Kézi kapcsolókészülékek és jelzőkészülékek | Jelzőlámpa fej zöld |  | * | 991 | 1 | 1 | DB | 1179.29
ZB5AV033 | Kézi kapcsolókészülékek és jelzőkészülékek | LED-es jelzőlámpafej, zöld |  | * | 1034 | 1 | 1 | DB | 1230.46
ZB5AV033E | Kézi kapcsolókészülékek és jelzőkészülékek | Jelzőlámpa fej |  |  | 3077 | 1 | 1 | DB | 3661.63
ZB5AV033S | Kézi kapcsolókészülékek és jelzőkészülékek | jelzőlámpa fej |  |  | 2565 | 1 | 1 | DB | 3052.35
ZB5AV033TQ | Kézi kapcsolókészülékek és jelzőkészülékek | Világító jelzőkészülék fej |  |  | 394 | 1 | 100 | DB | 468.86
ZB5AV03S | Kézi kapcsolókészülékek és jelzőkészülékek | jelzőlámpafej neon |  |  | 3522 | 1 | 1 | DB | 4191.18
ZB5AV03TQ | Kézi kapcsolókészülékek és jelzőkészülékek | Világító jelzőkészülék fej |  |  | 488 | 1 | 100 | DB | 580.72
ZB5AV04 | Kézi kapcsolókészülékek és jelzőkészülékek | Jelzőlámpa fej piros |  | * | 991 | 1 | 1 | DB | 1179.29
ZB5AV043 | Kézi kapcsolókészülékek és jelzőkészülékek | LED-es jelzőlámpafej, piros |  | * | 1034 | 1 | 1 | DB | 1230.46
ZB5AV043E | Kézi kapcsolókészülékek és jelzőkészülékek | Jelzőlámpa fej |  |  | 3478 | 1 | 1 | DB | 4138.82
ZB5AV043S | Kézi kapcsolókészülékek és jelzőkészülékek | jelzőlámpa fej |  |  | 2551 | 1 | 1 | DB | 3035.69
ZB5AV043TQ | Kézi kapcsolókészülékek és jelzőkészülékek | Világító jelzőkészülék fej |  |  | 394 | 1 | 100 | DB | 468.86
ZB5AV04S | Kézi kapcsolókészülékek és jelzőkészülékek | jelzőlámpafej neon |  |  | 3522 | 1 | 1 | DB | 4191.18
ZB5AV04TQ | Kézi kapcsolókészülékek és jelzőkészülékek | Világító jelzőkészülék fej |  |  | 488 | 1 | 1 | DB | 580.72
ZB5AV05 | Kézi kapcsolókészülékek és jelzőkészülékek | Jelzőlámpa fej sárga |  | * | 996 | 1 | 1 | DB | 1185.24
ZB5AV053 | Kézi kapcsolókészülékek és jelzőkészülékek | LED-es jelzőlámpafej, sárga |  | * | 1034 | 1 | 1 | DB | 1230.46
ZB5AV053E | Kézi kapcsolókészülékek és jelzőkészülékek | Jelzőlámpa fej |  |  | 3478 | 1 | 1 | DB | 4138.82
ZB5AV053S | Kézi kapcsolókészülékek és jelzőkészülékek | Jelzőlámpa fej |  |  | 3005 | 1 | 1 | DB | 3575.95
ZB5AV053TQ | Kézi kapcsolókészülékek és jelzőkészülékek | Világító jelzőkészülék fej |  |  | 407 | 1 | 100 | DB | 484.33
ZB5AV05S | Kézi kapcsolókészülékek és jelzőkészülékek | Világító jelzőkészülék fej |  |  | 3505 | 1 | 1 | DB | 4170.95
ZB5AV05TQ | Kézi kapcsolókészülékek és jelzőkészülékek | Világító jelzőkészülék fej |  |  | 514 | 1 | 1 | DB | 611.66
ZB5AV06 | Kézi kapcsolókészülékek és jelzőkészülékek | Jelzőlámpa fej kék |  | * | 967 | 1 | 1 | DB | 1150.73
ZB5AV063 | Kézi kapcsolókészülékek és jelzőkészülékek | LED-es jelzőlámpafej, kék |  | * | 1034 | 1 | 1 | DB | 1230.46
ZB5AV063E | Kézi kapcsolókészülékek és jelzőkészülékek | Jelzőlámpa fej |  |  | 3494 | 1 | 1 | DB | 4157.86
ZB5AV063S | Kézi kapcsolókészülékek és jelzőkészülékek | Jelzőlámpa fej |  |  | 2992 | 1 | 1 | DB | 3560.48
ZB5AV06S | Kézi kapcsolókészülékek és jelzőkészülékek | jelzőlámpafej neon |  |  | 3540 | 1 | 1 | DB | 4212.6
ZB5AV06TQ | Kézi kapcsolókészülékek és jelzőkészülékek | Világító jelzőkészülék fej |  |  | 514 | 1 | 1 | DB | 611.66
ZB5AV07 | Kézi kapcsolókészülékek és jelzőkészülékek | Jelzőlámpa fej átlátszó |  |  | 967 | 1 | 1 | DB | 1150.73
ZB5AV07S | Kézi kapcsolókészülékek és jelzőkészülékek | jelzőlámpafej neon |  |  | 4434 | 1 | 1 | DB | 5276.46
ZB5AV07TQ | Kézi kapcsolókészülékek és jelzőkészülékek | Világító jelzőkészülék fej |  |  | 501 | 1 | 1 | DB | 596.19
ZB5AV156 | Kézi kapcsolókészülékek és jelzőkészülékek | Jelzőlámpa aljzat tesztbemenettel, BA9s |  |  | 5416 | 1 | 1 | DB | 6445.04
ZB5AV18B1 | Kézi kapcsolókészülékek és jelzőkészülékek | Villogó LED 24V |  |  | 24315 | 1 | 1 | DB | 28934.85
ZB5AV18B3 | Kézi kapcsolókészülékek és jelzőkészülékek | Villogó LED 24V |  |  | 24315 | 1 | 1 | DB | 28934.85
ZB5AV18B4 | Kézi kapcsolókészülékek és jelzőkészülékek | Villogó LED 24V |  |  | 24315 | 1 | 1 | DB | 28934.85
ZB5AV18B5 | Kézi kapcsolókészülékek és jelzőkészülékek | Villogó LED 24V |  |  | 24315 | 1 | 1 | DB | 28934.85
ZB5AV18B6 | Kézi kapcsolókészülékek és jelzőkészülékek | Villogó LED 24V |  |  | 24338 | 1 | 1 | DB | 28962.22
ZB5AV18G1 | Kézi kapcsolókészülékek és jelzőkészülékek | Világító jelzőkészülék LED villogó 120V |  |  | 7293 | 1 | 1 | DB | 8678.67
ZB5AV18G3 | Kézi kapcsolókészülékek és jelzőkészülékek | Világító jelzőkészülék LED villogó 120V |  |  | 7015 | 1 | 1 | DB | 8347.85
ZB5AV18G4 | Kézi kapcsolókészülékek és jelzőkészülékek | Világító jelzőkészülék LED villogó 120V |  |  | 5619 | 1 | 1 | DB | 6686.61
ZB5AV18G5 | Kézi kapcsolókészülékek és jelzőkészülékek | Világító jelzőkészülék LED villogó 120V |  |  | 5485 | 1 | 1 | DB | 6527.15
ZB5AV18G6 | Kézi kapcsolókészülékek és jelzőkészülékek | Világító jelzőkészülék LED villogó 120V |  |  | 7098 | 1 | 1 | DB | 8446.62
ZB5AV18M1 | Kézi kapcsolókészülékek és jelzőkészülékek | Villogó LED 230V |  |  | 18212 | 1 | 1 | DB | 21672.28
ZB5AV18M3 | Kézi kapcsolókészülékek és jelzőkészülékek | Villogó LED 230V |  |  | 19133 | 1 | 1 | DB | 22768.27
ZB5AV18M4 | Kézi kapcsolókészülékek és jelzőkészülékek | Villogó LED 230V |  |  | 4357 | 1 | 1 | DB | 5184.83
ZB5AV18M5 | Kézi kapcsolókészülékek és jelzőkészülékek | Villogó LED 230V |  |  | 17188 | 1 | 1 | DB | 20453.72
ZB5AV18M6 | Kézi kapcsolókészülékek és jelzőkészülékek | Villogó LED 230V |  |  | 18963 | 1 | 1 | DB | 22565.97
ZB5AV3 | Kézi kapcsolókészülékek és jelzőkészülékek | Jelzőlámpa aljzat+trf. 120V |  |  | 8578 | 1 | 1 | DB | 10207.82
ZB5AV33 | Kézi kapcsolókészülékek és jelzőkészülékek | Jelzőlámpa aljzat +transzformátor 120V |  |  | 8866 | 1 | 1 | DB | 10550.54
ZB5AV3D1 | Kézi kapcsolókészülékek és jelzőkészülékek | Jelzőlámpa aljzat+transzf.+LED, fehér |  |  | 8458 | 1 | 1 | DB | 10065.02
ZB5AV3D3 | Kézi kapcsolókészülékek és jelzőkészülékek | Jelzőlámpa aljzat+transzf.+LED, zöld |  |  | 11991 | 1 | 1 | DB | 14269.29
ZB5AV3D4 | Kézi kapcsolókészülékek és jelzőkészülékek | Jelzőlámpa aljzat+transzf.+LED, piros |  |  | 7653 | 1 | 1 | DB | 9107.07
ZB5AV3D5 | Kézi kapcsolókészülékek és jelzőkészülékek | Jelzőlámpa aljzat+transzf.+LED, sárga |  |  | 6530 | 1 | 1 | DB | 7770.7
ZB5AV3D6 | Kézi kapcsolókészülékek és jelzőkészülékek | Jelzőlámpa aljzat+transzf.+LED, kék |  |  | 6003 | 1 | 1 | DB | 7143.57
ZB5AV4 | Kézi kapcsolókészülékek és jelzőkészülékek | Jelzőlámpa aljzat +transzformátor 230V |  |  | 8578 | 1 | 1 | DB | 10207.82
ZB5AV43 | Kézi kapcsolókészülékek és jelzőkészülékek | jelzőlámpa aljzat +transzformátor 230V |  |  | 6298 | 1 | 1 | DB | 7494.62
ZB5AV4D3 | Kézi kapcsolókészülékek és jelzőkészülékek | 230V LED-es jelzőlámpa aljzat+transzf. |  |  | 11555 | 1 | 1 | DB | 13750.45
ZB5AV5 | Kézi kapcsolókészülékek és jelzőkészülékek | Jelzőlámpa aljzat +transzformátor 400V |  |  | 8578 | 1 | 1 | DB | 10207.82
ZB5AV5D1 | Kézi kapcsolókészülékek és jelzőkészülékek | Jelzőlámpa aljzat +transzformátor +LED, fehér |  |  | 11190 | 1 | 1 | DB | 13316.1
ZB5AV5D3 | Kézi kapcsolókészülékek és jelzőkészülékek | Jelzőlámpa aljzat +transzformátor +LED, zöld |  |  | 11190 | 1 | 1 | DB | 13316.1
ZB5AV5D4 | Kézi kapcsolókészülékek és jelzőkészülékek | Jelzőlámpa aljzat +transzformátor +LED, piros 400V |  |  | 11190 | 1 | 1 | DB | 13316.1
ZB5AV5D5 | Kézi kapcsolókészülékek és jelzőkészülékek | Jelzőlámpa aljzat +transzformátor +LED, sárga |  |  | 11190 | 1 | 1 | DB | 13316.1
ZB5AV5D6 | Kézi kapcsolókészülékek és jelzőkészülékek | Jelzőlámpa aljzat +transzformátor +LED, kék |  |  | 11190 | 1 | 1 | DB | 13316.1
ZB5AV6 | Kézi kapcsolókészülékek és jelzőkészülékek | Jelzőlámpa aljzat 250V izzó nélkül |  | * | 1398 | 1 | 1 | DB | 1663.62
ZB5AV63 | Kézi kapcsolókészülékek és jelzőkészülékek | Jelzőlámpa aljzat |  |  | 2583 | 1 | 1 | DB | 3073.77
ZB5AV6TQ | Kézi kapcsolókészülékek és jelzőkészülékek | Világító nyomógomb |  |  | 2067 | 1 | 100 | DB | 2459.73
ZB5AV8 | Kézi kapcsolókészülékek és jelzőkészülékek | Jelzőlámpa aljzat+trf. 480V |  |  | 7428 | 1 | 1 | DB | 8839.32
ZB5AV9 | Kézi kapcsolókészülékek és jelzőkészülékek | Jelzőlámpa aljzat+transzf., 600V |  |  | 7940 | 1 | 1 | DB | 9448.6
ZB5AVB1 | Kézi kapcsolókészülékek és jelzőkészülékek | LED-es jelzőlámpa aljzat fehér, 24V |  | * | 2194 | 1 | 1 | DB | 2610.86
ZB5AVB1156 | Kézi kapcsolókészülékek és jelzőkészülékek | LED-es jelzőlámpa test 24 V |  |  | 6050 | 1 | 1 | DB | 7199.5
ZB5AVB14 | Kézi kapcsolókészülékek és jelzőkészülékek | LED-es jelzőlámpa aljzat fehér, 24V |  |  | 4233 | 1 | 1 | DB | 5037.27
ZB5AVB1TQ | Kézi kapcsolókészülékek és jelzőkészülékek | Világító jelzőkészülék test 24V LED |  |  | 1688 | 1 | 100 | DB | 2008.72
ZB5AVB3 | Kézi kapcsolókészülékek és jelzőkészülékek | LED-es jelzőlámpa aljzat zöld, 24V |  | * | 2194 | 1 | 1 | DB | 2610.86
ZB5AVB3156 | Kézi kapcsolókészülékek és jelzőkészülékek | LED-es jelzőlámpa, 24V |  |  | 6050 | 1 | 1 | DB | 7199.5
ZB5AVB34 | Kézi kapcsolókészülékek és jelzőkészülékek | LED-es jelzőlámpa ajzat zöld, 24V |  |  | 4789 | 1 | 1 | DB | 5698.91
ZB5AVB4 | Kézi kapcsolókészülékek és jelzőkészülékek | LED-es jelzőlámpa aljzat piros, 24V |  | * | 2194 | 1 | 1 | DB | 2610.86
ZB5AVB4156 | Kézi kapcsolókészülékek és jelzőkészülékek | LED-es jelzőlámpa, 24V |  |  | 6097 | 1 | 1 | DB | 7255.43
ZB5AVB44 | Kézi kapcsolókészülékek és jelzőkészülékek | LED-es jelzőlámpa ajzat piros, 24V |  |  | 3754 | 1 | 1 | DB | 4467.26
ZB5AVB5 | Kézi kapcsolókészülékek és jelzőkészülékek | LED-es jelzőlámpa aljzat sárga, 24V |  | * | 2194 | 1 | 1 | DB | 2610.86
ZB5AVB5156 | Kézi kapcsolókészülékek és jelzőkészülékek | LED-es jelzőlámpa test, 24 V |  |  | 6050 | 1 | 1 | DB | 7199.5
ZB5AVB54 | Kézi kapcsolókészülékek és jelzőkészülékek | LED-es jelzőlámpa aljzat sárga, 24V |  |  | 4233 | 1 | 1 | DB | 5037.27
ZB5AVB6 | Kézi kapcsolókészülékek és jelzőkészülékek | LED-es jelzőlámpa aljzat kék, 24V |  | * | 2194 | 1 | 1 | DB | 2610.86
ZB5AVB6156 | Kézi kapcsolókészülékek és jelzőkészülékek | Világító jelzőkészülék test 24V LED |  |  | 5956 | 1 | 1 | DB | 7087.64
ZB5AVB64 | Kézi kapcsolókészülékek és jelzőkészülékek | LED-es jelzőlámpa ajzat kék, 24V |  |  | 4221 | 1 | 1 | DB | 5022.99
ZB5AVBG1 | Kézi kapcsolókészülékek és jelzőkészülékek | LED-es jelzőlámpa aljzat fehér, 24-120V |  | * | 4120 | 1 | 1 | DB | 4902.8
ZB5AVBG3 | Kézi kapcsolókészülékek és jelzőkészülékek | LED-es jelzőlámpa aljzat zöld, 24-120V |  | * | 4120 | 1 | 1 | DB | 4902.8
ZB5AVBG4 | Kézi kapcsolókészülékek és jelzőkészülékek | LED-es jelzőlámpa aljzat 24-120V |  | * | 3315 | 1 | 1 | DB | 3944.85
ZB5AVBG5 | Kézi kapcsolókészülékek és jelzőkészülékek | LED-es jelzőlámpa aljzat 24-120V AC |  | * | 4120 | 1 | 1 | DB | 4902.8
ZB5AVBG6 | Kézi kapcsolókészülékek és jelzőkészülékek | LED-es jelzőlámpa aljzat 24-120V AC-DC |  |  | 4120 | 1 | 1 | DB | 4902.8
ZB5AVG1 | Kézi kapcsolókészülékek és jelzőkészülékek | LED-es jelzőlámpa aljzat fehér, 120V |  |  | 3557 | 1 | 1 | DB | 4232.83
ZB5AVG14 | Kézi kapcsolókészülékek és jelzőkészülékek | LED-es jelzőlámpa aljzat fehér, 120V |  |  | 4949 | 1 | 1 | DB | 5889.31
ZB5AVG3 | Kézi kapcsolókészülékek és jelzőkészülékek | LED-es jelzőlámpa aljzat zöld, 120V |  |  | 3557 | 1 | 1 | DB | 4232.83
ZB5AVG34 | Kézi kapcsolókészülékek és jelzőkészülékek | LED-es jelzőlámpa aljzat zöld, 120V |  |  | 4949 | 1 | 1 | DB | 5889.31
ZB5AVG4 | Kézi kapcsolókészülékek és jelzőkészülékek | LED-es jelzőlámpa aljzat piros, 120V |  |  | 3395 | 1 | 1 | DB | 4040.05
ZB5AVG44 | Kézi kapcsolókészülékek és jelzőkészülékek | LED-es jelzőlámpa aljzat piros, 120V |  |  | 4996 | 1 | 1 | DB | 5945.24
ZB5AVG5 | Kézi kapcsolókészülékek és jelzőkészülékek | LED-es jelzőlámpa aljzat sárga, 120V |  |  | 3395 | 1 | 1 | DB | 4040.05
ZB5AVG54 | Kézi kapcsolókészülékek és jelzőkészülékek | LED-es jelzőlámpa aljzat sárga, 120V |  |  | 4949 | 1 | 1 | DB | 5889.31
ZB5AVG6 | Kézi kapcsolókészülékek és jelzőkészülékek | LED-es jelzőlámpa aljzat,kék 120V |  |  | 3381 | 1 | 1 | DB | 4023.39
ZB5AVG64 | Kézi kapcsolókészülékek és jelzőkészülékek | LED-es jelzőlámpa aljzat kék, 120V |  |  | 4949 | 1 | 1 | DB | 5889.31
ZB5AVJ1 | Kézi kapcsolókészülékek és jelzőkészülékek | LED-es jelzőlámpa aljzat 12V, fehér |  |  | 6261 | 1 | 1 | DB | 7450.59
ZB5AVJ3 | Kézi kapcsolókészülékek és jelzőkészülékek | LED-es zöld jelzőlámpa aljzat 12V |  | * | 8159 | 1 | 1 | DB | 9709.21
ZB5AVJ4 | Kézi kapcsolókészülékek és jelzőkészülékek | LED-es piros jelzőlámpa aljzat 12V |  | * | 8159 | 1 | 1 | DB | 9709.21
ZB5AVJ5 | Kézi kapcsolókészülékek és jelzőkészülékek | LED-es jelzőlámpa aljzat 12V, sárga |  |  | 7579 | 1 | 1 | DB | 9019.01
ZB5AVJ6 | Kézi kapcsolókészülékek és jelzőkészülékek | LED-es jelzőlámpa aljzat 12V |  | * | 8159 | 1 | 1 | DB | 9709.21
ZB5AVM1 | Kézi kapcsolókészülékek és jelzőkészülékek | LED-es jelzőlámpa aljzat fehér, 240V |  | * | 4205 | 1 | 1 | DB | 5003.95
ZB5AVM14 | Kézi kapcsolókészülékek és jelzőkészülékek | LED-es jelzőlámpa aljzat fehér, 240V |  |  | 4173 | 1 | 1 | DB | 4965.87
ZB5AVM1TQ | Kézi kapcsolókészülékek és jelzőkészülékek | Világító jelzőkészülék test 230V LED |  |  | 2761 | 1 | 100 | DB | 3285.59
ZB5AVM3 | Kézi kapcsolókészülékek és jelzőkészülékek | LED-es jelzőlámpa aljzat zöld, 240V |  | * | 3763 | 1 | 1 | DB | 4477.97
ZB5AVM34 | Kézi kapcsolókészülékek és jelzőkészülékek | LED-es jelzőlámpa aljzat zöld, 240V |  |  | 4173 | 1 | 1 | DB | 4965.87
ZB5AVM4 | Kézi kapcsolókészülékek és jelzőkészülékek | LED-es jelzőlámpa aljzat piros, 240V |  | * | 3935 | 1 | 1 | DB | 4682.65
ZB5AVM44 | Kézi kapcsolókészülékek és jelzőkészülékek | LED-es jelzőlámpa aljzat piros, 240V |  |  | 4221 | 1 | 1 | DB | 5022.99
ZB5AVM4TQ | Kézi kapcsolókészülékek és jelzőkészülékek | Világító jelzőkészülék test 230V LED |  |  | 1791 | 1 | 100 | DB | 2131.29
ZB5AVM5 | Kézi kapcsolókészülékek és jelzőkészülékek | LED-es jelzőlámpa aljzat sárga, 240V |  | * | 3763 | 1 | 1 | DB | 4477.97
ZB5AVM54 | Kézi kapcsolókészülékek és jelzőkészülékek | LED-es jelzőlámpa aljzat sárga, 240V |  |  | 4683 | 1 | 1 | DB | 5572.77
ZB5AVM6 | Kézi kapcsolókészülékek és jelzőkészülékek | LED-es jelzőlámpa aljzat kék, 240V |  |  | 3763 | 1 | 1 | DB | 4477.97
ZB5AVM64 | Kézi kapcsolókészülékek és jelzőkészülékek | LED-es jelzőlámpa aljzat kék, 240V |  |  | 4671 | 1 | 1 | DB | 5558.49
ZB5AW031 | Kézi kapcsolókészülékek és jelzőkészülékek | Világító nyomógomb aljzat+transzf., 120V |  |  | 5506 | 1 | 1 | DB | 6552.14
ZB5AW035 | Kézi kapcsolókészülékek és jelzőkészülékek | Világító nyomógomb aljzat +transzformátor 120V |  |  | 10322 | 1 | 1 | DB | 12283.18
ZB5AW03D15 | Kézi kapcsolókészülékek és jelzőkészülékek | Vil. ny.gomb aljzat+transzf.+LED, fehér |  |  | 10191 | 1 | 1 | DB | 12127.29
ZB5AW03D35 | Kézi kapcsolókészülékek és jelzőkészülékek | Vil. ny.gomb aljzat+transzf.+LED, zöld |  |  | 7711 | 1 | 1 | DB | 9176.09
ZB5AW03D45 | Kézi kapcsolókészülékek és jelzőkészülékek | Vil. ny.gomb aljzat+transzf.+LED, piros |  |  | 10610 | 1 | 1 | DB | 12625.9
ZB5AW03D55 | Kézi kapcsolókészülékek és jelzőkészülékek | Vil. ny.gomb aljzat+transzf.+LED, sárga |  |  | 7014 | 1 | 1 | DB | 8346.66
ZB5AW041 | Kézi kapcsolókészülékek és jelzőkészülékek | Világító nyomógomb aljzat +transzformátor 240V |  |  | 11139 | 1 | 1 | DB | 13255.41
ZB5AW045 | Kézi kapcsolókészülékek és jelzőkészülékek | Világító nyomógomb aljzat +transzformátor 240V |  |  | 11139 | 1 | 1 | DB | 13255.41
ZB5AW051 | Kézi kapcsolókészülékek és jelzőkészülékek | Világító ny.gomb aljzat+transzf., 400V |  |  | 10904 | 1 | 1 | DB | 12975.76
ZB5AW055 | Kézi kapcsolókészülékek és jelzőkészülékek | Világító ny.gomb aljzat+transzf., 400V |  |  | 6221 | 1 | 1 | DB | 7402.99
ZB5AW05D15 | Kézi kapcsolókészülékek és jelzőkészülékek | Vil. ny.gomb aljzat+transzf.+LED, fehér |  |  | 7856 | 1 | 1 | DB | 9348.64
ZB5AW05D35 | Kézi kapcsolókészülékek és jelzőkészülékek | Vil. ny.gomb aljzat+transzf.+LED, zöld |  |  | 15401 | 1 | 1 | DB | 18327.19
ZB5AW05D45 | Kézi kapcsolókészülékek és jelzőkészülékek | Világító nyomógomb aljzat +transzformátor +LED piros |  |  | 32001 | 1 | 1 | DB | 38081.19
ZB5AW05D55 | Kézi kapcsolókészülékek és jelzőkészülékek | Vil. ny.gomb aljzat+transzf.+LED, sárga |  |  | 15516 | 1 | 1 | DB | 18464.04
ZB5AW05D65 | Kézi kapcsolókészülékek és jelzőkészülékek | Vil. ny.gomb aljzat+transzf.+LED, kék |  |  | 16783 | 1 | 1 | DB | 19971.77
ZB5AW061 | Kézi kapcsolókészülékek és jelzőkészülékek | Világító nyomógomb aljzat 250V N/O |  |  | 2585 | 1 | 1 | DB | 3076.15
ZB5AW062 | Kézi kapcsolókészülékek és jelzőkészülékek | Világító nyomógomb aljzat 250V N/C |  |  | 2585 | 1 | 1 | DB | 3076.15
ZB5AW063 | Kézi kapcsolókészülékek és jelzőkészülékek | Világító nyomógomb aljzat 250V N/O |  |  | 3398 | 1 | 1 | DB | 4043.62
ZB5AW065 | Kézi kapcsolókészülékek és jelzőkészülékek | Világító nyomógomb aljzat kék LED-es |  |  | 3398 | 1 | 1 | DB | 4043.62
ZB5AW0B11 | Kézi kapcsolókészülékek és jelzőkészülékek | LED-es világító nyomógomb aljzat, fehér, 24V, N/O |  | * | 3289 | 1 | 1 | DB | 3913.91
ZB5AW0B114 | Kézi kapcsolókészülékek és jelzőkészülékek | LED-es világító nyomógomb aljzat, fehér |  |  | 7957 | 1 | 1 | DB | 9468.83
ZB5AW0B12 | Kézi kapcsolókészülékek és jelzőkészülékek | LED-es világító nyomógomb aljzat, fehér |  |  | 3305 | 1 | 1 | DB | 3932.95
ZB5AW0B13 | Kézi kapcsolókészülékek és jelzőkészülékek | LED-es világító nyomógomb aljzat, fehér |  | * | 4299 | 1 | 1 | DB | 5115.81
ZB5AW0B134 | Kézi kapcsolókészülékek és jelzőkészülékek | LED-es világító ny.gomb aljzat,fehér |  |  | 12662 | 1 | 1 | DB | 15067.78
ZB5AW0B15 | Kézi kapcsolókészülékek és jelzőkészülékek | LED-es világító nyomógomb aljzat, fehér, 24V, N/O+N/C |  | * | 4279 | 1 | 1 | DB | 5092.01
ZB5AW0B154 | Kézi kapcsolókészülékek és jelzőkészülékek | LED-es világító ny.gomb aljzat, fehér |  |  | 12628 | 1 | 1 | DB | 15027.32
ZB5AW0B31 | Kézi kapcsolókészülékek és jelzőkészülékek | LED-es világító nyomógomb aljzat, zöld, 24V, N/O |  | * | 3289 | 1 | 1 | DB | 3913.91
ZB5AW0B314 | Kézi kapcsolókészülékek és jelzőkészülékek | LED-es világító nyomógomb aljzat, zöld |  |  | 7974 | 1 | 1 | DB | 9489.06
ZB5AW0B32 | Kézi kapcsolókészülékek és jelzőkészülékek | LED-es világító nyomógomb aljzat, zöld |  |  | 3305 | 1 | 1 | DB | 3932.95
ZB5AW0B324 | Kézi kapcsolókészülékek és jelzőkészülékek | LED-es világító ny.gomb aljzat, zöld |  |  | 8407 | 1 | 1 | DB | 10004.33
ZB5AW0B33 | Kézi kapcsolókészülékek és jelzőkészülékek | LED-es világító nyomógomb aljzat, zöld |  | * | 4279 | 1 | 1 | DB | 5092.01
ZB5AW0B334 | Kézi kapcsolókészülékek és jelzőkészülékek | LED-es világító ny.gomb aljzat, zöld |  |  | 12674 | 1 | 1 | DB | 15082.06
ZB5AW0B35 | Kézi kapcsolókészülékek és jelzőkészülékek | LED-es világító nyomógomb aljzat, zöld, 24V, N/O+N/C |  | * | 4279 | 1 | 1 | DB | 5092.01
ZB5AW0B354 | Kézi kapcsolókészülékek és jelzőkészülékek | LED-es világító ny.gomb aljzat, zöld |  |  | 12628 | 1 | 1 | DB | 15027.32
ZB5AW0B41 | Kézi kapcsolókészülékek és jelzőkészülékek | LED-es világító nyomógomb aljzat, piros, 24V, N/O |  |  | 3289 | 1 | 1 | DB | 3913.91
ZB5AW0B414 | Kézi kapcsolókészülékek és jelzőkészülékek | LED-es világító nyomógomb aljzat, piros |  |  | 8472 | 1 | 1 | DB | 10081.68
ZB5AW0B42 | Kézi kapcsolókészülékek és jelzőkészülékek | LED-es világító nyomógomb aljzat, piros |  |  | 3290 | 1 | 1 | DB | 3915.1
ZB5AW0B424 | Kézi kapcsolókészülékek és jelzőkészülékek | LED-es világító ny.gomb aljzat, piros |  |  | 8441 | 1 | 1 | DB | 10044.79
ZB5AW0B43 | Kézi kapcsolókészülékek és jelzőkészülékek | LED-es világító nyomógomb aljzat, piros, 24V |  |  | 4299 | 1 | 1 | DB | 5115.81
ZB5AW0B434 | Kézi kapcsolókészülékek és jelzőkészülékek | LED-es világító ny.gomb aljzat, piros |  |  | 12704 | 1 | 1 | DB | 15117.76
ZB5AW0B45 | Kézi kapcsolókészülékek és jelzőkészülékek | LED-es világító nyomógomb aljzat, piros, 24V, N/O+N/C |  |  | 4279 | 1 | 1 | DB | 5092.01
ZB5AW0B454 | Kézi kapcsolókészülékek és jelzőkészülékek | LED-es világító ny.gomb aljzat, piros |  |  | 12674 | 1 | 1 | DB | 15082.06
ZB5AW0B51 | Kézi kapcsolókészülékek és jelzőkészülékek | LED-es világító nyomógomb aljzat, sárga, 24V, N/O |  | * | 3289 | 1 | 1 | DB | 3913.91
ZB5AW0B514 | Kézi kapcsolókészülékek és jelzőkészülékek | LED-es világító ny.gomb aljzat, sárga |  |  | 8441 | 1 | 1 | DB | 10044.79
ZB5AW0B52 | Kézi kapcsolókészülékek és jelzőkészülékek | LED-es világító nyomógomb aljzat, sárga |  |  | 3305 | 1 | 1 | DB | 3932.95
ZB5AW0B524 | Kézi kapcsolókészülékek és jelzőkészülékek | LED-es világító ny.gomb aljzat, sárga |  |  | 8407 | 1 | 1 | DB | 10004.33
ZB5AW0B53 | Kézi kapcsolókészülékek és jelzőkészülékek | LED-es világító nyomógomb aljzat, sárga |  |  | 4299 | 1 | 1 | DB | 5115.81
ZB5AW0B534 | Kézi kapcsolókészülékek és jelzőkészülékek | LED-es világító ny.gomb aljzat, sárga |  |  | 12674 | 1 | 1 | DB | 15082.06
ZB5AW0B55 | Kézi kapcsolókészülékek és jelzőkészülékek | LED-es világító nyomógomb aljzat, sárga, 24V, N/O+N/C |  |  | 4279 | 1 | 1 | DB | 5092.01
ZB5AW0B554 | Kézi kapcsolókészülékek és jelzőkészülékek | LED-es világító ny.gomb aljzat, sárga |  |  | 12628 | 1 | 1 | DB | 15027.32
ZB5AW0B61 | Kézi kapcsolókészülékek és jelzőkészülékek | LED-es világító nyomógomb aljzat, kék, 24V, N/O |  | * | 3289 | 1 | 1 | DB | 3913.91
ZB5AW0B614 | Kézi kapcsolókészülékek és jelzőkészülékek | LED-es világító ny.gomb aljzat, kék |  |  | 8441 | 1 | 1 | DB | 10044.79
ZB5AW0B62 | Kézi kapcsolókészülékek és jelzőkészülékek | LED-es világító nyomógomb aljzat, kék |  |  | 3305 | 1 | 1 | DB | 3932.95
ZB5AW0B63 | Kézi kapcsolókészülékek és jelzőkészülékek | LED-es világító nyomógomb aljzat, kék |  |  | 4299 | 1 | 1 | DB | 5115.81
ZB5AW0B634 | Kézi kapcsolókészülékek és jelzőkészülékek | LED-es világító ny.gomb aljzat, kék |  |  | 12662 | 1 | 1 | DB | 15067.78
ZB5AW0B65 | Kézi kapcsolókészülékek és jelzőkészülékek | LED-es világító nyomógomb aljzat, kék, 24V, N/O+N/C |  |  | 4299 | 1 | 1 | DB | 5115.81
ZB5AW0B654 | Kézi kapcsolókészülékek és jelzőkészülékek | LED-es világító ny.gomb aljzat, kék |  |  | 12628 | 1 | 1 | DB | 15027.32
ZB5AW0G11 | Kézi kapcsolókészülékek és jelzőkészülékek | LED-es világító nyomógomb aljzat, fehér |  |  | 11631 | 1 | 1 | DB | 13840.89
ZB5AW0G114 | Kézi kapcsolókészülékek és jelzőkészülékek | LED-es világító ny.gomb aljzat, fehér |  |  | 9153 | 1 | 1 | DB | 10892.07
ZB5AW0G12 | Kézi kapcsolókészülékek és jelzőkészülékek | LED-es világító ny.gomb aljzat, fehér |  |  | 4893 | 1 | 1 | DB | 5822.67
ZB5AW0G124 | Kézi kapcsolókészülékek és jelzőkészülékek | LED-es világító ny.gomb aljzat, fehér |  |  | 9123 | 1 | 1 | DB | 10856.37
ZB5AW0G13 | Kézi kapcsolókészülékek és jelzőkészülékek | LED-es világító ny.gomb aljzat, fehér |  |  | 5920 | 1 | 1 | DB | 7044.8
ZB5AW0G134 | Kézi kapcsolókészülékek és jelzőkészülékek | LED-es világító ny.gomb aljzat, fehér |  |  | 13391 | 1 | 1 | DB | 15935.29
ZB5AW0G15 | Kézi kapcsolókészülékek és jelzőkészülékek | LED-es világító nyomógomb aljzat, fehér, 110V |  |  | 5558 | 1 | 1 | DB | 6614.02
ZB5AW0G154 | Kézi kapcsolókészülékek és jelzőkészülékek | LED-es világító ny.gomb aljzat, fehér |  |  | 13154 | 1 | 1 | DB | 15653.26
ZB5AW0G31 | Kézi kapcsolókészülékek és jelzőkészülékek | LED-es világító nyomógomb aljzat, zöld, 110V, NO |  |  | 4683 | 1 | 1 | DB | 5572.77
ZB5AW0G314 | Kézi kapcsolókészülékek és jelzőkészülékek | LED-es világító ny.gomb aljzat, zöld |  |  | 9170 | 1 | 1 | DB | 10912.3
ZB5AW0G32 | Kézi kapcsolókészülékek és jelzőkészülékek | LED-es világító ny.gomb aljzat, zöld |  |  | 4640 | 1 | 1 | DB | 5521.6
ZB5AW0G324 | Kézi kapcsolókészülékek és jelzőkészülékek | LED-es világító ny.gomb aljzat, zöld |  |  | 9123 | 1 | 1 | DB | 10856.37
ZB5AW0G33 | Kézi kapcsolókészülékek és jelzőkészülékek | LED-es világító nyomógomb aljzat, zöld |  |  | 5558 | 1 | 1 | DB | 6614.02
ZB5AW0G334 | Kézi kapcsolókészülékek és jelzőkészülékek | LED-es világító ny.gomb aljzat, zöld |  |  | 13391 | 1 | 1 | DB | 15935.29
ZB5AW0G35 | Kézi kapcsolókészülékek és jelzőkészülékek | LED-es világító nyomógomb aljzat, zöld, 110V, N/O+N/C |  |  | 5824 | 1 | 1 | DB | 6930.56
ZB5AW0G354 | Kézi kapcsolókészülékek és jelzőkészülékek | LED-es világító ny.gomb aljzat, zöld |  |  | 13360 | 1 | 1 | DB | 15898.4
ZB5AW0G41 | Kézi kapcsolókészülékek és jelzőkészülékek | LED-es világító nyomógomb aljzat, piros |  |  | 4683 | 1 | 1 | DB | 5572.77
ZB5AW0G414 | Kézi kapcsolókészülékek és jelzőkészülékek | LED-es világító ny.gomb aljzat, piros |  |  | 9200 | 1 | 1 | DB | 10948
ZB5AW0G42 | Kézi kapcsolókészülékek és jelzőkészülékek | LED-es világító ny.gomb aljzat, piros |  |  | 7056 | 1 | 1 | DB | 8396.64
ZB5AW0G424 | Kézi kapcsolókészülékek és jelzőkészülékek | LED-es világító ny.gomb aljzat, piros |  |  | 9170 | 1 | 1 | DB | 10912.3
ZB5AW0G43 | Kézi kapcsolókészülékek és jelzőkészülékek | LED-es világító ny.gomb aljzat, piros |  |  | 4812 | 1 | 1 | DB | 5726.28
ZB5AW0G434 | Kézi kapcsolókészülékek és jelzőkészülékek | LED-es világító ny.gomb aljzat, piros |  |  | 13437 | 1 | 1 | DB | 15990.03
ZB5AW0G45 | Kézi kapcsolókészülékek és jelzőkészülékek | LED-es világító nyomógomb aljzat, piros, 110V, N/O+N/C |  |  | 5558 | 1 | 1 | DB | 6614.02
ZB5AW0G51 | Kézi kapcsolókészülékek és jelzőkészülékek | LED-es világító nyomógomb aljzat, sárga |  |  | 11631 | 1 | 1 | DB | 13840.89
ZB5AW0G514 | Kézi kapcsolókészülékek és jelzőkészülékek | LED-es világító ny.gomb aljzat, sárga |  |  | 9170 | 1 | 1 | DB | 10912.3
ZB5AW0G52 | Kézi kapcsolókészülékek és jelzőkészülékek | LED-es világító ny.gomb aljzat, sárga |  |  | 3445 | 1 | 1 | DB | 4099.55
ZB5AW0G53 | Kézi kapcsolókészülékek és jelzőkészülékek | LED-es világító ny.gomb aljzat, sárga |  |  | 4812 | 1 | 1 | DB | 5726.28
ZB5AW0G55 | Kézi kapcsolókészülékek és jelzőkészülékek | LED-es világító ny.gomb aljzat, sárga |  |  | 4812 | 1 | 1 | DB | 5726.28
ZB5AW0G554 | Kézi kapcsolókészülékek és jelzőkészülékek | LED-es világító ny.gomb aljzat, sárga |  |  | 13360 | 1 | 1 | DB | 15898.4
ZB5AW0G61 | Kézi kapcsolókészülékek és jelzőkészülékek | LED-es világító nyomógomb aljzat, kék |  |  | 4471 | 1 | 1 | DB | 5320.49
ZB5AW0G62 | Kézi kapcsolókészülékek és jelzőkészülékek | LED-es világító ny.gomb aljzat, kék |  |  | 3973 | 1 | 1 | DB | 4727.87
ZB5AW0G63 | Kézi kapcsolókészülékek és jelzőkészülékek | LED-es vílágító nyomógomb aljzat, kék110V |  |  | 5558 | 1 | 1 | DB | 6614.02
ZB5AW0G634 | Kézi kapcsolókészülékek és jelzőkészülékek | LED-es világító ny.gomb aljzat, kék |  |  | 13391 | 1 | 1 | DB | 15935.29
ZB5AW0G65 | Kézi kapcsolókészülékek és jelzőkészülékek | LED-es világító ny.gomb aljzat, kék |  |  | 5828 | 1 | 1 | DB | 6935.32
ZB5AW0M11 | Kézi kapcsolókészülékek és jelzőkészülékek | LED-es világító nyomógomb aljzat, fehér, 230V, N/O |  | * | 4510 | 1 | 1 | DB | 5366.9
ZB5AW0M114 | Kézi kapcsolókészülékek és jelzőkészülékek | LED-es világító ny.gomb aljzat, fehér |  |  | 8890 | 1 | 1 | DB | 10579.1
ZB5AW0M12 | Kézi kapcsolókészülékek és jelzőkészülékek | LED-es világító nyomógomb aljzat, fehér, 230V, N/O+N/C |  |  | 4510 | 1 | 1 | DB | 5366.9
ZB5AW0M124 | Kézi kapcsolókészülékek és jelzőkészülékek | LED-es világító ny.gomb aljzat, fehér |  |  | 8856 | 1 | 1 | DB | 10538.64
ZB5AW0M13 | Kézi kapcsolókészülékek és jelzőkészülékek | LED-es világító nyomógomb aljzat, fehér |  |  | 6460 | 1 | 1 | DB | 7687.4
ZB5AW0M134 | Kézi kapcsolókészülékek és jelzőkészülékek | LED-es világító ny.gomb aljzat, fehér |  |  | 13124 | 1 | 1 | DB | 15617.56
ZB5AW0M15 | Kézi kapcsolókészülékek és jelzőkészülékek | LED-es világító nyomógomb aljzat, fehér, 230V, N/O+N/C |  |  | 6580 | 1 | 1 | DB | 7830.2
ZB5AW0M154 | Kézi kapcsolókészülékek és jelzőkészülékek | LED-es világító ny.gomb aljzat, fehér |  |  | 13077 | 1 | 1 | DB | 15561.63
ZB5AW0M31 | Kézi kapcsolókészülékek és jelzőkészülékek | LED-es világító nyomógomb aljzat, zöld, 230V, N/O |  |  | 4489 | 1 | 1 | DB | 5341.91
ZB5AW0M314 | Kézi kapcsolókészülékek és jelzőkészülékek | LED-es világító nyomógomb aljzat, zöld |  |  | 8890 | 1 | 1 | DB | 10579.1
ZB5AW0M32 | Kézi kapcsolókészülékek és jelzőkészülékek | LED-es világító nyomógomb aljzat, zöld |  |  | 4510 | 1 | 1 | DB | 5366.9
ZB5AW0M324 | Kézi kapcsolókészülékek és jelzőkészülékek | LED-es világító ny.gomb aljzat, zöld |  |  | 8856 | 1 | 1 | DB | 10538.64
ZB5AW0M33 | Kézi kapcsolókészülékek és jelzőkészülékek | LED-es világító nyomógomb aljzat, zöld |  |  | 5129 | 1 | 1 | DB | 6103.51
ZB5AW0M334 | Kézi kapcsolókészülékek és jelzőkészülékek | LED-es világító ny.gomb aljzat, zöld |  |  | 13124 | 1 | 1 | DB | 15617.56
ZB5AW0M35 | Kézi kapcsolókészülékek és jelzőkészülékek | LED-es világító nyomógomb aljzat, zöld, 230V, N/O+N/C |  |  | 5129 | 1 | 1 | DB | 6103.51
ZB5AW0M354 | Kézi kapcsolókészülékek és jelzőkészülékek | LED-es világító ny.gomb aljzat, zöld |  |  | 13077 | 1 | 1 | DB | 15561.63
ZB5AW0M41 | Kézi kapcsolókészülékek és jelzőkészülékek | LED-es világító nyomógomb aljzat, piros, 230V, N/O |  |  | 4510 | 1 | 1 | DB | 5366.9
ZB5AW0M414 | Kézi kapcsolókészülékek és jelzőkészülékek | LED-es világító ny.gomb aljzat, piros |  |  | 8938 | 1 | 1 | DB | 10636.22
ZB5AW0M42 | Kézi kapcsolókészülékek és jelzőkészülékek | LED-es világító nyomógomb aljzat, piros |  |  | 4510 | 1 | 1 | DB | 5366.9
ZB5AW0M424 | Kézi kapcsolókészülékek és jelzőkészülékek | LED-es világító ny.gomb aljzat, piros |  |  | 8890 | 1 | 1 | DB | 10579.1
ZB5AW0M43 | Kézi kapcsolókészülékek és jelzőkészülékek | LED-es világító nyomógomb aljzat, piros |  |  | 5970 | 1 | 1 | DB | 7104.3
ZB5AW0M434 | Kézi kapcsolókészülékek és jelzőkészülékek | LED-es világító ny.gomb aljzat, piros |  |  | 13154 | 1 | 1 | DB | 15653.26
ZB5AW0M45 | Kézi kapcsolókészülékek és jelzőkészülékek | LED-es világító nyomógomb aljzat, piros, 230V,N/O+N/C |  |  | 5153 | 1 | 1 | DB | 6132.07
ZB5AW0M454 | Kézi kapcsolókészülékek és jelzőkészülékek | LED-es világító ny.gomb aljzat, piros |  |  | 13124 | 1 | 1 | DB | 15617.56
ZB5AW0M51 | Kézi kapcsolókészülékek és jelzőkészülékek | LED-es világító nyomógomb aljzat, sárga, 230V, N/O |  |  | 5280 | 1 | 1 | DB | 6283.2
ZB5AW0M514 | Kézi kapcsolókészülékek és jelzőkészülékek | LED-es világító ny.gomb aljzat, sárga |  |  | 8890 | 1 | 1 | DB | 10579.1
ZB5AW0M52 | Kézi kapcsolókészülékek és jelzőkészülékek | LED-es világító nyomógomb aljzat, sárga |  |  | 4510 | 1 | 1 | DB | 5366.9
ZB5AW0M53 | Kézi kapcsolókészülékek és jelzőkészülékek | LED-es világító nyomógomb aljzat, sárga |  |  | 5153 | 1 | 1 | DB | 6132.07
ZB5AW0M534 | Kézi kapcsolókészülékek és jelzőkészülékek | LED-es világító ny.gomb aljzat, sárga |  |  | 13124 | 1 | 1 | DB | 15617.56
ZB5AW0M55 | Kézi kapcsolókészülékek és jelzőkészülékek | LED-es világító nyomógomb aljzat, sárga, 230V, N/O+N/C |  |  | 5820 | 1 | 1 | DB | 6925.8
ZB5AW0M554 | Kézi kapcsolókészülékek és jelzőkészülékek | LED-es világító ny.gomb aljzat, sárga |  |  | 13077 | 1 | 1 | DB | 15561.63
ZB5AW0M61 | Kézi kapcsolókészülékek és jelzőkészülékek | LED-es világító nyomógomb aljzat, kék, 230V, N/O |  |  | 4510 | 1 | 1 | DB | 5366.9
ZB5AW0M614 | Kézi kapcsolókészülékek és jelzőkészülékek | LED-es világító ny.gomb aljzat, kék |  |  | 8890 | 1 | 1 | DB | 10579.1
ZB5AW0M62 | Kézi kapcsolókészülékek és jelzőkészülékek | LED-es világító nyomógomb aljzat, kék |  |  | 4510 | 1 | 1 | DB | 5366.9
ZB5AW0M624 | Kézi kapcsolókészülékek és jelzőkészülékek | LED-es világító ny.gomb aljzat, kék |  |  | 8844 | 1 | 1 | DB | 10524.36
ZB5AW0M63 | Kézi kapcsolókészülékek és jelzőkészülékek | LED-es világító nyomógomb aljzat, kék |  |  | 5153 | 1 | 1 | DB | 6132.07
ZB5AW0M65 | Kézi kapcsolókészülékek és jelzőkészülékek | LED-es világító nyomógomb aljzat, kék, 230V, N/O+N/C |  |  | 5153 | 1 | 1 | DB | 6132.07
ZB5AW0M654 | Kézi kapcsolókészülékek és jelzőkészülékek | LED-es világító ny.gomb aljzat, kék |  |  | 13077 | 1 | 1 | DB | 15561.63
ZB5AW11 | Kézi kapcsolókészülékek és jelzőkészülékek | Világító nyomógombfej fehér |  |  | 1812 | 1 | 1 | DB | 2156.28
ZB5AW113 | Kézi kapcsolókészülékek és jelzőkészülékek | Világító nyomógombfej fehér |  |  | 2906 | 1 | 1 | DB | 3458.14
ZB5AW13 | Kézi kapcsolókészülékek és jelzőkészülékek | Világító nyomógombfej zöld |  |  | 1812 | 1 | 1 | DB | 2156.28
ZB5AW133 | Kézi kapcsolókészülékek és jelzőkészülékek | Világító nyomógombfej zöld |  |  | 2095 | 1 | 1 | DB | 2493.05
ZB5AW14 | Kézi kapcsolókészülékek és jelzőkészülékek | Világító nyomógombfej piros |  |  | 1812 | 1 | 1 | DB | 2156.28
ZB5AW143 | Kézi kapcsolókészülékek és jelzőkészülékek | Világító nyomógombfej piros |  |  | 2440 | 1 | 1 | DB | 2903.6
ZB5AW15 | Kézi kapcsolókészülékek és jelzőkészülékek | Világító nyomógombfej sárga |  |  | 1812 | 1 | 1 | DB | 2156.28
ZB5AW153 | Kézi kapcsolókészülékek és jelzőkészülékek | Világító nyomógombfej sárga |  |  | 2987 | 1 | 1 | DB | 3554.53
ZB5AW16 | Kézi kapcsolókészülékek és jelzőkészülékek | Világító nyomógombfej kék |  |  | 1812 | 1 | 1 | DB | 2156.28
ZB5AW163 | Kézi kapcsolókészülékek és jelzőkészülékek | Világító nyomógombfej kék |  |  | 2108 | 1 | 1 | DB | 2508.52
ZB5AW17 | Kézi kapcsolókészülékek és jelzőkészülékek | Világító nyomógombfej színtelen |  |  | 1812 | 1 | 1 | DB | 2156.28
ZB5AW31 | Kézi kapcsolókészülékek és jelzőkészülékek | Világító nyomógombfej fehér |  | * | 1670 | 1 | 1 | DB | 1987.3
ZB5AW313 | Kézi kapcsolókészülékek és jelzőkészülékek | Világító nyomógombfej fehér |  | * | 1697 | 1 | 1 | DB | 2019.43
ZB5AW313TQ | Kézi kapcsolókészülékek és jelzőkészülékek | Világító nyomógomb |  |  | 1643 | 1 | 100 | DB | 1955.17
ZB5AW33 | Kézi kapcsolókészülékek és jelzőkészülékek | Világító nyomógombfej zöld |  | * | 1600 | 1 | 1 | DB | 1904
ZB5AW333 | Kézi kapcsolókészülékek és jelzőkészülékek | Világító nyomógombfej zöld |  | * | 1697 | 1 | 1 | DB | 2019.43
ZB5AW333TQ | Kézi kapcsolókészülékek és jelzőkészülékek | Világító nyomógomb |  |  | 3311 | 1 | 100 | DB | 3940.09
ZB5AW33TQ | Kézi kapcsolókészülékek és jelzőkészülékek | Világító nyomógomb |  |  | 1084 | 1 | 100 | DB | 1289.96
ZB5AW34 | Kézi kapcsolókészülékek és jelzőkészülékek | Világító nyomógombfej piros |  | * | 1557 | 1 | 1 | DB | 1852.83
ZB5AW343 | Kézi kapcsolókészülékek és jelzőkészülékek | Világító nyomógombfej piros |  | * | 1697 | 1 | 1 | DB | 2019.43
ZB5AW343TQ | Kézi kapcsolókészülékek és jelzőkészülékek | Világító nyomógomb |  |  | 1643 | 1 | 100 | DB | 1955.17
ZB5AW34TQ | Kézi kapcsolókészülékek és jelzőkészülékek | Világító nyomógomb |  |  | 1084 | 1 | 100 | DB | 1289.96
ZB5AW35 | Kézi kapcsolókészülékek és jelzőkészülékek | Világító nyomógombfej sárga |  | * | 1760 | 1 | 1 | DB | 2094.4
ZB5AW353 | Kézi kapcsolókészülékek és jelzőkészülékek | Világító nyomógombfej sárga |  | * | 1697 | 1 | 1 | DB | 2019.43
ZB5AW353TQ | Kézi kapcsolókészülékek és jelzőkészülékek | Világító nyomógomb |  |  | 2308 | 1 | 100 | DB | 2746.52
ZB5AW36 | Kézi kapcsolókészülékek és jelzőkészülékek | Világító nyomógombfej kék |  | * | 2010 | 1 | 1 | DB | 2391.9
ZB5AW363 | Kézi kapcsolókészülékek és jelzőkészülékek | Világító nyomógombfej kék |  | * | 1697 | 1 | 1 | DB | 2019.43
ZB5AW363TQ | Kézi kapcsolókészülékek és jelzőkészülékek | Világító nyomógomb |  |  | 2329 | 1 | 100 | DB | 2771.51
ZB5AW37 | Kézi kapcsolókészülékek és jelzőkészülékek | Világító nyomógombfej színtelen |  | * | 1557 | 1 | 1 | DB | 1852.83
ZB5AW383 | Kézi kapcsolókészülékek és jelzőkészülékek | ZB5 jelzőlámpa fej, LED - süllyesztett, sima, sárga |  |  | 816 | 1 | 1 | DB | 971.04
ZB5AW513 | Kézi kapcsolókészülékek és jelzőkészülékek | Világító nyomógombfej védősapkás,fehér |  | * | 2005 | 1 | 1 | DB | 2385.95
ZB5AW533 | Kézi kapcsolókészülékek és jelzőkészülékek | Világító nyomógombfej védősapkás zöld |  | * | 2005 | 1 | 1 | DB | 2385.95
ZB5AW543 | Kézi kapcsolókészülékek és jelzőkészülékek | Világító nyomógombfej védősapkás piros |  |  | 2005 | 1 | 1 | DB | 2385.95
ZB5AW553 | Kézi kapcsolókészülékek és jelzőkészülékek | Világító nyomógombfej védősapkás,sárga |  |  | 2005 | 1 | 1 | DB | 2385.95
ZB5AW563 | Kézi kapcsolókészülékek és jelzőkészülékek | Világító nyomógombfej védősapkás kék |  |  | 2005 | 1 | 1 | DB | 2385.95
ZB5AW733 | Kézi kapcsolókészülékek és jelzőkészülékek | Világító nyomógombfej |  |  | 6607 | 1 | 1 | DB | 7862.33
ZB5AW743 | Kézi kapcsolókészülékek és jelzőkészülékek | Világító nyomógombfej |  | * | 5897 | 1 | 1 | DB | 7017.43
ZB5AW753 | Kézi kapcsolókészülékek és jelzőkészülékek | Világító nyomógombfej |  |  | 19073 | 1 | 1 | DB | 22696.87
ZB5AW763 | Kézi kapcsolókészülékek és jelzőkészülékek | Világító nyomógombfej |  |  | 8347 | 1 | 1 | DB | 9932.93
ZB5AW7A1715 | Kézi kapcsolókészülékek és jelzőkészülékek | Kettősfejű nyomógomb, műanyag |  |  | 4281 | 1 | 1 | DB | 5094.39
ZB5AW7A1720 | Kézi kapcsolókészülékek és jelzőkészülékek | Műanyag duplafejű nyomógomb |  | * | 4183 | 1 | 1 | DB | 4977.77
ZB5AW7A1721 | Kézi kapcsolókészülékek és jelzőkészülékek | Kettősfejű nyomógomb, műanyag |  | * | 4032 | 1 | 1 | DB | 4798.08
ZB5AW7A1724 | Kézi kapcsolókészülékek és jelzőkészülékek | Kettősfejű nyomógomb, műanyag |  | * | 4359 | 1 | 1 | DB | 5187.21
ZB5AW7A3740 | Kézi kapcsolókészülékek és jelzőkészülékek | Kettősfejű nyomógomb, műanyag |  | * | 2702 | 1 | 1 | DB | 3215.38
ZB5AW7A3741 | Kézi kapcsolókészülékek és jelzőkészülékek | Kettősfejű nyomógomb, műanyag |  | * | 3368 | 1 | 1 | DB | 4007.92
ZB5AW7A9 | Kézi kapcsolókészülékek és jelzőkészülékek | Kettősfejű nyomógomb, műanyag |  | * | 3768 | 1 | 1 | DB | 4483.92
ZB5AW7L3741 | Kézi kapcsolókészülékek és jelzőkészülékek | Műanyag duplafejű nyomógomb |  | * | 3398 | 1 | 1 | DB | 4043.62
ZB5AW913 | Kézi kapcsolókészülékek és jelzőkészülékek | Világító nyomógombfej fehér |  | * | 4148 | 1 | 1 | DB | 4936.12
ZB5AW933 | Kézi kapcsolókészülékek és jelzőkészülékek | Világító nyomógombfej zöld |  | * | 2747 | 1 | 1 | DB | 3268.93
ZB5AW943 | Kézi kapcsolókészülékek és jelzőkészülékek | Világító nyomógombfej piros |  | * | 4019 | 1 | 1 | DB | 4782.61
ZB5AW953 | Kézi kapcsolókészülékek és jelzőkészülékek | Világító nyomógombfej sárga |  |  | 4019 | 1 | 1 | DB | 4782.61
ZB5AW963 | Kézi kapcsolókészülékek és jelzőkészülékek | Világító nyomógombfej kék |  |  | 4143 | 1 | 1 | DB | 4930.17
ZB5AX2 | Kézi kapcsolókészülékek és jelzőkészülékek | Vészgomb fej, átm:60mm, fekete |  |  | 5755 | 1 | 1 | DB | 6848.45
ZB5AX84 | Kézi kapcsolókészülékek és jelzőkészülékek | Vészleállító kapcsolófej piros, 60MM |  |  | 5727 | 1 | 1 | DB | 6815.13
ZB5AZ009 | Kézi kapcsolókészülékek és jelzőkészülékek | Rögzítő keret |  | * | 665 | 1 | 10 | DB | 791.35
ZB5AZ021 | Kézi kapcsolókészülékek és jelzőkészülékek | Harmony süllyesztő készlet XB5 műanyag nyomógombokhoz és jelzőlámpákhoz |  | * | 1824 | 1 | 1 | DB | 2170.56
ZB5AZ022 | Kézi kapcsolókészülékek és jelzőkészülékek | Harmony süllyesztő készlet XB5 műanyag választókapcsolókhoz és világító nyomógombokhoz |  |  | 1824 | 1 | 1 | DB | 2170.56
ZB5AZ023 | Kézi kapcsolókészülékek és jelzőkészülékek | Harmony süllyesztő készlet XB5 műanyag nyomógombokhoz és jelzőlámpákhoz, címketartóval |  |  | 2362 | 1 | 1 | DB | 2810.78
ZB5AZ024 | Kézi kapcsolókészülékek és jelzőkészülékek | Harmony süllyesztő készlet XB5 műanyag választókapcsolókhoz és világító nyomógombokhoz, címketartóval |  |  | 2362 | 1 | 1 | DB | 2810.78
ZB5AZ025 | Kézi kapcsolókészülékek és jelzőkészülékek | Harmony süllyesztő készlet XB5 műanyag nyomógombokhoz és jelzőlámpákhoz, magas címketartóval |  |  | 2823 | 1 | 1 | DB | 3359.37
ZB5AZ026 | Kézi kapcsolókészülékek és jelzőkészülékek | Harmony süllyesztő készlet XB5 műanyag választókapcsolókhoz és világító nyomógombokhoz, magas címketartóval |  |  | 2823 | 1 | 1 | DB | 3359.37
ZB5AZ079 | Kézi kapcsolókészülékek és jelzőkészülékek | Rögzítő keret támasztó |  |  | 840 | 1 | 1 | DB | 999.6
ZB5AZ101 | Kézi kapcsolókészülékek és jelzőkészülékek | Nyomógomb aljzat, 1N/O |  | * | 1373 | 1 | 1 | DB | 1633.87
ZB5AZ1013 | Kézi kapcsolókészülékek és jelzőkészülékek | NO érintkező rögzítőkerettel |  |  | 2590 | 1 | 1 | DB | 3082.1
ZB5AZ1014 | Kézi kapcsolókészülékek és jelzőkészülékek | Nyomógomb aljzat, 1N/O |  |  | 5647 | 1 | 1 | DB | 6719.93
ZB5AZ101TQ | Kézi kapcsolókészülékek és jelzőkészülékek | Csavaros sorkapocs |  |  | 836 | 1 | 100 | DB | 994.84
ZB5AZ102 | Kézi kapcsolókészülékek és jelzőkészülékek | Nyomógomb aljzat, 1N/C |  | * | 1373 | 1 | 1 | DB | 1633.87
ZB5AZ1023 | Kézi kapcsolókészülékek és jelzőkészülékek | NC érintkező rögzítőkerettel |  |  | 2499 | 1 | 1 | DB | 2973.81
ZB5AZ1024 | Kézi kapcsolókészülékek és jelzőkészülékek | Nyomógomb aljzat, 1N/C |  |  | 5180 | 1 | 1 | DB | 6164.2
ZB5AZ102TQ | Kézi kapcsolókészülékek és jelzőkészülékek | Csavaros sorkapocs |  |  | 1508 | 1 | 100 | DB | 1794.52
ZB5AZ103 | Kézi kapcsolókészülékek és jelzőkészülékek | Nyomógomb aljzat, 2N/O |  | * | 2297 | 1 | 1 | DB | 2733.43
ZB5AZ1033 | Kézi kapcsolókészülékek és jelzőkészülékek | 2NO érintkező rögzítőkerettel |  |  | 3101 | 1 | 1 | DB | 3690.19
ZB5AZ1034 | Kézi kapcsolókészülékek és jelzőkészülékek | Nyomógomb aljzat, 2NO |  |  | 9851 | 1 | 1 | DB | 11722.69
ZB5AZ103TQ | Kézi kapcsolókészülékek és jelzőkészülékek | Csavaros sorkapocs |  |  | 1280 | 1 | 100 | DB | 1523.2
ZB5AZ104 | Kézi kapcsolókészülékek és jelzőkészülékek | Nyomógomb aljzat, 2N/C |  | * | 2297 | 1 | 1 | DB | 2733.43
ZB5AZ1043 | Kézi kapcsolókészülékek és jelzőkészülékek | aljzat + 2 NC érintkező |  |  | 3552 | 1 | 1 | DB | 4226.88
ZB5AZ1044 | Kézi kapcsolókészülékek és jelzőkészülékek | Nyomógomb aljzat, 2N/C |  |  | 9791 | 1 | 1 | DB | 11651.29
ZB5AZ105 | Kézi kapcsolókészülékek és jelzőkészülékek | Nyomógomb aljzat, 1N/O+1N/C |  | * | 2297 | 1 | 1 | DB | 2733.43
ZB5AZ1053 | Kézi kapcsolókészülékek és jelzőkészülékek | NO+NC érintkező rögzítőkerettel |  |  | 5259 | 1 | 1 | DB | 6258.21
ZB5AZ1054 | Kézi kapcsolókészülékek és jelzőkészülékek | Nyomógomb aljzat, 1N/O+1N/C |  |  | 9354 | 1 | 1 | DB | 11131.26
ZB5AZ105TQ | Kézi kapcsolókészülékek és jelzőkészülékek | Csavaros sorkapocs |  |  | 2572 | 1 | 100 | DB | 3060.68
ZB5AZ106 | Kézi kapcsolókészülékek és jelzőkészülékek | Érintkezők átfedéssel |  |  | 9992 | 1 | 1 | DB | 11890.48
ZB5AZ107 | Kézi kapcsolókészülékek és jelzőkészülékek | Sorrendi érintkezők |  |  | 6548 | 1 | 1 | DB | 7792.12
ZB5AZ141 | Kézi kapcsolókészülékek és jelzőkészülékek | Nyomógomb aljzat, 1N/O+2N/C |  | * | 3501 | 1 | 1 | DB | 4166.19
ZB5AZ1414 | Kézi kapcsolókészülékek és jelzőkészülékek | Nyomógomb aljzat, 1N/O+2N/C |  |  | 14011 | 1 | 1 | DB | 16673.09
ZB5AZ31 | Kézi kapcsolókészülékek és jelzőkészülékek | Adaptátor keret |  |  | 125 | 1 | 10 | DB | 148.75
ZB5AZ901 | Kézi kapcsolókészülékek és jelzőkészülékek | Rögzítő gyűrű |  | * | 60 | 1 | 10 | DB | 71.4
ZB5AZ902 | Kézi kapcsolókészülékek és jelzőkészülékek | Elfordulásgátló lemez |  | * | 139 | 1 | 10 | DB | 165.41
ZB5AZ905 | Kézi kapcsolókészülékek és jelzőkészülékek | Kulcs rögzítőgyűrűhöz |  | * | 2590 | 1 | 1 | DB | 3082.1
ZB5CA1 | Kézi kapcsolókészülékek és jelzőkészülékek | Szögletes nyomógombfej, fehér |  |  | 5292 | 1 | 1 | DB | 6297.48
ZB5CA2 | Kézi kapcsolókészülékek és jelzőkészülékek | Szögletes nyomógombfej, fehér |  |  | 2833 | 1 | 1 | DB | 3371.27
ZB5CA2912 | Kézi kapcsolókészülékek és jelzőkészülékek | Szögl.nyomógombfej,jelöléssel, fekete |  |  | 2871 | 1 | 1 | DB | 3416.49
ZB5CA2934 | Kézi kapcsolókészülékek és jelzőkészülékek | Szögl. ny.gombfej, jelöléssel, fekete |  |  | 3644 | 1 | 1 | DB | 4336.36
ZB5CA3 | Kézi kapcsolókészülékek és jelzőkészülékek | Szögletes nyomógombfej, zöld |  |  | 3380 | 1 | 1 | DB | 4022.2
ZB5CA331 | Kézi kapcsolókészülékek és jelzőkészülékek | Szögletes nyomógombfej, jelöléssel,zöld |  |  | 4405 | 1 | 1 | DB | 5241.95
ZB5CA4 | Kézi kapcsolókészülékek és jelzőkészülékek | Szögletes nyomógombfej, piros |  |  | 4233 | 1 | 1 | DB | 5037.27
ZB5CA432 | Kézi kapcsolókészülékek és jelzőkészülékek | Szögletes nyomógombfej, jelöléssel,piros |  |  | 4267 | 1 | 1 | DB | 5077.73
ZB5CA5 | Kézi kapcsolókészülékek és jelzőkészülékek | Nyomógombfej sárga szögletes |  |  | 6067 | 1 | 1 | DB | 7219.73
ZB5CA6 | Kézi kapcsolókészülékek és jelzőkészülékek | Nyomógombfej kék szögletes |  |  | 6119 | 1 | 1 | DB | 7281.61
ZB5CA6939 | Kézi kapcsolókészülékek és jelzőkészülékek | Szögletes nyomógombfej, jelöléssel kék |  |  | 7901 | 1 | 1 | DB | 9402.19
ZB5CH01 | Kézi kapcsolókészülékek és jelzőkészülékek | Szögletes nyomógombfej, fehér |  |  | 7691 | 1 | 1 | DB | 9152.29
ZB5CH02 | Kézi kapcsolókészülékek és jelzőkészülékek | Szögletes nyomógombfej, fekete |  |  | 6796 | 1 | 1 | DB | 8087.24
ZB5CH03 | Kézi kapcsolókészülékek és jelzőkészülékek | Szögletes nyomógombfej, zöld |  |  | 6778 | 1 | 1 | DB | 8065.82
ZB5CH04 | Kézi kapcsolókészülékek és jelzőkészülékek | Szögletes nyomógombfej, piros |  |  | 6641 | 1 | 1 | DB | 7902.79
ZB5CH05 | Kézi kapcsolókészülékek és jelzőkészülékek | Szögletes nyomógombfej, sárga |  |  | 8472 | 1 | 1 | DB | 10081.68
ZB5CH06 | Kézi kapcsolókészülékek és jelzőkészülékek | Szögletes nyomógombfej, kék |  |  | 7554 | 1 | 1 | DB | 8989.26
ZB5CH313 | Kézi kapcsolókészülékek és jelzőkészülékek | világítós nyomógomb fej szögletes, fehér |  |  | 6376 | 1 | 1 | DB | 7587.44
ZB5CH333 | Kézi kapcsolókészülékek és jelzőkészülékek | Rögzítő keret támasztó |  |  | 6376 | 1 | 1 | DB | 7587.44
ZB5CH363 | Kézi kapcsolókészülékek és jelzőkészülékek | világítós nyomógomb fej szögletes, kék |  |  | 6469 | 1 | 1 | DB | 7698.11
ZB5CL1 | Kézi kapcsolókészülékek és jelzőkészülékek | Szögletes nyomógombfej, fehér |  |  | 4221 | 1 | 1 | DB | 5022.99
ZB5CL2 | Kézi kapcsolókészülékek és jelzőkészülékek | Szögletes nyomógombfej, fekete |  |  | 6363 | 1 | 1 | DB | 7571.97
ZB5CL3 | Kézi kapcsolókészülékek és jelzőkészülékek | Szögletes nyomógombfej, zöld |  |  | 5258 | 1 | 1 | DB | 6257.02
ZB5CL4 | Kézi kapcsolókészülékek és jelzőkészülékek | Szögletes nyomógombfej, piros |  |  | 4281 | 1 | 1 | DB | 5094.39
ZB5CL5 | Kézi kapcsolókészülékek és jelzőkészülékek | Szögletes nyomógombfej, sárga |  |  | 4315 | 1 | 1 | DB | 5134.85
ZB5CL6 | Kézi kapcsolókészülékek és jelzőkészülékek | Nyomógombfej kék szögletes |  |  | 4405 | 1 | 1 | DB | 5241.95
ZB5CV003 | Kézi kapcsolókészülékek és jelzőkészülékek | Jelzőlámpa fej |  |  | 3456 | 1 | 1 | DB | 4112.64
ZB5CV013 | Kézi kapcsolókészülékek és jelzőkészülékek | LED-es jelzőlámpafej, fehér szögletes |  |  | 2995 | 1 | 1 | DB | 3564.05
ZB5CV033 | Kézi kapcsolókészülékek és jelzőkészülékek | Szögletes jelzőlámpa fej, zöld |  | * | 3754 | 1 | 1 | DB | 4467.26
ZB5CV043 | Kézi kapcsolókészülékek és jelzőkészülékek | Szögletes jelzőlámpa fej, piros |  |  | 3740 | 1 | 1 | DB | 4450.6
ZB5CV053 | Kézi kapcsolókészülékek és jelzőkészülékek | LED-hez jelzőlámpafej sárga szögletes |  |  | 3754 | 1 | 1 | DB | 4467.26
ZB5CV063 | Kézi kapcsolókészülékek és jelzőkészülékek | Szögletes jelzőlámpafej kék |  |  | 4902 | 1 | 1 | DB | 5833.38
ZB5CW113 | Kézi kapcsolókészülékek és jelzőkészülékek | Szögl.világító nyomógombfej, fehér |  |  | 5540 | 1 | 1 | DB | 6592.6
ZB5CW133 | Kézi kapcsolókészülékek és jelzőkészülékek | Szögl.világító nyomógombfej, zöld |  |  | 5664 | 1 | 1 | DB | 6740.16
ZB5CW143 | Kézi kapcsolókészülékek és jelzőkészülékek | Szögletes világító nyomógombfej, piros |  |  | 5664 | 1 | 1 | DB | 6740.16
ZB5CW153 | Kézi kapcsolókészülékek és jelzőkészülékek | Szögletes világító nyomógombfej, sárga |  |  | 5292 | 1 | 1 | DB | 6297.48
ZB5CW163 | Kézi kapcsolókészülékek és jelzőkészülékek | Szögletes világító nyomógombfej, kék |  |  | 5618 | 1 | 1 | DB | 6685.42
ZB5CW313 | Kézi kapcsolókészülékek és jelzőkészülékek | Szögletes világító nyomógombfej, fehér |  | * | 4387 | 1 | 1 | DB | 5220.53
ZB5CW333 | Kézi kapcsolókészülékek és jelzőkészülékek | Világító nyomógombfej zöld, szögletes |  | * | 4499 | 1 | 1 | DB | 5353.81
ZB5CW343 | Kézi kapcsolókészülékek és jelzőkészülékek | Világító nyomógombfej piros, szögletes |  | * | 4499 | 1 | 1 | DB | 5353.81
ZB5CW353 | Kézi kapcsolókészülékek és jelzőkészülékek | Világító nyomógombfej sárga, szögletes |  |  | 4499 | 1 | 1 | DB | 5353.81
ZB5CW363 | Kézi kapcsolókészülékek és jelzőkészülékek | Világító nyomógombfej kék, szögletes |  |  | 5789 | 1 | 1 | DB | 6888.91
ZB5FA0 | Kézi kapcsolókészülékek és jelzőkészülékek | Sülly. ny.gomb fej fedlap nélkül |  | * | 1829 | 1 | 1 | DB | 2176.51
ZB5FA1 | Kézi kapcsolókészülékek és jelzőkészülékek | Sülly. ny.gomb fej fehér |  |  | 1865 | 1 | 1 | DB | 2219.35
ZB5FA16 | Kézi kapcsolókészülékek és jelzőkészülékek | Sülly. ny.gomb fej fehér bennmaradó |  |  | 4921 | 1 | 1 | DB | 5855.99
ZB5FA18 | Kézi kapcsolókészülékek és jelzőkészülékek | Sülly. ny.gomb fej fehér egyedi jelöl. |  |  | 2713 | 1 | 1 | DB | 3228.47
ZB5FA2 | Kézi kapcsolókészülékek és jelzőkészülékek | Sülly. ny.gomb fej fekete |  | * | 1867 | 1 | 1 | DB | 2221.73
ZB5FA26 | Kézi kapcsolókészülékek és jelzőkészülékek | Sülly. ny.gomb fej fekete bennmaradó |  |  | 4920 | 1 | 1 | DB | 5854.8
ZB5FA3 | Kézi kapcsolókészülékek és jelzőkészülékek | Sülly. ny.gomb fej zöld |  | * | 1867 | 1 | 1 | DB | 2221.73
ZB5FA36 | Kézi kapcsolókészülékek és jelzőkészülékek | Sülly. ny.gomb fej zöld bennmaradó |  |  | 4919 | 1 | 1 | DB | 5853.61
ZB5FA38 | Kézi kapcsolókészülékek és jelzőkészülékek | Sülly. ny.gomb fej zöld egyedi jelöl. |  |  | 2713 | 1 | 1 | DB | 3228.47
ZB5FA4 | Kézi kapcsolókészülékek és jelzőkészülékek | Sülly. ny.gomb fej piros |  | * | 1868 | 1 | 1 | DB | 2222.92
ZB5FA46 | Kézi kapcsolókészülékek és jelzőkészülékek | Sülly. ny.gomb fej piros bennmaradó |  |  | 4922 | 1 | 1 | DB | 5857.18
ZB5FA48 | Kézi kapcsolókészülékek és jelzőkészülékek | Sülly. ny.gomb fej piros egyedi jelöl. |  |  | 2712 | 1 | 1 | DB | 3227.28
ZB5FA5 | Kézi kapcsolókészülékek és jelzőkészülékek | Sülly. ny.gomb fej sárga |  |  | 1867 | 1 | 1 | DB | 2221.73
ZB5FA56 | Kézi kapcsolókészülékek és jelzőkészülékek | Sülly. ny.gomb fej sárga bennmaradó |  |  | 4921 | 1 | 1 | DB | 5855.99
ZB5FA58 | Kézi kapcsolókészülékek és jelzőkészülékek | Sülly. ny.gomb fej sárga egyedi jelöl. |  |  | 2668 | 1 | 1 | DB | 3174.92
ZB5FA6 | Kézi kapcsolókészülékek és jelzőkészülékek | Sülly. ny.gomb fej kék |  | * | 1863 | 1 | 1 | DB | 2216.97
ZB5FA66 | Kézi kapcsolókészülékek és jelzőkészülékek | Sülly. ny.gomb fej kék bennmaradó |  |  | 4817 | 1 | 1 | DB | 5732.23
ZB5FA68 | Kézi kapcsolókészülékek és jelzőkészülékek | Sülly. ny.gomb fej kék egyedi jelöl. |  |  | 2712 | 1 | 1 | DB | 3227.28
ZB5FA8 | Kézi kapcsolókészülékek és jelzőkészülékek | Sülly. ny.gomb fej szürke |  |  | 1865 | 1 | 1 | DB | 2219.35
ZB5FA9 | Kézi kapcsolókészülékek és jelzőkészülékek | Sülly. ny.gomb fej 6 színes fedlappal |  |  | 2741 | 1 | 1 | DB | 3261.79
ZB5FD2 | Kézi kapcsolókészülékek és jelzőkészülékek | Sülly. v.kapcs.fej fek. 2állás beragadó |  |  | 3381 | 1 | 1 | DB | 4023.39
ZB5FD201 | Kézi kapcsolókészülékek és jelzőkészülékek | Sülly. v.kapcs.fej fehér 2állás beragadó |  |  | 4342 | 1 | 1 | DB | 5166.98
ZB5FD203 | Kézi kapcsolókészülékek és jelzőkészülékek | Sülly. v.kapcs.fej zöld 2állás beragadó |  |  | 4427 | 1 | 1 | DB | 5268.13
ZB5FD204 | Kézi kapcsolókészülékek és jelzőkészülékek | Sülly. v.kapcs.fej piros 2állás beragadó |  |  | 4429 | 1 | 1 | DB | 5270.51
ZB5FD205 | Kézi kapcsolókészülékek és jelzőkészülékek | Sülly. v.kapcs.fej sárga 2állás beragadó |  |  | 4348 | 1 | 1 | DB | 5174.12
ZB5FD206 | Kézi kapcsolókészülékek és jelzőkészülékek | Sülly. v.kapcs.fej kék 2állás beragadó |  |  | 4348 | 1 | 1 | DB | 5174.12
ZB5FD29 | Kézi kapcsolókészülékek és jelzőkészülékek | Sülly. v.kapcs.fej fek. 2állás beragadó |  |  | 3874 | 1 | 1 | DB | 4610.06
ZB5FD3 | Kézi kapcsolókészülékek és jelzőkészülékek | Sülly. v.kapcs.fej fek. 3állás beragadó |  | * | 3385 | 1 | 1 | DB | 4028.15
ZB5FD301 | Kézi kapcsolókészülékek és jelzőkészülékek | Sülly. v.kapcs.fej fehér 3állás beragadó |  |  | 3730 | 1 | 1 | DB | 4438.7
ZB5FD303 | Kézi kapcsolókészülékek és jelzőkészülékek | Sülly. v.kapcs.fej zöld 3állás beragadó |  |  | 4429 | 1 | 1 | DB | 5270.51
ZB5FD304 | Kézi kapcsolókészülékek és jelzőkészülékek | Sülly. v.kapcs.fej piros 3állás beragadó |  |  | 4348 | 1 | 1 | DB | 5174.12
ZB5FD305 | Kézi kapcsolókészülékek és jelzőkészülékek | Sülly. v.kapcs.fej sárga 3állás beragadó |  |  | 4348 | 1 | 1 | DB | 5174.12
ZB5FD306 | Kézi kapcsolókészülékek és jelzőkészülékek | Sülly. v.kapcs.fej kék 3állás beragadó |  |  | 4348 | 1 | 1 | DB | 5174.12
ZB5FD39 | Kézi kapcsolókészülékek és jelzőkészülékek | Sülly. v.kapcs.fej fek. 3állás beragadó |  |  | 3874 | 1 | 1 | DB | 4610.06
ZB5FD4 | Kézi kapcsolókészülékek és jelzőkészülékek | Sülly. v.kapcs.fej fek. 2állás r.vissza |  |  | 3685 | 1 | 1 | DB | 4385.15
ZB5FD401 | Kézi kapcsolókészülékek és jelzőkészülékek | Sülly. v.kapcs.fej fehér 2állás r.vissza |  |  | 4348 | 1 | 1 | DB | 5174.12
ZB5FD403 | Kézi kapcsolókészülékek és jelzőkészülékek | Sülly. v.kapcs.fej zöld 2állás r.vissza |  |  | 3730 | 1 | 1 | DB | 4438.7
ZB5FD404 | Kézi kapcsolókészülékek és jelzőkészülékek | Sülly. v.kapcs.fej piros 2állás r.vissza |  |  | 3730 | 1 | 1 | DB | 4438.7
ZB5FD405 | Kézi kapcsolókészülékek és jelzőkészülékek | Sülly. v.kapcs.fej sárga 2állás r.vissza |  |  | 4348 | 1 | 1 | DB | 5174.12
ZB5FD406 | Kézi kapcsolókészülékek és jelzőkészülékek | Sülly. v.kapcs.fej kék 2állás r.vissza |  |  | 4348 | 1 | 1 | DB | 5174.12
ZB5FD49 | Kézi kapcsolókészülékek és jelzőkészülékek | Sülly. v.kapcs.fej fek. 2állás r.vissza |  |  | 3874 | 1 | 1 | DB | 4610.06
ZB5FD5 | Kézi kapcsolókészülékek és jelzőkészülékek | Sülly. v.kapcs.fej fek. 3állás r.vissza |  |  | 3686 | 1 | 1 | DB | 4386.34
ZB5FD501 | Kézi kapcsolókészülékek és jelzőkészülékek | Sülly. v.kapcs.fej fehér 3állás r.vissza |  |  | 4333 | 1 | 1 | DB | 5156.27
ZB5FD503 | Kézi kapcsolókészülékek és jelzőkészülékek | Sülly. v.kapcs.fej zöld 3állás r.vissza |  |  | 4348 | 1 | 1 | DB | 5174.12
ZB5FD504 | Kézi kapcsolókészülékek és jelzőkészülékek | Sülly. v.kapcs.fej piros 3állás r.vissza |  |  | 4348 | 1 | 1 | DB | 5174.12
ZB5FD505 | Kézi kapcsolókészülékek és jelzőkészülékek | Sülly. v.kapcs.fej sárga 3állás r.vissza |  |  | 4348 | 1 | 1 | DB | 5174.12
ZB5FD506 | Kézi kapcsolókészülékek és jelzőkészülékek | Sülly. v.kapcs.fej kék 3állás r.vissza |  |  | 4348 | 1 | 1 | DB | 5174.12
ZB5FD59 | Kézi kapcsolókészülékek és jelzőkészülékek | Sülly. v.kapcs.fej fek. 3állás r.vissza |  |  | 3804 | 1 | 1 | DB | 4526.76
ZB5FD7 | Kézi kapcsolókészülékek és jelzőkészülékek | Sülly. v.kapcs.fej fek. 3állás r.vissza |  |  | 3459 | 1 | 1 | DB | 4116.21
ZB5FD701 | Kézi kapcsolókészülékek és jelzőkészülékek | Sülly. v.kapcs.fej fehér 3állás r.vissza |  |  | 3730 | 1 | 1 | DB | 4438.7
ZB5FD703 | Kézi kapcsolókészülékek és jelzőkészülékek | Sülly. v.kapcs.fej zöld 3állás r.vissza |  |  | 3730 | 1 | 1 | DB | 4438.7
ZB5FD704 | Kézi kapcsolókészülékek és jelzőkészülékek | Sülly. v.kapcs.fej piros 3állás r.vissza |  |  | 4348 | 1 | 1 | DB | 5174.12
ZB5FD705 | Kézi kapcsolókészülékek és jelzőkészülékek | S.vál.kapcs. fej sárga 3állás r.vissza |  |  | 4348 | 1 | 1 | DB | 5174.12
ZB5FD706 | Kézi kapcsolókészülékek és jelzőkészülékek | Sülly. v.kapcs.fej kék 3állás r.vissza |  |  | 4346 | 1 | 1 | DB | 5171.74
ZB5FD79 | Kézi kapcsolókészülékek és jelzőkészülékek | Sülly. v.kapcs.fej fek. 3állás r.vissza |  |  | 3874 | 1 | 1 | DB | 4610.06
ZB5FD8 | Kézi kapcsolókészülékek és jelzőkészülékek | Sülly. v.kapcs.fej fek. 3állás r.vissza |  |  | 3422 | 1 | 1 | DB | 4072.18
ZB5FD801 | Kézi kapcsolókészülékek és jelzőkészülékek | Sülly. v.kapcs.fej fehér 3állás r.vissza |  |  | 3730 | 1 | 1 | DB | 4438.7
ZB5FD803 | Kézi kapcsolókészülékek és jelzőkészülékek | Sülly. v.kapcs.fej zöld 3állás r.vissza |  |  | 4348 | 1 | 1 | DB | 5174.12
ZB5FD804 | Kézi kapcsolókészülékek és jelzőkészülékek | Sülly. v.kapcs.fej piros 3állás r.vissza |  |  | 4348 | 1 | 1 | DB | 5174.12
ZB5FD805 | Kézi kapcsolókészülékek és jelzőkészülékek | Sülly. v.kapcs.fej sárga 3állás r.vissza |  |  | 4348 | 1 | 1 | DB | 5174.12
ZB5FD806 | Kézi kapcsolókészülékek és jelzőkészülékek | Sülly. v.kapcs.fej kék 3állás r.vissza |  |  | 4348 | 1 | 1 | DB | 5174.12
ZB5FD89 | Kézi kapcsolókészülékek és jelzőkészülékek | Sülly. v.kapcs.fej fek. 3állás r.vissza |  |  | 3874 | 1 | 1 | DB | 4610.06
ZB5FG0 | Kézi kapcsolókészülékek és jelzőkészülékek | Sülly. v.kapcs.fej 455 3állás beragadó |  |  | 9139 | 1 | 1 | DB | 10875.41
ZB5FG02 | Kézi kapcsolókészülékek és jelzőkészülékek | Sülly. v.kapcs.fej 455 2állás beragadó |  |  | 9566 | 1 | 1 | DB | 11383.54
ZB5FG02D | Kézi kapcsolókészülékek és jelzőkészülékek | Sülly. v.kapcs.fej 8D1 2állás beragadó |  |  | 9561 | 1 | 1 | DB | 11377.59
ZB5FG03D | Kézi kapcsolókészülékek és jelzőkészülékek | Sülly. v.kapcs.fej 8D1 3állás beragadó |  |  | 9561 | 1 | 1 | DB | 11377.59
ZB5FG04D | Kézi kapcsolókészülékek és jelzőkészülékek | Sülly. v.kapcs.fej 8D1 3állás beragadó |  |  | 9561 | 1 | 1 | DB | 11377.59
ZB5FG05 | Kézi kapcsolókészülékek és jelzőkészülékek | Sülly. v.kapcs.fej 455 3állás beragadó |  |  | 8684 | 1 | 1 | DB | 10333.96
ZB5FG05D | Kézi kapcsolókészülékek és jelzőkészülékek | Sülly. v.kapcs.fej 8D1 3állás r.vissza |  |  | 11205 | 1 | 1 | DB | 13333.95
ZB5FG06D | Kézi kapcsolókészülékek és jelzőkészülékek | Sülly. v.kapcs.fej 8D1 3állás r.vissza |  |  | 11205 | 1 | 1 | DB | 13333.95
ZB5FG07D | Kézi kapcsolókészülékek és jelzőkészülékek | Sülly. v.kapcs.fej 8D1 3állás r.vissza |  |  | 11205 | 1 | 1 | DB | 13333.95
ZB5FG08 | Kézi kapcsolókészülékek és jelzőkészülékek | Sülly. v.kapcs.fej 455 3állás r.vissza |  |  | 10336 | 1 | 1 | DB | 12299.84
ZB5FG08D | Kézi kapcsolókészülékek és jelzőkészülékek | Sülly. v.kapcs.fej 8D1 3állás r.vissza |  |  | 9561 | 1 | 1 | DB | 11377.59
ZB5FG09 | Kézi kapcsolókészülékek és jelzőkészülékek | Sülly. v.kapcs.fej 455 3állás beragadó |  |  | 8546 | 1 | 1 | DB | 10169.74
ZB5FG09D | Kézi kapcsolókészülékek és jelzőkészülékek | Sülly. v.kapcs.fej 8D1 3állás beragadó |  |  | 11205 | 1 | 1 | DB | 13333.95
ZB5FG0D | Kézi kapcsolókészülékek és jelzőkészülékek | Sülly. v.kapcs.fej 8D1 3állás beragadó |  |  | 9564 | 1 | 1 | DB | 11381.16
ZB5FG1 | Kézi kapcsolókészülékek és jelzőkészülékek | Sülly. v.kapcs.fej 455 3állás r.vissza |  |  | 10338 | 1 | 1 | DB | 12302.22
ZB5FG1D | Kézi kapcsolókészülékek és jelzőkészülékek | Sülly. v.kapcs.fej 8D1 3állás r.vissza |  |  | 11205 | 1 | 1 | DB | 13333.95
ZB5FG2 | Kézi kapcsolókészülékek és jelzőkészülékek | Sülly. v.kapcs.fej 455 2állás beragadó |  | * | 9429 | 1 | 1 | DB | 11220.51
ZB5FG2D | Kézi kapcsolókészülékek és jelzőkészülékek | Sülly. v.kapcs.fej 8D1 2állás beragadó |  |  | 11205 | 1 | 1 | DB | 13333.95
ZB5FG3 | Kézi kapcsolókészülékek és jelzőkészülékek | Sülly. v.kapcs.fej 455 3állás beragadó |  |  | 9776 | 1 | 1 | DB | 11633.44
ZB5FG3D | Kézi kapcsolókészülékek és jelzőkészülékek | Sülly. v.kapcs.fej 8D1 3állás beragadó |  |  | 11205 | 1 | 1 | DB | 13333.95
ZB5FG4 | Kézi kapcsolókészülékek és jelzőkészülékek | Sülly. v.kapcs.fej 455 2állás beragadó |  |  | 9429 | 1 | 1 | DB | 11220.51
ZB5FG4D | Kézi kapcsolókészülékek és jelzőkészülékek | Sülly. v.kapcs.fej 8D1 2állás beragadó |  |  | 9561 | 1 | 1 | DB | 11377.59
ZB5FG5 | Kézi kapcsolókészülékek és jelzőkészülékek | Sülly. v.kapcs.fej 455 3állás beragadó |  |  | 9776 | 1 | 1 | DB | 11633.44
ZB5FG5D | Kézi kapcsolókészülékek és jelzőkészülékek | Sülly. v.kapcs.fej 8D1 3állás beragadó |  |  | 9561 | 1 | 1 | DB | 11377.59
ZB5FG6 | Kézi kapcsolókészülékek és jelzőkészülékek | Sülly. v.kapcs.fej 455 2állás r.vissza |  |  | 9555 | 1 | 1 | DB | 11370.45
ZB5FG6D | Kézi kapcsolókészülékek és jelzőkészülékek | Sülly. v.kapcs.fej 8D1 2állás r.vissza |  |  | 11205 | 1 | 1 | DB | 13333.95
ZB5FG7 | Kézi kapcsolókészülékek és jelzőkészülékek | Sülly. v.kapcs.fej 455 3állás r.vissza |  |  | 10338 | 1 | 1 | DB | 12302.22
ZB5FG7D | Kézi kapcsolókészülékek és jelzőkészülékek | Sülly. v.kapcs.fej 8D1 3állás r.vissza |  |  | 11205 | 1 | 1 | DB | 13333.95
ZB5FG8 | Kézi kapcsolókészülékek és jelzőkészülékek | Sülly. v.kapcs.fej 455 3állás r.vissza |  |  | 8684 | 1 | 1 | DB | 10333.96
ZB5FG8D | Kézi kapcsolókészülékek és jelzőkészülékek | Sülly. v.kapcs.fej 8D1 3állás r.vissza |  |  | 9561 | 1 | 1 | DB | 11377.59
ZB5FG9 | Kézi kapcsolókészülékek és jelzőkészülékek | Sülly. v.kapcs.fej 455 3állás beragadó |  |  | 8546 | 1 | 1 | DB | 10169.74
ZB5FG9D | Kézi kapcsolókészülékek és jelzőkészülékek | Sülly. v.kapcs.fej 8D1 3állás beragadó |  |  | 9561 | 1 | 1 | DB | 11377.59
ZB5FJ2 | Kézi kapcsolókészülékek és jelzőkészülékek | S.v.kapcs.fej fekete 2állás beragadó |  |  | 3426 | 1 | 1 | DB | 4076.94
ZB5FJ3 | Kézi kapcsolókészülékek és jelzőkészülékek | S.v.kapcs.fej fekete 3állás beragadó |  |  | 3655 | 1 | 1 | DB | 4349.45
ZB5FJ4 | Kézi kapcsolókészülékek és jelzőkészülékek | S.v.kapcs.fej fekete 2állás r.vissza |  |  | 4047 | 1 | 1 | DB | 4815.93
ZB5FJ5 | Kézi kapcsolókészülékek és jelzőkészülékek | S.v.kapcs.fej fekete 3állás r.vissza |  |  | 3797 | 1 | 1 | DB | 4518.43
ZB5FJ7 | Kézi kapcsolókészülékek és jelzőkészülékek | S.v.kapcs.fej fekete 3állás r.vissza |  |  | 3462 | 1 | 1 | DB | 4119.78
ZB5FJ8 | Kézi kapcsolókészülékek és jelzőkészülékek | S.v.kapcs.fej fekete 3állás r.vissza |  |  | 4047 | 1 | 1 | DB | 4815.93
ZB5FK1213 | Kézi kapcsolókészülékek és jelzőkészülékek | S.v.kapcs.fej vil.fehér 2állás beragadó |  |  | 5610 | 1 | 1 | DB | 6675.9
ZB5FK1233 | Kézi kapcsolókészülékek és jelzőkészülékek | S.v.kapcs.fej vil.zöld 2állás beragadó |  |  | 5610 | 1 | 1 | DB | 6675.9
ZB5FK1243 | Kézi kapcsolókészülékek és jelzőkészülékek | S.v.kapcs.fej vil.piros 2állás beragadó |  |  | 5610 | 1 | 1 | DB | 6675.9
ZB5FK1253 | Kézi kapcsolókészülékek és jelzőkészülékek | S.v.kapcs.fej vil.nsárga 2állás beragadó |  |  | 5996 | 1 | 1 | DB | 7135.24
ZB5FK1263 | Kézi kapcsolókészülékek és jelzőkészülékek | S.v.kapcs.fej vil.kék 2állás beragadó |  |  | 5996 | 1 | 1 | DB | 7135.24
ZB5FK1283 | Kézi kapcsolókészülékek és jelzőkészülékek | Sülly. XB5 vál.kapcs.fej sárga 2 állású |  |  | 5939 | 1 | 1 | DB | 7067.41
ZB5FK1313 | Kézi kapcsolókészülékek és jelzőkészülékek | S.v.kapcs.fej vil.fehér 3állás beragadó |  |  | 5610 | 1 | 1 | DB | 6675.9
ZB5FK1333 | Kézi kapcsolókészülékek és jelzőkészülékek | S.v.kapcs.fej vil.zöld 3állás beragadó |  |  | 5996 | 1 | 1 | DB | 7135.24
ZB5FK1343 | Kézi kapcsolókészülékek és jelzőkészülékek | S.v.kapcs.fej vil.piros 3állás beragadó |  |  | 5996 | 1 | 1 | DB | 7135.24
ZB5FK1353 | Kézi kapcsolókészülékek és jelzőkészülékek | S.v.kapcs.fej vil.nsárga 3állás beragadó |  |  | 5610 | 1 | 1 | DB | 6675.9
ZB5FK1363 | Kézi kapcsolókészülékek és jelzőkészülékek | S.v.kapcs.fej vil.kék 3állás beragadó |  |  | 5996 | 1 | 1 | DB | 7135.24
ZB5FK1383 | Kézi kapcsolókészülékek és jelzőkészülékek | Sülly. XB5 vál.kapcs.fej sárga 3 állású |  |  | 6508 | 1 | 1 | DB | 7744.52
ZB5FK1413 | Kézi kapcsolókészülékek és jelzőkészülékek | S.v.kapcs.fej vil.fehér 2állás r.vissza |  |  | 5364 | 1 | 1 | DB | 6383.16
ZB5FK1433 | Kézi kapcsolókészülékek és jelzőkészülékek | S.v.kapcs.fej vil.zöld 2állás r.vissza |  |  | 5364 | 1 | 1 | DB | 6383.16
ZB5FK1443 | Kézi kapcsolókészülékek és jelzőkészülékek | S.v.kapcs.fej vil.piros 2állás r.vissza |  |  | 5364 | 1 | 1 | DB | 6383.16
ZB5FK1453 | Kézi kapcsolókészülékek és jelzőkészülékek | S.v.kapcs.fej vil.nsárga 2állás r.vissza |  |  | 5364 | 1 | 1 | DB | 6383.16
ZB5FK1463 | Kézi kapcsolókészülékek és jelzőkészülékek | S.v.kapcs.fej vil.kék 2állás r.vissza |  |  | 5364 | 1 | 1 | DB | 6383.16
ZB5FK1483 | Kézi kapcsolókészülékek és jelzőkészülékek | Sülly. XB5 vál.kapcs.fej sárga 2 állású |  |  | 5939 | 1 | 1 | DB | 7067.41
ZB5FK1513 | Kézi kapcsolókészülékek és jelzőkészülékek | S.v.kapcs.fej vil.fehér 3állás r.vissza |  |  | 6571 | 1 | 1 | DB | 7819.49
ZB5FK1533 | Kézi kapcsolókészülékek és jelzőkészülékek | S.v.kapcs.fej vil.zöld 3állás r.vissza |  |  | 6571 | 1 | 1 | DB | 7819.49
ZB5FK1543 | Kézi kapcsolókészülékek és jelzőkészülékek | S.v.kapcs.fej vil.piros 3állás r.vissza |  |  | 6571 | 1 | 1 | DB | 7819.49
ZB5FK1553 | Kézi kapcsolókészülékek és jelzőkészülékek | S.v.kapcs.fej vil.nsárga 3állás r.vissza |  |  | 6571 | 1 | 1 | DB | 7819.49
ZB5FK1563 | Kézi kapcsolókészülékek és jelzőkészülékek | S.v.kapcs.fej vil.kék 3állás r.vissza |  |  | 6571 | 1 | 1 | DB | 7819.49
ZB5FK1583 | Kézi kapcsolókészülékek és jelzőkészülékek | Sülly. XB5 vál.kapcs.fej sárga 3 állású |  |  | 6508 | 1 | 1 | DB | 7744.52
ZB5FK1713 | Kézi kapcsolókészülékek és jelzőkészülékek | S.v.kapcs.fej vil.fehér 3állás r.vissza |  |  | 6571 | 1 | 1 | DB | 7819.49
ZB5FK1733 | Kézi kapcsolókészülékek és jelzőkészülékek | S.v.kapcs.fej vil.zöld 3állás r.vissza |  |  | 6571 | 1 | 1 | DB | 7819.49
ZB5FK1743 | Kézi kapcsolókészülékek és jelzőkészülékek | S.v.kapcs.fej vil.piros 3állás r.vissza |  |  | 5364 | 1 | 1 | DB | 6383.16
ZB5FK1753 | Kézi kapcsolókészülékek és jelzőkészülékek | S.v.kapcs.fej vil.nsárga 3állás r.vissza |  |  | 6571 | 1 | 1 | DB | 7819.49
ZB5FK1763 | Kézi kapcsolókészülékek és jelzőkészülékek | S.v.kapcs.fej vil.kék 3állás r.vissza |  |  | 6571 | 1 | 1 | DB | 7819.49
ZB5FK1783 | Kézi kapcsolókészülékek és jelzőkészülékek | Sülly. XB5 vál.kapcs.fej sárga 3 állású |  |  | 6508 | 1 | 1 | DB | 7744.52
ZB5FK1813 | Kézi kapcsolókészülékek és jelzőkészülékek | S.v.kapcs.fej vil.fehér 3állás r.vissza |  |  | 6571 | 1 | 1 | DB | 7819.49
ZB5FK1833 | Kézi kapcsolókészülékek és jelzőkészülékek | S.v.kapcs.fej vil.zöld 3állás r.vissza |  |  | 6147 | 1 | 1 | DB | 7314.93
ZB5FK1843 | Kézi kapcsolókészülékek és jelzőkészülékek | S.v.kapcs.fej vil.piros 3állás r.vissza |  |  | 6571 | 1 | 1 | DB | 7819.49
ZB5FK1853 | Kézi kapcsolókészülékek és jelzőkészülékek | S.v.kapcs.fej vil.nsárga 3állás r.vissza |  |  | 6571 | 1 | 1 | DB | 7819.49
ZB5FK1863 | Kézi kapcsolókészülékek és jelzőkészülékek | S.v.kapcs.fej vil.kék 3állás r.vissza |  |  | 6571 | 1 | 1 | DB | 7819.49
ZB5FK1883 | Kézi kapcsolókészülékek és jelzőkészülékek | Sülly. XB5 vál.kapcs.fej sárga 3 állású |  |  | 6508 | 1 | 1 | DB | 7744.52
ZB5FL1 | Kézi kapcsolókészülékek és jelzőkészülékek | Sülly. ny.gomb fej fehér kiálló |  |  | 2296 | 1 | 1 | DB | 2732.24
ZB5FL2 | Kézi kapcsolókészülékek és jelzőkészülékek | Sülly. ny.gomb fej fekete kiálló |  |  | 2296 | 1 | 1 | DB | 2732.24
ZB5FL3 | Kézi kapcsolókészülékek és jelzőkészülékek | Sülly. ny.gomb fej zöld kiálló |  |  | 2296 | 1 | 1 | DB | 2732.24
ZB5FL4 | Kézi kapcsolókészülékek és jelzőkészülékek | Sülly. ny.gomb fej piros kiálló |  |  | 2296 | 1 | 1 | DB | 2732.24
ZB5FL5 | Kézi kapcsolókészülékek és jelzőkészülékek | Sülly. ny.gomb fej sárga kiálló |  |  | 2296 | 1 | 1 | DB | 2732.24
ZB5FL6 | Kézi kapcsolókészülékek és jelzőkészülékek | Sülly. ny.gomb fej kék kiálló |  |  | 2296 | 1 | 1 | DB | 2732.24
ZB5FV013 | Kézi kapcsolókészülékek és jelzőkészülékek | Sülly. jelzőlámpa fej fehér LED-hez |  | * | 1593 | 1 | 1 | DB | 1895.67
ZB5FV033 | Kézi kapcsolókészülékek és jelzőkészülékek | Sülly. jelzőlámpa fej zöld LED-hez |  | * | 1593 | 1 | 1 | DB | 1895.67
ZB5FV043 | Kézi kapcsolókészülékek és jelzőkészülékek | Sülly. jelzőlámpa fej piros LED-hez |  | * | 1593 | 1 | 1 | DB | 1895.67
ZB5FV053 | Kézi kapcsolókészülékek és jelzőkészülékek | Sülly. jelzőlámpa fej n.sárga LED-hez |  | * | 1593 | 1 | 1 | DB | 1895.67
ZB5FV063 | Kézi kapcsolókészülékek és jelzőkészülékek | Sülly. jelzőlámpa fej kék LED-hez |  |  | 1593 | 1 | 1 | DB | 1895.67
ZB5FV083 | Kézi kapcsolókészülékek és jelzőkészülékek | Sülly. jelzőlámpa fej sárga LED-hez |  |  | 1581 | 1 | 1 | DB | 1881.39
ZB5FW313 | Kézi kapcsolókészülékek és jelzőkészülékek | Sülly. j.lámpa fej fehér LED-hez homorú |  | * | 2880 | 1 | 1 | DB | 3427.2
ZB5FW333 | Kézi kapcsolókészülékek és jelzőkészülékek | Sülly. j.lámpa fej zöld LED-hez homorú |  |  | 2880 | 1 | 1 | DB | 3427.2
ZB5FW343 | Kézi kapcsolókészülékek és jelzőkészülékek | Sülly. j.lámpa fej piros LED-hez homorú |  |  | 2880 | 1 | 1 | DB | 3427.2
ZB5FW353 | Kézi kapcsolókészülékek és jelzőkészülékek | Sülly.j.lámpa fej n.sárga LED-hez homorú |  |  | 2880 | 1 | 1 | DB | 3427.2
ZB5FW363 | Kézi kapcsolókészülékek és jelzőkészülékek | Sülly. j.lámpa fej kék LED-hez homorú |  | * | 2880 | 1 | 1 | DB | 3427.2
ZB5FW383 | Kézi kapcsolókészülékek és jelzőkészülékek | Sülly. vil. ny.gomb fej sárga homorú |  |  | 2853 | 1 | 1 | DB | 3395.07
ZB5FW913 | Kézi kapcsolókészülékek és jelzőkészülékek | Sülly. j.lámpa fej fehér LED-hez gyűrűs |  |  | 2880 | 1 | 1 | DB | 3427.2
ZB5FW933 | Kézi kapcsolókészülékek és jelzőkészülékek | Sülly. j.lámpa fej zöld LED-hez gyűrűs |  |  | 2880 | 1 | 1 | DB | 3427.2
ZB5FW943 | Kézi kapcsolókészülékek és jelzőkészülékek | Sülly. j.lámpa fej piros LED-hez gyűrűs |  |  | 2880 | 1 | 1 | DB | 3427.2
ZB5FW953 | Kézi kapcsolókészülékek és jelzőkészülékek | Sülly.j.lámpa fej n.sárga LED-hez gyűrűs |  |  | 2880 | 1 | 1 | DB | 3427.2
ZB5FW963 | Kézi kapcsolókészülékek és jelzőkészülékek | Sülly. j.lámpa fej kék LED-hez gyűrűs |  |  | 2880 | 1 | 1 | DB | 3427.2
ZB5FW983 | Kézi kapcsolókészülékek és jelzőkészülékek | Sülly. vil. ny.gomb fej sárga homorú |  |  | 2853 | 1 | 1 | DB | 3395.07
ZB5RTA1 | Kézi kapcsolókészülékek és jelzőkészülékek | ZB5R rádiófrekvenciás nyomógomb fej fehér |  |  | 22223 | 1 | 1 | DB | 26445.37
ZB5RTA2 | Kézi kapcsolókészülékek és jelzőkészülékek | ZB5R rádiófrekvenciás nyomógomb fej fekete |  |  | 22223 | 1 | 1 | DB | 26445.37
ZB5RTA3 | Kézi kapcsolókészülékek és jelzőkészülékek | ZB5R nyomógomb zöld |  |  | 22223 | 1 | 1 | DB | 26445.37
ZB5RTA331 | Kézi kapcsolókészülékek és jelzőkészülékek | ZB5R rádiófrekvenciás nyomógomb fej zöld alapon fehér "I" |  |  | 22223 | 1 | 1 | DB | 26445.37
ZB5RTA4 | Kézi kapcsolókészülékek és jelzőkészülékek | ZB5R rádiófrekvenciás nyomógomb fej piros |  |  | 22223 | 1 | 1 | DB | 26445.37
ZB5RTA432 | Kézi kapcsolókészülékek és jelzőkészülékek | ZB5R rádiófrekvenciás nyomógomb fej piros alapon fehér "O" |  |  | 22223 | 1 | 1 | DB | 26445.37
ZB5RTA5 | Kézi kapcsolókészülékek és jelzőkészülékek | ZB5R rádiófrekvenciás nyomógomb fej sárga |  |  | 22223 | 1 | 1 | DB | 26445.37
ZB5RTA6 | Kézi kapcsolókészülékek és jelzőkészülékek | ZB5R rádiófrekvenciás nyomógomb fej kék |  |  | 22223 | 1 | 1 | DB | 26445.37
ZB5RZA0 | Kézi kapcsolókészülékek és jelzőkészülékek | Nyomógomb fej ZB5 |  |  | 4946 | 1 | 1 | DB | 5885.74
ZB5SZ3 | Kézi kapcsolókészülékek és jelzőkészülékek | Műanyag vakdugó, kerek |  | * | 510 | 1 | 10 | DB | 606.9
ZB5SZ5 | Kézi kapcsolókészülékek és jelzőkészülékek | Szögletes vakdugó |  |  | 625 | 1 | 1 | DB | 743.75
ZB5SZ70 | Kézi kapcsolókészülékek és jelzőkészülékek | Védőablak |  |  | 3894 | 1 | 1 | DB | 4633.86
ZB5SZ71 | Kézi kapcsolókészülékek és jelzőkészülékek | 22mm-es rögzítő |  |  | 4843 | 1 | 1 | DB | 5763.17
ZB6AA1 | Kézi kapcsolókészülékek és jelzőkészülékek | Nyomógombfej fehér |  |  | 3458 | 1 | 1 | DB | 4115.02
ZB6AA2 | Kézi kapcsolókészülékek és jelzőkészülékek | Nyomógombfej fekete |  | * | 4680 | 1 | 1 | DB | 5569.2
ZB6AA3 | Kézi kapcsolókészülékek és jelzőkészülékek | Nyomógombfej zöld |  |  | 3111 | 1 | 1 | DB | 3702.09
ZB6AA4 | Kézi kapcsolókészülékek és jelzőkészülékek | Nyomógombfej piros |  |  | 3111 | 1 | 1 | DB | 3702.09
ZB6AA5 | Kézi kapcsolókészülékek és jelzőkészülékek | Nyomógombfej sárga |  |  | 3111 | 1 | 1 | DB | 3702.09
ZB6AA6 | Kézi kapcsolókészülékek és jelzőkészülékek | Nyomógombfej kék |  |  | 3706 | 1 | 1 | DB | 4410.14
ZB6AA9 | Kézi kapcsolókészülékek és jelzőkészülékek | Nyomógombfej 6db színes lapka klt. |  |  | 4855 | 1 | 1 | DB | 5777.45
ZB6AC1 | Kézi kapcsolókészülékek és jelzőkészülékek | Gombafejü nyomógomb fej fehér |  |  | 3755 | 1 | 1 | DB | 4468.45
ZB6AC2 | Kézi kapcsolókészülékek és jelzőkészülékek | Gombafejü nyomógomb fej fekete |  |  | 4066 | 1 | 1 | DB | 4838.54
ZB6AC3 | Kézi kapcsolókészülékek és jelzőkészülékek | Gombafejü nyomógomb fej zöld |  |  | 4049 | 1 | 1 | DB | 4818.31
ZB6AC5 | Kézi kapcsolókészülékek és jelzőkészülékek | Gombafejü nyomógomb fej sárga |  |  | 4126 | 1 | 1 | DB | 4909.94
ZB6AC6 | Kézi kapcsolókészülékek és jelzőkészülékek | Gombafejü nyomógomb fej kék |  |  | 3801 | 1 | 1 | DB | 4523.19
ZB6AD02 | Kézi kapcsolókészülékek és jelzőkészülékek | Világító válaszkapcsoló fej, 2állású |  |  | 3736 | 1 | 1 | DB | 4445.84
ZB6AD03 | Kézi kapcsolókészülékek és jelzőkészülékek | Világító válaszkapcsoló fej, 3állású |  |  | 3755 | 1 | 1 | DB | 4468.45
ZB6AD04 | Kézi kapcsolókészülékek és jelzőkészülékek | Világító választókapcsoló fej, 2állású |  |  | 3755 | 1 | 1 | DB | 4468.45
ZB6AD05 | Kézi kapcsolókészülékek és jelzőkészülékek | Világító kapcsolófej,fogantyú nélkül 3állású |  |  | 3755 | 1 | 1 | DB | 4468.45
ZB6AD06 | Kézi kapcsolókészülékek és jelzőkészülékek | Világító választókapcsoló fej, 3állású |  |  | 3755 | 1 | 1 | DB | 4468.45
ZB6AD07 | Kézi kapcsolókészülékek és jelzőkészülékek | Világító választókapcsoló fej, 3állású |  |  | 3755 | 1 | 1 | DB | 4468.45
ZB6AD08 | Kézi kapcsolókészülékek és jelzőkészülékek | Világító kapcsolófej,fogantyú nélkül 2állású |  |  | 3755 | 1 | 1 | DB | 4468.45
ZB6AD22 | Kézi kapcsolókészülékek és jelzőkészülékek | Választókapcsoló fej, 2 állású |  | * | 4630 | 1 | 1 | DB | 5509.7
ZB6AD23 | Kézi kapcsolókészülékek és jelzőkészülékek | Választókapcsoló fej, 3 állású |  |  | 4758 | 1 | 1 | DB | 5662.02
ZB6AD24 | Kézi kapcsolókészülékek és jelzőkészülékek | Választókapcsoló fej, 2 állású |  |  | 4630 | 1 | 1 | DB | 5509.7
ZB6AD26 | Kézi kapcsolókészülékek és jelzőkészülékek | Választókapcsoló fej, 3 állású |  |  | 4758 | 1 | 1 | DB | 5662.02
ZB6AD27 | Kézi kapcsolókészülékek és jelzőkészülékek | Választókapcsoló fej, 3 állású |  |  | 4758 | 1 | 1 | DB | 5662.02
ZB6AD28 | Kézi kapcsolókészülékek és jelzőkészülékek | Választókapcsoló fej, 2 állású |  | * | 4630 | 1 | 1 | DB | 5509.7
ZB6AD42 | Kézi kapcsolókészülékek és jelzőkészülékek | Kapcsolófej, kerek, 2 állású |  |  | 4630 | 1 | 1 | DB | 5509.7
ZB6AD45 | Kézi kapcsolókészülékek és jelzőkészülékek | Választókapcsoló fej, 3 állású |  |  | 4758 | 1 | 1 | DB | 5662.02
ZB6AE1 | Kézi kapcsolókészülékek és jelzőkészülékek | Világító nyomógombfej fehér |  |  | 4576 | 1 | 1 | DB | 5445.44
ZB6AE3 | Kézi kapcsolókészülékek és jelzőkészülékek | Világító nyomógombfej |  |  | 4393 | 1 | 1 | DB | 5227.67
ZB6AE4 | Kézi kapcsolókészülékek és jelzőkészülékek | Világító nyomógombfej piros |  |  | 4422 | 1 | 1 | DB | 5262.18
ZB6AE5 | Kézi kapcsolókészülékek és jelzőkészülékek | Világító nyomógombfej sárga |  |  | 3908 | 1 | 1 | DB | 4650.52
ZB6AE6 | Kézi kapcsolókészülékek és jelzőkészülékek | Világító nyomógombfej kék |  |  | 4593 | 1 | 1 | DB | 5465.67
ZB6AE9 | Kézi kapcsolókészülékek és jelzőkészülékek | Világító nyomógombfej 6 színű |  |  | 9637 | 1 | 1 | DB | 11468.03
ZB6AF0 | Kézi kapcsolókészülékek és jelzőkészülékek | Világító nyomógombfej fedőlap nélkül |  |  | 2267 | 1 | 1 | DB | 2697.73
ZB6AF1 | Kézi kapcsolókészülékek és jelzőkészülékek | Világító nyomógombfej kerek fehér |  |  | 3475 | 1 | 1 | DB | 4135.25
ZB6AF3 | Kézi kapcsolókészülékek és jelzőkészülékek | Világító nyomógombfej kerek zöld |  |  | 3317 | 1 | 1 | DB | 3947.23
ZB6AF4 | Kézi kapcsolókészülékek és jelzőkészülékek | Világító nyomógombfej kerek piros |  |  | 3540 | 1 | 1 | DB | 4212.6
ZB6AF5 | Kézi kapcsolókészülékek és jelzőkészülékek | Világító nyomógombfej sárga |  |  | 3522 | 1 | 1 | DB | 4191.18
ZB6AF6 | Kézi kapcsolókészülékek és jelzőkészülékek | Világító nyomógombfej kék |  |  | 3664 | 1 | 1 | DB | 4360.16
ZB6AF8 | Kézi kapcsolókészülékek és jelzőkészülékek | Világító nyomógombfej |  |  | 3646 | 1 | 1 | DB | 4338.74
ZB6AF9 | Kézi kapcsolókészülékek és jelzőkészülékek | Világító nyomógombfej 6 színű |  |  | 5197 | 1 | 1 | DB | 6184.43
ZB6AGA | Kézi kapcsolókészülékek és jelzőkészülékek | Kulcsos választókapcsolófej kerek 2állású |  |  | 8576 | 1 | 1 | DB | 10205.44
ZB6AGB | Kézi kapcsolókészülékek és jelzőkészülékek | Kulcsos választókapcsolófej |  | * | 8338 | 1 | 1 | DB | 9922.22
ZB6AGB1 | Kézi kapcsolókészülékek és jelzőkészülékek | Kulcsos választókapcsolófej kerek |  |  | 10015 | 1 | 1 | DB | 11917.85
ZB6AGB201 | Kézi kapcsolókészülékek és jelzőkészülékek | Kulcsos választókapcsoló 2állású |  |  | 15610 | 1 | 1 | DB | 18575.9
ZB6AGB202 | Kézi kapcsolókészülékek és jelzőkészülékek | Kulcsos választókapcsoló 2állású |  |  | 15485 | 1 | 1 | DB | 18427.15
ZB6AGB203 | Kézi kapcsolókészülékek és jelzőkészülékek | Kulcsos választókapcsoló 2állású |  |  | 15527 | 1 | 1 | DB | 18477.13
ZB6AGD | Kézi kapcsolókészülékek és jelzőkészülékek | Kulcsos választókapcsolófej kerek 3állású |  |  | 9178 | 1 | 1 | DB | 10921.82
ZB6AGE | Kézi kapcsolókészülékek és jelzőkészülékek | Kulcsos választókapcsolófej kerek 3állású |  |  | 7496 | 1 | 1 | DB | 8920.24
ZB6AGF | Kézi kapcsolókészülékek és jelzőkészülékek | Kulcsos választókapcsolófej kerek 3állású |  |  | 8998 | 1 | 1 | DB | 10707.62
ZB6AGH | Kézi kapcsolókészülékek és jelzőkészülékek | Kulcsos választókapcsolófej kerek 3állású |  |  | 7690 | 1 | 1 | DB | 9151.1
ZB6AGH1 | Kézi kapcsolókészülékek és jelzőkészülékek | Kulcsos választókapcsolófej kerek 3állású |  |  | 10015 | 1 | 1 | DB | 11917.85
ZB6AGJ | Kézi kapcsolókészülékek és jelzőkészülékek | Kulcsos választókapcsolófej kerek 3állású |  |  | 7496 | 1 | 1 | DB | 8920.24
ZB6AGK | Kézi kapcsolókészülékek és jelzőkészülékek | Kulcsos választókapcsolófej kerek 3állású |  |  | 9178 | 1 | 1 | DB | 10921.82
ZB6AGL1 | Kézi kapcsolókészülékek és jelzőkészülékek | Kulcsos választókapcsolófej kerek 2állású |  |  | 10015 | 1 | 1 | DB | 11917.85
ZB6AGM | Kézi kapcsolókészülékek és jelzőkészülékek | Kulcsos választókapcsolófej kerek 3állású |  |  | 9178 | 1 | 1 | DB | 10921.82
ZB6AGN | Kézi kapcsolókészülékek és jelzőkészülékek | Kulcsos választókapcsolófej kerek 3állású |  |  | 9178 | 1 | 1 | DB | 10921.82
ZB6AGP | Kézi kapcsolókészülékek és jelzőkészülékek | Kulcsos választókapcsolófej kerek 3állású |  |  | 9178 | 1 | 1 | DB | 10921.82
ZB6AGQ | Kézi kapcsolókészülékek és jelzőkészülékek | Kulcsos választókapcsolófej kerek 3állású |  |  | 9178 | 1 | 1 | DB | 10921.82
ZB6AGS | Kézi kapcsolókészülékek és jelzőkészülékek | Kulcsos választókapcsolófej kerek 3állású |  |  | 9178 | 1 | 1 | DB | 10921.82
ZB6AGT | Kézi kapcsolókészülékek és jelzőkészülékek | Kulcsos választókapcsolófej kerek 3állású |  |  | 8576 | 1 | 1 | DB | 10205.44
ZB6AS834 | Kézi kapcsolókészülékek és jelzőkészülékek | Vészgomb fej, piros |  | * | 5714 | 1 | 1 | DB | 6799.66
ZB6AS934 | Kézi kapcsolókészülékek és jelzőkészülékek | Kulcsos vészgombfej, piros |  |  | 13464 | 1 | 1 | DB | 16022.16
ZB6AV0 | Kézi kapcsolókészülékek és jelzőkészülékek | Jelzőlámpa fej, fedőlap nélkúl |  |  | 2571 | 1 | 1 | DB | 3059.49
ZB6AV1 | Kézi kapcsolókészülékek és jelzőkészülékek | Jelzőlámpa fej, fehér |  |  | 1816 | 1 | 1 | DB | 2161.04
ZB6AV3 | Kézi kapcsolókészülékek és jelzőkészülékek | Jelzőlámpa fej, zöld |  | * | 1843 | 1 | 1 | DB | 2193.17
ZB6AV4 | Kézi kapcsolókészülékek és jelzőkészülékek | Jelzőlámpa fej, piros |  | * | 1851 | 1 | 1 | DB | 2202.69
ZB6AV5 | Kézi kapcsolókészülékek és jelzőkészülékek | Jelzőlámpa fej, sárga |  |  | 1843 | 1 | 1 | DB | 2193.17
ZB6AV6 | Kézi kapcsolókészülékek és jelzőkészülékek | Jelzőlámpa fej, kerek,kék |  |  | 2005 | 1 | 1 | DB | 2385.95
ZB6AV8 | Kézi kapcsolókészülékek és jelzőkészülékek | Jelzőlámpa fej |  |  | 2918 | 1 | 1 | DB | 3472.42
ZB6AV9 | Kézi kapcsolókészülékek és jelzőkészülékek | Jelzőlámpa fej, 6 színű |  |  | 4393 | 1 | 1 | DB | 5227.67
ZB6AW0 | Kézi kapcsolókészülékek és jelzőkészülékek | Jelzőlámpa fej, fedőlap nélkül |  |  | 2493 | 1 | 1 | DB | 2966.67
ZB6AW1 | Kézi kapcsolókészülékek és jelzőkészülékek | Világító nyomógombfej kerek fehér |  |  | 3111 | 1 | 1 | DB | 3702.09
ZB6AW3 | Kézi kapcsolókészülékek és jelzőkészülékek | Világító nyomógombfej kerek zöld |  | * | 3265 | 1 | 1 | DB | 3885.35
ZB6AW4 | Kézi kapcsolókészülékek és jelzőkészülékek | Világító nyomógombfej kerek piros |  |  | 3111 | 1 | 1 | DB | 3702.09
ZB6AW5 | Kézi kapcsolókészülékek és jelzőkészülékek | Jelzőlámpa fej, sárga |  |  | 3111 | 1 | 1 | DB | 3702.09
ZB6AW6 | Kézi kapcsolókészülékek és jelzőkészülékek | Jelzőlámpa fej, kék |  |  | 3132 | 1 | 1 | DB | 3727.08
ZB6AW8 | Kézi kapcsolókészülékek és jelzőkészülékek | Világító nyomógombfej narancssárga |  |  | 3120 | 1 | 1 | DB | 3712.8
ZB6AW9 | Kézi kapcsolókészülékek és jelzőkészülékek | Jelzőlámpa fej, 6 színű |  |  | 4546 | 1 | 1 | DB | 5409.74
ZB6CA1 | Kézi kapcsolókészülékek és jelzőkészülékek | Nyomógombfej fehér |  |  | 3488 | 1 | 1 | DB | 4150.72
ZB6CA2 | Kézi kapcsolókészülékek és jelzőkészülékek | Nyomógombfej négyzetes, fekete |  |  | 3458 | 1 | 1 | DB | 4115.02
ZB6CA3 | Kézi kapcsolókészülékek és jelzőkészülékek | Nyomógombfej zöd |  |  | 3475 | 1 | 1 | DB | 4135.25
ZB6CA4 | Kézi kapcsolókészülékek és jelzőkészülékek | Nyomógombfej négyzetes, piros |  | * | 3458 | 1 | 1 | DB | 4115.02
ZB6CA5 | Kézi kapcsolókészülékek és jelzőkészülékek | Nyomógombfej sárga |  |  | 3111 | 1 | 1 | DB | 3702.09
ZB6CA6 | Kézi kapcsolókészülékek és jelzőkészülékek | Nyomógombfej kék |  |  | 3368 | 1 | 1 | DB | 4007.92
ZB6CA9 | Kézi kapcsolókészülékek és jelzőkészülékek | Nyomógombfej 5 színű |  |  | 4683 | 1 | 1 | DB | 5572.77
ZB6CD02 | Kézi kapcsolókészülékek és jelzőkészülékek | Világító válaszkapcsoló fej, 2állású |  |  | 3736 | 1 | 1 | DB | 4445.84
ZB6CD03 | Kézi kapcsolókészülékek és jelzőkészülékek | Világító válaszkapcsoló fej, 3állású |  |  | 3755 | 1 | 1 | DB | 4468.45
ZB6CD04 | Kézi kapcsolókészülékek és jelzőkészülékek | Világító választókapcsoló fej, 2állású |  |  | 3755 | 1 | 1 | DB | 4468.45
ZB6CD05 | Kézi kapcsolókészülékek és jelzőkészülékek | Világító válaszkapcsoló fej, 3állású |  |  | 3755 | 1 | 1 | DB | 4468.45
ZB6CD06 | Kézi kapcsolókészülékek és jelzőkészülékek | Világító kapcsolófej,fogantyú nélkül 3állású |  |  | 3755 | 1 | 1 | DB | 4468.45
ZB6CD07 | Kézi kapcsolókészülékek és jelzőkészülékek | Világító választókapcsoló fej, 3állású |  |  | 3755 | 1 | 1 | DB | 4468.45
ZB6CD08 | Kézi kapcsolókészülékek és jelzőkészülékek | Világító választókapcsoló fej, 2állású |  |  | 3755 | 1 | 1 | DB | 4468.45
ZB6CD22 | Kézi kapcsolókészülékek és jelzőkészülékek | Válaszkapcsoló fej 2 állású |  |  | 4630 | 1 | 1 | DB | 5509.7
ZB6CD23 | Kézi kapcsolókészülékek és jelzőkészülékek | Választókapcsoló fej, négyzetes 3 állású |  |  | 4758 | 1 | 1 | DB | 5662.02
ZB6CD24 | Kézi kapcsolókészülékek és jelzőkészülékek | Választókapcsoló fej, 2 állású |  |  | 4630 | 1 | 1 | DB | 5509.7
ZB6CD25 | Kézi kapcsolókészülékek és jelzőkészülékek | Választókapcsoló fej, négyzetes 3 állású |  | * | 4758 | 1 | 1 | DB | 5662.02
ZB6CD26 | Kézi kapcsolókészülékek és jelzőkészülékek | Választókapcsoló fej, 3 állású |  |  | 4758 | 1 | 1 | DB | 5662.02
ZB6CD27 | Kézi kapcsolókészülékek és jelzőkészülékek | Választókapcsoló fej, 3 állású |  |  | 4758 | 1 | 1 | DB | 5662.02
ZB6CD28 | Kézi kapcsolókészülékek és jelzőkészülékek | Világító válaszkapcsoló fej, 2állású |  |  | 4630 | 1 | 1 | DB | 5509.7
ZB6CD42 | Kézi kapcsolókészülékek és jelzőkészülékek | Választókapcsoló fej, 2 állású |  |  | 4630 | 1 | 1 | DB | 5509.7
ZB6CD43 | Kézi kapcsolókészülékek és jelzőkészülékek | Válaszkapcsoló fej 3 állású |  |  | 4758 | 1 | 1 | DB | 5662.02
ZB6CD44 | Kézi kapcsolókészülékek és jelzőkészülékek | Választókapcsoló fej, 2 állású |  |  | 4576 | 1 | 1 | DB | 5445.44
ZB6CD45 | Kézi kapcsolókészülékek és jelzőkészülékek | Választókapcsoló fej, 3 állású |  |  | 4758 | 1 | 1 | DB | 5662.02
ZB6CE1 | Kézi kapcsolókészülékek és jelzőkészülékek | Világító nyomógombfej négyzetes, fehér |  |  | 4701 | 1 | 1 | DB | 5594.19
ZB6CE3 | Kézi kapcsolókészülékek és jelzőkészülékek | Világító nyomógombfej négyzetes, zöld |  |  | 4701 | 1 | 1 | DB | 5594.19
ZB6CE4 | Kézi kapcsolókészülékek és jelzőkészülékek | Világító nyomógombfej négyzetes, piros |  |  | 4624 | 1 | 1 | DB | 5502.56
ZB6CE5 | Kézi kapcsolókészülékek és jelzőkészülékek | Világító nyomógombfej négyzetes, sárga |  |  | 4529 | 1 | 1 | DB | 5389.51
ZB6CE6 | Kézi kapcsolókészülékek és jelzőkészülékek | Világító nyomógombfej négyzetes, kék |  |  | 3415 | 1 | 1 | DB | 4063.85
ZB6CE8 | Kézi kapcsolókészülékek és jelzőkészülékek | Világító nyomógombfej |  |  | 3801 | 1 | 1 | DB | 4523.19
ZB6CE9 | Kézi kapcsolókészülékek és jelzőkészülékek | Világító nyomógombfej 6 színű |  |  | 9774 | 1 | 1 | DB | 11631.06
ZB6CF0 | Kézi kapcsolókészülékek és jelzőkészülékek | Világító nyomógombfej fedőlapka nélkül |  |  | 2267 | 1 | 1 | DB | 2697.73
ZB6CF1 | Kézi kapcsolókészülékek és jelzőkészülékek | Világító nyomógombfej négyzetes,fehér |  |  | 3492 | 1 | 1 | DB | 4155.48
ZB6CF3 | Kézi kapcsolókészülékek és jelzőkészülékek | Világító nyomógombfej négyzetes zöld |  |  | 3540 | 1 | 1 | DB | 4212.6
ZB6CF4 | Kézi kapcsolókészülékek és jelzőkészülékek | Világító nyomógombfej négyzetes piros |  |  | 3492 | 1 | 1 | DB | 4155.48
ZB6CF5 | Kézi kapcsolókészülékek és jelzőkészülékek | Világító nyomógombfej sárga |  |  | 3595 | 1 | 1 | DB | 4278.05
ZB6CF6 | Kézi kapcsolókészülékek és jelzőkészülékek | Világító nyomógombfej kék |  |  | 3706 | 1 | 1 | DB | 4410.14
ZB6CF8 | Kézi kapcsolókészülékek és jelzőkészülékek | Világító nyomógombfej |  |  | 3630 | 1 | 1 | DB | 4319.7
ZB6CF9 | Kézi kapcsolókészülékek és jelzőkészülékek | Világító nyomógombfej 6 színű |  |  | 5322 | 1 | 1 | DB | 6333.18
ZB6CGA | Kézi kapcsolókészülékek és jelzőkészülékek | Kulcsos választókapcsolófej 2állású |  |  | 7537 | 1 | 1 | DB | 8969.03
ZB6CGB | Kézi kapcsolókészülékek és jelzőkészülékek | Kulcsos választókapcsolófej 2állású |  |  | 9178 | 1 | 1 | DB | 10921.82
ZB6CGB1 | Kézi kapcsolókészülékek és jelzőkészülékek | Kulcsos választókapcsoló fej, 2állású |  |  | 10015 | 1 | 1 | DB | 11917.85
ZB6CGC | Kézi kapcsolókészülékek és jelzőkészülékek | Kulcsos választókapcsoló fej, 2állású |  |  | 9636 | 1 | 1 | DB | 11466.84
ZB6CGD | Kézi kapcsolókészülékek és jelzőkészülékek | Kulcsos választókapcsoló fej, 3állású |  |  | 9178 | 1 | 1 | DB | 10921.82
ZB6CGD1 | Kézi kapcsolókészülékek és jelzőkészülékek | Kulcsos választókapcsoló fej, 3állású |  |  | 10015 | 1 | 1 | DB | 11917.85
ZB6CGE | Kézi kapcsolókészülékek és jelzőkészülékek | Kulcsos választókapcsoló fej, 3állású |  |  | 9178 | 1 | 1 | DB | 10921.82
ZB6CGF | Kézi kapcsolókészülékek és jelzőkészülékek | Kulcsos választókapcsoló fej, 3állású |  |  | 9178 | 1 | 1 | DB | 10921.82
ZB6CGG | Kézi kapcsolókészülékek és jelzőkészülékek | Kulcsos választókapcsoló fej, 3állású |  |  | 9178 | 1 | 1 | DB | 10921.82
ZB6CGH | Kézi kapcsolókészülékek és jelzőkészülékek | Kulcsos választókapcsoló fej, 3állású |  |  | 9178 | 1 | 1 | DB | 10921.82
ZB6CGJ | Kézi kapcsolókészülékek és jelzőkészülékek | Kulcsos választókapcsoló fej, 3állású |  |  | 9178 | 1 | 1 | DB | 10921.82
ZB6CGK | Kézi kapcsolókészülékek és jelzőkészülékek | Kulcsos választókapcsoló fej, 3állású |  |  | 9178 | 1 | 1 | DB | 10921.82
ZB6CGL | Kézi kapcsolókészülékek és jelzőkészülékek | Kulcsos választókapcsolófej szögletes |  |  | 8605 | 1 | 1 | DB | 10239.95
ZB6CGM | Kézi kapcsolókészülékek és jelzőkészülékek | Kulcsos választókapcsoló fej, 3állású |  |  | 9178 | 1 | 1 | DB | 10921.82
ZB6CGN | Kézi kapcsolókészülékek és jelzőkészülékek | Kulcsos választókapcsoló fej, 3állású |  |  | 9178 | 1 | 1 | DB | 10921.82
ZB6CGP | Kézi kapcsolókészülékek és jelzőkészülékek | Kulcsos választókapcsoló fej, 3állású |  |  | 9178 | 1 | 1 | DB | 10921.82
ZB6CGQ | Kézi kapcsolókészülékek és jelzőkészülékek | Kulcsos választókapcsoló fej, 3állású |  |  | 9178 | 1 | 1 | DB | 10921.82
ZB6CGR | Kézi kapcsolókészülékek és jelzőkészülékek | Kulcsos választókapcsoló fej, 3állású |  |  | 9178 | 1 | 1 | DB | 10921.82
ZB6CGS | Kézi kapcsolókészülékek és jelzőkészülékek | Kulcsos választókapcsoló fej, 3állású |  |  | 9178 | 1 | 1 | DB | 10921.82
ZB6CGT | Kézi kapcsolókészülékek és jelzőkészülékek | Kulcsos választókapcsoló fej, 3állású |  |  | 9178 | 1 | 1 | DB | 10921.82
ZB6CV0 | Kézi kapcsolókészülékek és jelzőkészülékek | Jelzőlámpa fej, fedőlap nélkül |  |  | 2236 | 1 | 1 | DB | 2660.84
ZB6CV1 | Kézi kapcsolókészülékek és jelzőkészülékek | Jelzőlámpa fej, fehér |  |  | 2883 | 1 | 1 | DB | 3430.77
ZB6CV3 | Kézi kapcsolókészülékek és jelzőkészülékek | Jelzőlámpa fej |  |  | 1898 | 1 | 1 | DB | 2258.62
ZB6CV4 | Kézi kapcsolókészülékek és jelzőkészülékek | Jelzőlámpa fej négyzetes piros |  |  | 1890 | 1 | 1 | DB | 2249.1
ZB6CV5 | Kézi kapcsolókészülékek és jelzőkészülékek | Jelzőlámpa fej, sárga |  |  | 1941 | 1 | 1 | DB | 2309.79
ZB6CV6 | Kézi kapcsolókészülékek és jelzőkészülékek | Jelzőlámpa fej négyzetes kék |  |  | 2070 | 1 | 1 | DB | 2463.3
ZB6CV8 | Kézi kapcsolókészülékek és jelzőkészülékek | Jelzőlámpa fej |  |  | 2887 | 1 | 1 | DB | 3435.53
ZB6CV9 | Kézi kapcsolókészülékek és jelzőkészülékek | Jelzőlámpa fej, 6 színű |  |  | 4546 | 1 | 1 | DB | 5409.74
ZB6CW1 | Kézi kapcsolókészülékek és jelzőkészülékek | Világító nyomógombfej négyzetes, fehér |  | * | 3111 | 1 | 1 | DB | 3702.09
ZB6CW3 | Kézi kapcsolókészülékek és jelzőkészülékek | Világító nyomógombfej négyzetes, zöld |  |  | 3111 | 1 | 1 | DB | 3702.09
ZB6CW4 | Kézi kapcsolókészülékek és jelzőkészülékek | Világító nyomógombfej négyzetes, piros |  |  | 3111 | 1 | 1 | DB | 3702.09
ZB6CW5 | Kézi kapcsolókészülékek és jelzőkészülékek | Világító nyomógombfej sárga |  |  | 3111 | 1 | 1 | DB | 3702.09
ZB6CW6 | Kézi kapcsolókészülékek és jelzőkészülékek | Világító nyomógombfej kék |  |  | 3180 | 1 | 1 | DB | 3784.2
ZB6CW8 | Kézi kapcsolókészülékek és jelzőkészülékek | Világító nyomógombfej narancssárga |  |  | 3120 | 1 | 1 | DB | 3712.8
ZB6CW9 | Kézi kapcsolókészülékek és jelzőkészülékek | Világító nyomógombfej 6 színű |  |  | 4671 | 1 | 1 | DB | 5558.49
ZB6DA1 | Kézi kapcsolókészülékek és jelzőkészülékek | Nyomógombfej fehér |  |  | 3111 | 1 | 1 | DB | 3702.09
ZB6DA3 | Kézi kapcsolókészülékek és jelzőkészülékek | Nyomógombfej zöld |  |  | 3111 | 1 | 1 | DB | 3702.09
ZB6DA4 | Kézi kapcsolókészülékek és jelzőkészülékek | Nyomógombfej piros |  |  | 3111 | 1 | 1 | DB | 3702.09
ZB6DA6 | Kézi kapcsolókészülékek és jelzőkészülékek | Gyomógombfej, kék |  |  | 3771 | 1 | 1 | DB | 4487.49
ZB6DA9 | Kézi kapcsolókészülékek és jelzőkészülékek | Nyomógombfej 5 színű |  |  | 5025 | 1 | 1 | DB | 5979.75
ZB6DD02 | Kézi kapcsolókészülékek és jelzőkészülékek | Világító válaszkapcsoló fej, 2állású kar nélkül |  |  | 3736 | 1 | 1 | DB | 4445.84
ZB6DD03 | Kézi kapcsolókészülékek és jelzőkészülékek | Világító válaszkapcsoló fej, 3állású kar nélkül |  |  | 3755 | 1 | 1 | DB | 4468.45
ZB6DD04 | Kézi kapcsolókészülékek és jelzőkészülékek | Világító kapcsolófej,fogantyú nélkül 2állású |  |  | 3755 | 1 | 1 | DB | 4468.45
ZB6DD05 | Kézi kapcsolókészülékek és jelzőkészülékek | Világító válaszkapcsoló fej, 3állású kar nélkül |  |  | 3755 | 1 | 1 | DB | 4468.45
ZB6DD06 | Kézi kapcsolókészülékek és jelzőkészülékek | Világító választókapcsoló fej, 3állású ka |  |  | 3755 | 1 | 1 | DB | 4468.45
ZB6DD07 | Kézi kapcsolókészülékek és jelzőkészülékek | Világító választókapcsoló fej, 3állású |  |  | 3755 | 1 | 1 | DB | 4468.45
ZB6DD08 | Kézi kapcsolókészülékek és jelzőkészülékek | Világító kapcsolófej fogantyú nélkül 2állású |  |  | 3755 | 1 | 1 | DB | 4468.45
ZB6DD22 | Kézi kapcsolókészülékek és jelzőkészülékek | Választókapcsoló fej, 2 állású |  |  | 4630 | 1 | 1 | DB | 5509.7
ZB6DD23 | Kézi kapcsolókészülékek és jelzőkészülékek | Kapcsolófej fekete 3 állású |  |  | 4758 | 1 | 1 | DB | 5662.02
ZB6DD24 | Kézi kapcsolókészülékek és jelzőkészülékek | Választókapcsoló fej, 2 állású |  |  | 4630 | 1 | 1 | DB | 5509.7
ZB6DD25 | Kézi kapcsolókészülékek és jelzőkészülékek | Választókapcsoló fej, 3 állású |  | * | 4758 | 1 | 1 | DB | 5662.02
ZB6DD26 | Kézi kapcsolókészülékek és jelzőkészülékek | Kapcsolófej téglalap,3 állású |  |  | 4758 | 1 | 1 | DB | 5662.02
ZB6DD27 | Kézi kapcsolókészülékek és jelzőkészülékek | Választókapcsoló fej, 3 állású |  |  | 4758 | 1 | 1 | DB | 5662.02
ZB6DD28 | Kézi kapcsolókészülékek és jelzőkészülékek | Kapcsolófej fekete 2 állású 90 fok |  | * | 4630 | 1 | 1 | DB | 5509.7
ZB6DD42 | Kézi kapcsolókészülékek és jelzőkészülékek | Választókapcsoló fej, 2 állású |  |  | 4630 | 1 | 1 | DB | 5509.7
ZB6DD43 | Kézi kapcsolókészülékek és jelzőkészülékek | Válaszkapcsoló fej 3 állású |  |  | 4758 | 1 | 1 | DB | 5662.02
ZB6DD44 | Kézi kapcsolókészülékek és jelzőkészülékek | Választókapcsoló fej, 2 állású |  |  | 4654 | 1 | 1 | DB | 5538.26
ZB6DD45 | Kézi kapcsolókészülékek és jelzőkészülékek | Kapcsolófej téglalap,3 állású |  |  | 4758 | 1 | 1 | DB | 5662.02
ZB6DD48 | Kézi kapcsolókészülékek és jelzőkészülékek | Kapcsolófej téglalap,2 állású |  |  | 4630 | 1 | 1 | DB | 5509.7
ZB6DE1 | Kézi kapcsolókészülékek és jelzőkészülékek | Világító nyomógombfej téglalap, fehér |  |  | 4563 | 1 | 1 | DB | 5429.97
ZB6DE3 | Kézi kapcsolókészülékek és jelzőkészülékek | Világító nyomógombfej téglalap,zöld |  |  | 4593 | 1 | 1 | DB | 5465.67
ZB6DE4 | Kézi kapcsolókészülékek és jelzőkészülékek | Világító nyomógombfej téglalap, piros |  |  | 4281 | 1 | 1 | DB | 5094.39
ZB6DE5 | Kézi kapcsolókészülékek és jelzőkészülékek | Világító nyomógombfej téglalap, sárga |  |  | 4499 | 1 | 1 | DB | 5353.81
ZB6DE6 | Kézi kapcsolókészülékek és jelzőkészülékek | Világító nyomógombfej kék |  |  | 3380 | 1 | 1 | DB | 4022.2
ZB6DE8 | Kézi kapcsolókészülékek és jelzőkészülékek | Világító nyomógombfej |  |  | 3894 | 1 | 1 | DB | 4633.86
ZB6DE9 | Kézi kapcsolókészülékek és jelzőkészülékek | Világító nyomógombfej 6 színű |  |  | 9187 | 1 | 1 | DB | 10932.53
ZB6DF0 | Kézi kapcsolókészülékek és jelzőkészülékek | Világító nyomógombfej fedőlap nélkül |  |  | 2305 | 1 | 1 | DB | 2742.95
ZB6DF1 | Kézi kapcsolókészülékek és jelzőkészülékek | Világító nyomógombfej téglalap,fehér |  |  | 3317 | 1 | 1 | DB | 3947.23
ZB6DF3 | Kézi kapcsolókészülékek és jelzőkészülékek | Világító nyomógombfej téglalap,zöld |  |  | 3317 | 1 | 1 | DB | 3947.23
ZB6DF4 | Kézi kapcsolókészülékek és jelzőkészülékek | Világító nyomógombfej téglalap piros |  |  | 3552 | 1 | 1 | DB | 4226.88
ZB6DF5 | Kézi kapcsolókészülékek és jelzőkészülékek | Világító nyomógombfej sárga |  |  | 3317 | 1 | 1 | DB | 3947.23
ZB6DF6 | Kézi kapcsolókészülékek és jelzőkészülékek | Világító nyomógombfej kék |  |  | 3582 | 1 | 1 | DB | 4262.58
ZB6DF8 | Kézi kapcsolókészülékek és jelzőkészülékek | Világító nyomógombfej |  |  | 3676 | 1 | 1 | DB | 4374.44
ZB6DF9 | Kézi kapcsolókészülékek és jelzőkészülékek | Világító nyomógombfej 6 színű |  |  | 5150 | 1 | 1 | DB | 6128.5
ZB6DGA | Kézi kapcsolókészülékek és jelzőkészülékek | Kulcsos választókapcsoló fej, 2állású |  |  | 9178 | 1 | 1 | DB | 10921.82
ZB6DGB | Kézi kapcsolókészülékek és jelzőkészülékek | Kulcsos választókapcsoló fej, 2állású |  | * | 7913 | 1 | 1 | DB | 9416.47
ZB6DGB201 | Kézi kapcsolókészülékek és jelzőkészülékek | Kulcsos választókapcsoló, 2 irányú |  |  | 15438 | 1 | 1 | DB | 18371.22
ZB6DGB203 | Kézi kapcsolókészülékek és jelzőkészülékek | Kulcsos választókapcsoló, 2 irányú |  |  | 18881 | 1 | 1 | DB | 22468.39
ZB6DGC | Kézi kapcsolókészülékek és jelzőkészülékek | Kulcsos választókapcsoló fej ,2állású |  |  | 9636 | 1 | 1 | DB | 11466.84
ZB6DGC201 | Kézi kapcsolókészülékek és jelzőkészülékek | Kulcsos választókapcsoló 2állású |  |  | 14646 | 1 | 1 | DB | 17428.74
ZB6DGD | Kézi kapcsolókészülékek és jelzőkészülékek | Kulcsos választókapcsoló fej, 3állású |  |  | 9178 | 1 | 1 | DB | 10921.82
ZB6DGE | Kézi kapcsolókészülékek és jelzőkészülékek | Kulcsos választókapcsoló fej, 3állású |  |  | 9178 | 1 | 1 | DB | 10921.82
ZB6DGF | Kézi kapcsolókészülékek és jelzőkészülékek | Kulcsos választókapcsoló fej, 3állású |  |  | 9178 | 1 | 1 | DB | 10921.82
ZB6DGG | Kézi kapcsolókészülékek és jelzőkészülékek | Kulcsos választókapcsoló fej, 3állású |  |  | 9178 | 1 | 1 | DB | 10921.82
ZB6DGH | Kézi kapcsolókészülékek és jelzőkészülékek | Kulcsos választókapcsoló fej, 3állású |  |  | 7537 | 1 | 1 | DB | 8969.03
ZB6DGJ | Kézi kapcsolókészülékek és jelzőkészülékek | Kulcsos választókapcsoló fej, 3állású |  |  | 9178 | 1 | 1 | DB | 10921.82
ZB6DGK | Kézi kapcsolókészülékek és jelzőkészülékek | Kulcsos választókapcsoló fej, 3állású |  |  | 9178 | 1 | 1 | DB | 10921.82
ZB6DGL | Kézi kapcsolókészülékek és jelzőkészülékek | Kulcsos választókapcsoló fej, 2állású |  | * | 9636 | 1 | 1 | DB | 11466.84
ZB6DGM | Kézi kapcsolókészülékek és jelzőkészülékek | Kulcsos választókapcsoló fej, 3állású |  |  | 9178 | 1 | 1 | DB | 10921.82
ZB6DGN | Kézi kapcsolókészülékek és jelzőkészülékek | Kulcsos választókapcsoló fej, 3állású |  |  | 9178 | 1 | 1 | DB | 10921.82
ZB6DGP | Kézi kapcsolókészülékek és jelzőkészülékek | Kulcsos választókapcsoló fej, 3állású |  |  | 9178 | 1 | 1 | DB | 10921.82
ZB6DGQ | Kézi kapcsolókészülékek és jelzőkészülékek | Kulcsos választókapcsoló fej, 3állású |  |  | 9178 | 1 | 1 | DB | 10921.82
ZB6DGR | Kézi kapcsolókészülékek és jelzőkészülékek | Kulcsos választókapcsoló fej, 3állású |  |  | 9178 | 1 | 1 | DB | 10921.82
ZB6DGR1 | Kézi kapcsolókészülékek és jelzőkészülékek | Kulcsos választókapcsoló fej, 3állású |  |  | 10015 | 1 | 1 | DB | 11917.85
ZB6DGS | Kézi kapcsolókészülékek és jelzőkészülékek | Kulcsos választókapcsoló fej, 3állású |  |  | 9754 | 1 | 1 | DB | 11607.26
ZB6DGT | Kézi kapcsolókészülékek és jelzőkészülékek | Kulcsos választókapcsoló fej, 3állású |  |  | 9178 | 1 | 1 | DB | 10921.82
ZB6DV0 | Kézi kapcsolókészülékek és jelzőkészülékek | Jelzőlámpa fej, fedőlap nélkül |  |  | 2160 | 1 | 1 | DB | 2570.4
ZB6DV1 | Kézi kapcsolókészülékek és jelzőkészülékek | Jelzőlámpa fej, téglalap,fehér |  |  | 2108 | 1 | 1 | DB | 2508.52
ZB6DV3 | Kézi kapcsolókészülékek és jelzőkészülékek | Jelzőlámpa fej zöld |  |  | 1976 | 1 | 1 | DB | 2351.44
ZB6DV4 | Kézi kapcsolókészülékek és jelzőkészülékek | Jelzőlámpa fej piros |  |  | 1970 | 1 | 1 | DB | 2344.3
ZB6DV5 | Kézi kapcsolókészülékek és jelzőkészülékek | Jelzőlámpa fej, sárga |  |  | 2022 | 1 | 1 | DB | 2406.18
ZB6DV6 | Kézi kapcsolókészülékek és jelzőkészülékek | Jelzőlámpa fej, téglalap,kék |  |  | 2130 | 1 | 1 | DB | 2534.7
ZB6DV8 | Kézi kapcsolókészülékek és jelzőkészülékek | Jelzőlámpa fej |  |  | 2108 | 1 | 1 | DB | 2508.52
ZB6DV9 | Kézi kapcsolókészülékek és jelzőkészülékek | Jelzőlámpa fej, 6 színű |  |  | 4671 | 1 | 1 | DB | 5558.49
ZB6DW0 | Kézi kapcsolókészülékek és jelzőkészülékek | Világító nyomógombfej fedőlapka nélkül |  | * | 2659 | 1 | 10 | DB | 3164.21
ZB6DW1 | Kézi kapcsolókészülékek és jelzőkészülékek | Világító nyomógombfej téglalap, fehér |  |  | 3265 | 1 | 1 | DB | 3885.35
ZB6DW3 | Kézi kapcsolókészülékek és jelzőkészülékek | Világító nyomógombfej téglalap, zöld |  | * | 3265 | 1 | 1 | DB | 3885.35
ZB6DW4 | Kézi kapcsolókészülékek és jelzőkészülékek | Világító nyomógombfej téglalap, piros |  |  | 3111 | 1 | 1 | DB | 3702.09
ZB6DW5 | Kézi kapcsolókészülékek és jelzőkészülékek | Világító nyomógombfej sárga |  |  | 3265 | 1 | 1 | DB | 3885.35
ZB6DW6 | Kézi kapcsolókészülékek és jelzőkészülékek | Világító nyomógombfej kék |  |  | 3265 | 1 | 1 | DB | 3885.35
ZB6DW9 | Kézi kapcsolókészülékek és jelzőkészülékek | Világító nyomógombfej 6 színű |  |  | 4499 | 1 | 1 | DB | 5353.81
ZB6E1A | Kézi kapcsolókészülékek és jelzőkészülékek | Érintkezőblokk 1 NO, ezüstözött |  |  | 1601 | 1 | 1 | DB | 1905.19
ZB6E1B | Kézi kapcsolókészülékek és jelzőkészülékek | Érintkezőblokk 1 NO, ezüstözött |  | * | 1329 | 1 | 10 | DB | 1581.51
ZB6E2A | Kézi kapcsolókészülékek és jelzőkészülékek | Érintkezőblokk 2 NO, ezüstözött |  |  | 1601 | 1 | 1 | DB | 1905.19
ZB6E2B | Kézi kapcsolókészülékek és jelzőkészülékek | Érintkezőblokk 1 NC, ezüstözött |  | * | 1329 | 1 | 10 | DB | 1581.51
ZB6EB1A | Kézi kapcsolókészülékek és jelzőkészülékek | LED-es jelzőlámpa aljzat fehér |  |  | 3299 | 1 | 1 | DB | 3925.81
ZB6EB1B | Kézi kapcsolókészülékek és jelzőkészülékek | LED-es jelzőlámpa aljzat fehér |  | * | 2711 | 1 | 1 | DB | 3226.09
ZB6EB3A | Kézi kapcsolókészülékek és jelzőkészülékek | LED-es jelzőlámpa aljzat zöld |  |  | 3132 | 1 | 1 | DB | 3727.08
ZB6EB3B | Kézi kapcsolókészülékek és jelzőkészülékek | LED-es jelzőlámpa aljzat zöld |  | * | 2711 | 1 | 5 | DB | 3226.09
ZB6EB4A | Kézi kapcsolókészülékek és jelzőkészülékek | LED-es jelzőlámpa aljzat piros |  |  | 2969 | 1 | 1 | DB | 3533.11
ZB6EB4B | Kézi kapcsolókészülékek és jelzőkészülékek | LED-es jelzőlámpa aljzat piros |  | * | 2711 | 1 | 5 | DB | 3226.09
ZB6EB5A | Kézi kapcsolókészülékek és jelzőkészülékek | LED-es jelzőlámpa aljzat sárga |  |  | 3128 | 1 | 1 | DB | 3722.32
ZB6EB5B | Kézi kapcsolókészülékek és jelzőkészülékek | LED-es jelzőlámpa aljzat sárga |  |  | 2711 | 1 | 5 | DB | 3226.09
ZB6EB6A | Kézi kapcsolókészülékek és jelzőkészülékek | LED-es jelzőlámpa aljzat kék |  |  | 3303 | 1 | 1 | DB | 3930.57
ZB6EB6B | Kézi kapcsolókészülékek és jelzőkészülékek | LED-es jelzőlámpa aljzat kék |  | * | 2724 | 1 | 1 | DB | 3241.56
ZB6EB8B | Kézi kapcsolókészülékek és jelzőkészülékek | LED-es jelzőlámpa aljzat narancssárga |  |  | 3335 | 1 | 1 | DB | 3968.65
ZB6EG0B | Kézi kapcsolókészülékek és jelzőkészülékek | Jelzőlámpa aljzat+ellenállás,110V |  |  | 2160 | 1 | 1 | DB | 2570.4
ZB6EG1B | Kézi kapcsolókészülékek és jelzőkészülékek | LED modul fehér |  |  | 10306 | 1 | 1 | DB | 12264.14
ZB6EG3B | Kézi kapcsolókészülékek és jelzőkészülékek | LED modul zöld |  |  | 3746 | 1 | 1 | DB | 4457.74
ZB6EG4B | Kézi kapcsolókészülékek és jelzőkészülékek | LED modul piros |  |  | 11429 | 1 | 1 | DB | 13600.51
ZB6EG5B | Kézi kapcsolókészülékek és jelzőkészülékek | LED modul sárga |  |  | 10147 | 1 | 1 | DB | 12074.93
ZB6EG6B | Kézi kapcsolókészülékek és jelzőkészülékek | LED modul kék |  |  | 7244 | 1 | 1 | DB | 8620.36
ZB6EG8B | Kézi kapcsolókészülékek és jelzőkészülékek | LED modul narancs |  |  | 7002 | 1 | 1 | DB | 8332.38
ZB6EH0A | Kézi kapcsolókészülékek és jelzőkészülékek | Jelzőlámpa aljzat, 24V |  |  | 2490 | 1 | 1 | DB | 2963.1
ZB6EH0B | Kézi kapcsolókészülékek és jelzőkészülékek | Jelzőlámpa aljzat, 24V |  |  | 1856 | 1 | 1 | DB | 2208.64
ZB6EM0A | Kézi kapcsolókészülékek és jelzőkészülékek | Jelzőlámpa aljzat+előtétellenállás 230V |  |  | 6074 | 1 | 1 | DB | 7228.06
ZB6EM0B | Kézi kapcsolókészülékek és jelzőkészülékek | Jelzőlámpa aljzat előtéttel 230V |  |  | 2240 | 1 | 1 | DB | 2665.6
ZB6EM1B | Kézi kapcsolókészülékek és jelzőkészülékek | LED modul, fehér, 230V |  |  | 6173 | 1 | 1 | DB | 7345.87
ZB6EM3B | Kézi kapcsolókészülékek és jelzőkészülékek | LED modul, zöld, 230V |  | * | 4527 | 1 | 1 | DB | 5387.13
ZB6EM4B | Kézi kapcsolókészülékek és jelzőkészülékek | LED-es jelzőlámpa aljzat piros |  | * | 4074 | 1 | 1 | DB | 4848.06
ZB6EM5B | Kézi kapcsolókészülékek és jelzőkészülékek | LED-es jelzőlámpa aljzat sárga |  |  | 3327 | 1 | 1 | DB | 3959.13
ZB6EM6B | Kézi kapcsolókészülékek és jelzőkészülékek | LED modul kék |  |  | 6073 | 1 | 1 | DB | 7226.87
ZB6EM8B | Kézi kapcsolókészülékek és jelzőkészülékek | LED modul narancs |  |  | 3247 | 1 | 1 | DB | 3863.93
ZB6Y001 | Kézi kapcsolókészülékek és jelzőkészülékek | Védőtető érintkezőkhöz |  | * | 1602 | 1 | 10 | DB | 1906.38
ZB6Y002 | Kézi kapcsolókészülékek és jelzőkészülékek | Rögzítő lemez |  |  | 767 | 1 | 1 | DB | 912.73
ZB6Y004 | Kézi kapcsolókészülékek és jelzőkészülékek | Fasztonos anya csatlakozó |  |  | 150 | 1 | 100 | DB | 178.5
ZB6Y005 | Kézi kapcsolókészülékek és jelzőkészülékek | Vakdugó |  | * | 458 | 1 | 10 | DB | 545.02
ZB6Y006 | Kézi kapcsolókészülékek és jelzőkészülékek | Érintkezőblokk tokozat, üres |  |  | 1667 | 1 | 1 | DB | 1983.73
ZB6Y007 | Kézi kapcsolókészülékek és jelzőkészülékek | Kulcs No.200-as kulcsos kapcsolóhoz |  |  | 1920 | 1 | 2 | DB | 2284.8
ZB6Y008 | Kézi kapcsolókészülékek és jelzőkészülékek | Kulcs szett |  |  | 2108 | 1 | 2 | DB | 2508.52
ZB6Y009 | Kézi kapcsolókészülékek és jelzőkészülékek | Rögzítő keret |  | * | 501 | 1 | 10 | DB | 596.19
ZB6Y010 | Kézi kapcsolókészülékek és jelzőkészülékek | Adaptációs elem rügzítéshez |  |  | 690 | 1 | 10 | DB | 821.1
ZB6Y011 | Kézi kapcsolókészülékek és jelzőkészülékek | Adaptációs elem rögzítéshez |  |  | 1169 | 1 | 1 | DB | 1391.11
ZB6Y016 | Kézi kapcsolókészülékek és jelzőkészülékek | Fedőlap kiemelő |  |  | 1551 | 1 | 1 | DB | 1845.69
ZB6Y017 | Kézi kapcsolókészülékek és jelzőkészülékek | Összekötőelem 3 kontaktushoz |  |  | 845 | 1 | 1 | DB | 1005.55
ZB6Y018 | Kézi kapcsolókészülékek és jelzőkészülékek | Érintkező blokk kiemelő eszköz |  |  | 1363 | 1 | 1 | DB | 1621.97
ZB6Y019 | Kézi kapcsolókészülékek és jelzőkészülékek | Eszközkészlet |  |  | 8270 | 1 | 1 | DB | 9841.3
ZB6Y1001 | Kézi kapcsolókészülékek és jelzőkészülékek | üres jelölőcímke, méret:1 |  |  | 184 | 1 | 20 | DB | 218.96
ZB6Y1900 | Kézi kapcsolókészülékek és jelzőkészülékek | Szövegméret: 1 |  |  | 827 | 1 | 10 | DB | 984.13
ZB6Y2001 | Kézi kapcsolókészülékek és jelzőkészülékek | Üres jelölőcímke, méret:1 |  |  | 184 | 1 | 1 | DB | 218.96
ZB6Y2178 | Kézi kapcsolókészülékek és jelzőkészülékek | Jelölőcímke, O-I |  |  | 732 | 1 | 1 | DB | 871.08
ZB6Y2303 | Kézi kapcsolókészülékek és jelzőkészülékek | Jelölőcímke, ON |  |  | 732 | 1 | 1 | DB | 871.08
ZB6Y2312 | Kézi kapcsolókészülékek és jelzőkészülékek | Jelölőcímke, OFF |  |  | 732 | 1 | 1 | DB | 871.08
ZB6Y2313 | Kézi kapcsolókészülékek és jelzőkészülékek | Jelölőcímke, OPEN |  |  | 732 | 1 | 1 | DB | 871.08
ZB6Y2314 | Kézi kapcsolókészülékek és jelzőkészülékek | Jelölőcímke, CLOSE |  |  | 797 | 1 | 1 | DB | 948.43
ZB6Y3001 | Kézi kapcsolókészülékek és jelzőkészülékek | Üres jelölőcímke méret: 2 |  |  | 197 | 1 | 20 | DB | 234.43
ZB6Y3900 | Kézi kapcsolókészülékek és jelzőkészülékek | Szövegméret: 2 |  |  | 839 | 1 | 10 | DB | 998.41
ZB6Y4001 | Kézi kapcsolókészülékek és jelzőkészülékek | Üres jelölőcímke méret: 2 |  |  | 197 | 1 | 20 | DB | 234.43
ZB6Y4900 | Kézi kapcsolókészülékek és jelzőkészülékek | Szövegméret: 2 |  |  | 839 | 1 | 10 | DB | 998.41
ZB6Y7001 | Kézi kapcsolókészülékek és jelzőkészülékek | Kerek felirati címke ZB6-hoz üres |  |  | 1061 | 1 | 1 | DB | 1262.59
ZB6Y7130 | Kézi kapcsolókészülékek és jelzőkészülékek | Kerek felirati címke ZB6-hoz Emergency |  |  | 821 | 1 | 1 | DB | 976.99
ZB6Y7230 | Kézi kapcsolókészülékek és jelzőkészülékek | címke nyomógombhoz |  |  | 651 | 1 | 1 | DB | 774.69
ZB6Y7330 | Kézi kapcsolókészülékek és jelzőkészülékek | Kerek felirati címke D45 "emergency stop" |  |  | 984 | 1 | 1 | DB | 1170.96
ZB6Y7430 | Kézi kapcsolókészülékek és jelzőkészülékek | címke nyomógombhoz |  |  | 821 | 1 | 1 | DB | 976.99
ZB6Y7630 | Kézi kapcsolókészülékek és jelzőkészülékek | címke nyomógombhoz |  |  | 821 | 1 | 1 | DB | 976.99
ZB6Y905 | Kézi kapcsolókészülékek és jelzőkészülékek | Fedőlap kiemelő |  |  | 1414 | 1 | 2 | DB | 1682.66
ZB6YA001 | Kézi kapcsolókészülékek és jelzőkészülékek | Védőtető kerek fejhez |  |  | 1710 | 1 | 1 | DB | 2034.9
ZB6YA002 | Kézi kapcsolókészülékek és jelzőkészülékek | Adapter 22 mm-es furathoz |  |  | 1341 | 1 | 1 | DB | 1595.79
ZB6YA003 | Kézi kapcsolókészülékek és jelzőkészülékek | Címke kiemelő,jelzőlámpához |  |  | 4281 | 1 | 1 | DB | 5094.39
ZB6YA006 | Kézi kapcsolókészülékek és jelzőkészülékek | Izzó, 6V |  |  | 1375 | 1 | 1 | DB | 1636.25
ZB6YA013 | Kézi kapcsolókészülékek és jelzőkészülékek | Címke kiemelő,világító nyomógombhoz |  |  | 4281 | 1 | 1 | DB | 5094.39
ZB6YA111 | Kézi kapcsolókészülékek és jelzőkészülékek | Kerek fedőlap, fehér, "I" |  |  | 1127 | 1 | 1 | DB | 1341.13
ZB6YA114 | Kézi kapcsolókészülékek és jelzőkészülékek | Kerek fedőlap, fehér, + |  |  | 1127 | 1 | 1 | DB | 1341.13
ZB6YA115 | Kézi kapcsolókészülékek és jelzőkészülékek | Kerek fedőlap, fehér, "-" |  |  | 1127 | 1 | 1 | DB | 1341.13
ZB6YA116 | Kézi kapcsolókészülékek és jelzőkészülékek | Kerek fedőlap, fehér, "MARCHE" |  |  | 1127 | 1 | 1 | DB | 1341.13
ZB6YA117 | Kézi kapcsolókészülékek és jelzőkészülékek | Kerek fedőlap,fehér,"ON" |  |  | 1127 | 1 | 1 | DB | 1341.13
ZB6YA119 | Kézi kapcsolókészülékek és jelzőkészülékek | Kerek fedőlap, fehér, jelölt |  |  | 1127 | 1 | 1 | DB | 1341.13
ZB6YA120 | Kézi kapcsolókészülékek és jelzőkészülékek | Kerek jelölt fedőlapka |  |  | 1127 | 1 | 1 | DB | 1341.13
ZB6YA121 | Kézi kapcsolókészülékek és jelzőkészülékek | Kerek fedőlap , fehér, jelölt |  |  | 1127 | 1 | 1 | DB | 1341.13
ZB6YA122 | Kézi kapcsolókészülékek és jelzőkészülékek | Kerek fedőlap, fehér, jelölt |  |  | 1127 | 1 | 1 | DB | 1341.13
ZB6YA127 | Kézi kapcsolókészülékek és jelzőkészülékek | Kerek fedőlap, fehér, "UP" |  |  | 1127 | 1 | 1 | DB | 1341.13
ZB6YA128 | Kézi kapcsolókészülékek és jelzőkészülékek | Kerek fedőlap, fehér, "DOWN" |  |  | 1127 | 1 | 1 | DB | 1341.13
ZB6YA129 | Kézi kapcsolókészülékek és jelzőkészülékek | Kerek fedőlap, fehér, "MONTÉE" |  |  | 1127 | 1 | 1 | DB | 1341.13
ZB6YA130 | Kézi kapcsolókészülékek és jelzőkészülékek | Kerek fedőlap, fehér, "DESCENTE" |  |  | 1127 | 1 | 1 | DB | 1341.13
ZB6YA132 | Kézi kapcsolókészülékek és jelzőkészülékek | Kerek fedőlap, fehér, "CLOSE" |  |  | 1127 | 1 | 1 | DB | 1341.13
ZB6YA133 | Kézi kapcsolókészülékek és jelzőkészülékek | Kerek fedőlap, fehér, "FERME" |  |  | 1127 | 1 | 1 | DB | 1341.13
ZB6YA210 | Kézi kapcsolókészülékek és jelzőkészülékek | Kerek fedőlap, fekete, "O" |  |  | 1153 | 1 | 1 | DB | 1372.07
ZB6YA214 | Kézi kapcsolókészülékek és jelzőkészülékek | Kerek fedőlap, fekete "+" |  |  | 1153 | 1 | 1 | DB | 1372.07
ZB6YA219 | Kézi kapcsolókészülékek és jelzőkészülékek | Kerek fedőlap fekete |  |  | 1153 | 1 | 1 | DB | 1372.07
ZB6YA220 | Kézi kapcsolókészülékek és jelzőkészülékek | Kerek fedőlap fekete jelölt |  |  | 1153 | 1 | 10 | DB | 1372.07
ZB6YA221 | Kézi kapcsolókészülékek és jelzőkészülékek | Kerek fedőlap, fekete, jelölt |  |  | 1153 | 1 | 1 | DB | 1372.07
ZB6YA222 | Kézi kapcsolókészülékek és jelzőkészülékek | Kerek fedőlap, fekete, jelölt |  |  | 1153 | 1 | 1 | DB | 1372.07
ZB6YA223 | Kézi kapcsolókészülékek és jelzőkészülékek | Kerek fedőlap, fekete, "ARRET" |  |  | 1153 | 1 | 1 | DB | 1372.07
ZB6YA224 | Kézi kapcsolókészülékek és jelzőkészülékek | Kerek jelölt fedőlapka,fekete,"OFF" |  |  | 1153 | 1 | 1 | DB | 1372.07
ZB6YA227 | Kézi kapcsolókészülékek és jelzőkészülékek | Kerek fedőlap, fekete, "UP" |  |  | 1153 | 1 | 1 | DB | 1372.07
ZB6YA228 | Kézi kapcsolókészülékek és jelzőkészülékek | Kerek fedőlap, fekete, "DOWN" |  |  | 1153 | 1 | 1 | DB | 1372.07
ZB6YA229 | Kézi kapcsolókészülékek és jelzőkészülékek | Kerek fedőlap, fekete, "MONTÉE" |  |  | 1153 | 1 | 1 | DB | 1372.07
ZB6YA230 | Kézi kapcsolókészülékek és jelzőkészülékek | Kerek fedőlap, fekete, "DESCENTE" |  |  | 1153 | 1 | 1 | DB | 1372.07
ZB6YA232 | Kézi kapcsolókészülékek és jelzőkészülékek | Kerek fedőlap, fekete, "CLOSE" |  |  | 1153 | 1 | 1 | DB | 1372.07
ZB6YA233 | Kézi kapcsolókészülékek és jelzőkészülékek | Kerek fedőlap, fekete, "FERME" |  |  | 1153 | 1 | 1 | DB | 1372.07
ZB6YA311 | Kézi kapcsolókészülékek és jelzőkészülékek | Kerek fedőlap, zöld, I |  |  | 1153 | 1 | 1 | DB | 1372.07
ZB6YA316 | Kézi kapcsolókészülékek és jelzőkészülékek | Kerek fedőlap, zöld, "MARCHE" |  |  | 1153 | 1 | 1 | DB | 1372.07
ZB6YA317 | Kézi kapcsolókészülékek és jelzőkészülékek | Kerek fedőlap, zöld, ON |  |  | 1153 | 1 | 1 | DB | 1372.07
ZB6YA340 | Kézi kapcsolókészülékek és jelzőkészülékek | Kerek kupak zöld START |  |  | 1153 | 1 | 1 | DB | 1372.07
ZB6YA410 | Kézi kapcsolókészülékek és jelzőkészülékek | Kerek fedőlap, zöld, I |  |  | 1153 | 1 | 1 | DB | 1372.07
ZB6YA423 | Kézi kapcsolókészülékek és jelzőkészülékek | Kerek fedőlap, piros, "ARRET" |  |  | 1153 | 1 | 1 | DB | 1372.07
ZB6YA424 | Kézi kapcsolókészülékek és jelzőkészülékek | Kerek fedőlap, piros OFF |  |  | 1153 | 1 | 1 | DB | 1372.07
ZB6YA441 | Kézi kapcsolókészülékek és jelzőkészülékek | Kerek kupak piros STOP |  |  | 1153 | 1 | 1 | DB | 1372.07
ZB6YA626 | Kézi kapcsolókészülékek és jelzőkészülékek | Kerek fedőlap, kék, "R" |  |  | 1442 | 1 | 1 | DB | 1715.98
ZB6YAA1 | Kézi kapcsolókészülékek és jelzőkészülékek | Fedőlap nyomógombhoz, fehér |  |  | 1153 | 1 | 1 | DB | 1372.07
ZB6YAA2 | Kézi kapcsolókészülékek és jelzőkészülékek | Fedőlap nyomógombhoz, fekete |  |  | 1153 | 1 | 1 | DB | 1372.07
ZB6YAA3 | Kézi kapcsolókészülékek és jelzőkészülékek | Fedőlap nyomógombhoz, zöld |  |  | 1153 | 1 | 1 | DB | 1372.07
ZB6YAA4 | Kézi kapcsolókészülékek és jelzőkészülékek | Fedőlap nyomógombhoz, piros |  |  | 1153 | 1 | 1 | DB | 1372.07
ZB6YAA5 | Kézi kapcsolókészülékek és jelzőkészülékek | Fedőlap nyomógombhoz, sárga |  |  | 1153 | 1 | 1 | DB | 1372.07
ZB6YAA6 | Kézi kapcsolókészülékek és jelzőkészülékek | Fedőlap nyomógombhoz, kék |  |  | 1153 | 1 | 1 | DB | 1372.07
ZB6YAE1 | Kézi kapcsolókészülékek és jelzőkészülékek | Fedőlap világító nyomógombhoz, fehér |  |  | 1980 | 1 | 1 | DB | 2356.2
ZB6YAE3 | Kézi kapcsolókészülékek és jelzőkészülékek | Fedőlap világító nyomógombhoz, zöld |  |  | 1799 | 1 | 1 | DB | 2140.81
ZB6YAE4 | Kézi kapcsolókészülékek és jelzőkészülékek | Fedőlap világító nyomógombhoz, piros |  |  | 1826 | 1 | 1 | DB | 2172.94
ZB6YAE5 | Kézi kapcsolókészülékek és jelzőkészülékek | Fedőlap világító nyomógombhoz, sárga |  |  | 1307 | 1 | 1 | DB | 1555.33
ZB6YAE6 | Kézi kapcsolókészülékek és jelzőkészülékek | Fedőlap világító nyomógombhoz, kék |  |  | 1992 | 1 | 1 | DB | 2370.48
ZB6YAV1 | Kézi kapcsolókészülékek és jelzőkészülékek | Jelzőlámpa fej, fehér |  |  | 1153 | 1 | 1 | DB | 1372.07
ZB6YAV3 | Kézi kapcsolókészülékek és jelzőkészülékek | Fedőlap jelzőlámpához, zöld |  |  | 1153 | 1 | 1 | DB | 1372.07
ZB6YAV4 | Kézi kapcsolókészülékek és jelzőkészülékek | Fedőlap jelzőlámpához, piros |  |  | 1153 | 1 | 1 | DB | 1372.07
ZB6YAV5 | Kézi kapcsolókészülékek és jelzőkészülékek | Fedőlap jelzőlámpához, sárga |  |  | 1153 | 1 | 1 | DB | 1372.07
ZB6YAV6 | Kézi kapcsolókészülékek és jelzőkészülékek | Fedőlap jelzőlámpához, kék |  |  | 1153 | 1 | 1 | DB | 1372.07
ZB6YAV8 | Kézi kapcsolókészülékek és jelzőkészülékek | Izzókeret kerek |  |  | 1153 | 1 | 1 | DB | 1372.07
ZB6YAW1 | Kézi kapcsolókészülékek és jelzőkészülékek | Fedőlap világító nyomógombhoz, fehér |  |  | 1153 | 1 | 1 | DB | 1372.07
ZB6YAW3 | Kézi kapcsolókészülékek és jelzőkészülékek | Fedőlap világító nyomógombhoz, zöld |  |  | 1153 | 1 | 1 | DB | 1372.07
ZB6YAW4 | Kézi kapcsolókészülékek és jelzőkészülékek | Fedőlap világító nyomógombhoz, piros |  |  | 1153 | 1 | 1 | DB | 1372.07
ZB6YAW5 | Kézi kapcsolókészülékek és jelzőkészülékek | Fedőlap világító nyomógombhoz, sárga |  |  | 1153 | 1 | 1 | DB | 1372.07
ZB6YAW6 | Kézi kapcsolókészülékek és jelzőkészülékek | Fedőlap villogó nyomógombhoz, kék |  |  | 1153 | 1 | 1 | DB | 1372.07
ZB6YB028 | Kézi kapcsolókészülékek és jelzőkészülékek | Izzó, 28V |  |  | 1153 | 1 | 1 | DB | 1372.07
ZB6YC003 | Kézi kapcsolókészülékek és jelzőkészülékek | Címke kiemelő,jelzőlámpához |  |  | 11579 | 1 | 1 | DB | 13779.01
ZB6YC013 | Kézi kapcsolókészülékek és jelzőkészülékek | Címke kiemelő,világító nyomógombhoz |  |  | 11579 | 1 | 1 | DB | 13779.01
ZB6YC111 | Kézi kapcsolókészülékek és jelzőkészülékek | Szögletes fedőlap, fehér,"I" |  |  | 1153 | 1 | 1 | DB | 1372.07
ZB6YC114 | Kézi kapcsolókészülékek és jelzőkészülékek | Szögletes fedőlap, fehér, + |  |  | 1153 | 1 | 1 | DB | 1372.07
ZB6YC115 | Kézi kapcsolókészülékek és jelzőkészülékek | Szögletes fedőlap, fehér,"5" |  |  | 1153 | 1 | 1 | DB | 1372.07
ZB6YC116 | Kézi kapcsolókészülékek és jelzőkészülékek | Szögletes fedőlap, fehér, "MARCHE" |  |  | 1153 | 1 | 1 | DB | 1372.07
ZB6YC117 | Kézi kapcsolókészülékek és jelzőkészülékek | Szögletes fedőlap, fehér "ON" |  |  | 1153 | 1 | 1 | DB | 1372.07
ZB6YC119 | Kézi kapcsolókészülékek és jelzőkészülékek | Szögletes fedőlap, fehér, jelölt |  |  | 1153 | 1 | 10 | DB | 1372.07
ZB6YC120 | Kézi kapcsolókészülékek és jelzőkészülékek | Szögletes fedőlap, fehér,jelölt |  |  | 1153 | 1 | 1 | DB | 1372.07
ZB6YC121 | Kézi kapcsolókészülékek és jelzőkészülékek | Szögletes fedőlap, fehér jelölt |  |  | 1153 | 1 | 1 | DB | 1372.07
ZB6YC122 | Kézi kapcsolókészülékek és jelzőkészülékek | Szögletes fedőlap, fehér jelölt |  |  | 1153 | 1 | 1 | DB | 1372.07
ZB6YC127 | Kézi kapcsolókészülékek és jelzőkészülékek | Szögletes fedőlap, fehér, "UP" |  |  | 1153 | 1 | 1 | DB | 1372.07
ZB6YC128 | Kézi kapcsolókészülékek és jelzőkészülékek | Szögletes fedőlap, fehér, "DOWN" |  |  | 1153 | 1 | 1 | DB | 1372.07
ZB6YC129 | Kézi kapcsolókészülékek és jelzőkészülékek | Szögletes fedőlap, fehér, "MONTÉE" |  |  | 1153 | 1 | 1 | DB | 1372.07
ZB6YC130 | Kézi kapcsolókészülékek és jelzőkészülékek | Szögletes fedőlap, fehér, "DESCENTE" |  |  | 1153 | 1 | 1 | DB | 1372.07
ZB6YC132 | Kézi kapcsolókészülékek és jelzőkészülékek | Szögletes fedőlap, fehér, "CLOSE" |  |  | 1153 | 1 | 1 | DB | 1372.07
ZB6YC133 | Kézi kapcsolókészülékek és jelzőkészülékek | Szögletes fedőlap, fehér, "FERME" |  |  | 1153 | 1 | 1 | DB | 1372.07
ZB6YC210 | Kézi kapcsolókészülékek és jelzőkészülékek | Szögletes fedőlap, fekete, "O" |  |  | 1153 | 1 | 1 | DB | 1372.07
ZB6YC214 | Kézi kapcsolókészülékek és jelzőkészülékek | Négyzetes jelölt fedőlapkák |  |  | 1153 | 1 | 1 | DB | 1372.07
ZB6YC215 | Kézi kapcsolókészülékek és jelzőkészülékek | Négyzetes jelölt fedőlapkák |  |  | 1153 | 1 | 1 | DB | 1372.07
ZB6YC219 | Kézi kapcsolókészülékek és jelzőkészülékek | Négyzetes jelölt fedőlapkák |  |  | 1153 | 1 | 1 | DB | 1372.07
ZB6YC220 | Kézi kapcsolókészülékek és jelzőkészülékek | Négyzetes jelölt fedőlapkák fekete |  |  | 1153 | 1 | 1 | DB | 1372.07
ZB6YC221 | Kézi kapcsolókészülékek és jelzőkészülékek | Szögletes fedőlap, fekete, jelölt |  |  | 1153 | 1 | 1 | DB | 1372.07
ZB6YC222 | Kézi kapcsolókészülékek és jelzőkészülékek | Szögletes fedőlap, fekete, jelölt |  |  | 1153 | 1 | 1 | DB | 1372.07
ZB6YC223 | Kézi kapcsolókészülékek és jelzőkészülékek | Szögletes fedőlap, fekete, "ARRET" |  |  | 1153 | 1 | 1 | DB | 1372.07
ZB6YC224 | Kézi kapcsolókészülékek és jelzőkészülékek | Szögletes fedőlap, fekete, "OFF" |  |  | 1153 | 1 | 1 | DB | 1372.07
ZB6YC227 | Kézi kapcsolókészülékek és jelzőkészülékek | Szögletes fedőlap, fekete, "UP" |  |  | 1153 | 1 | 1 | DB | 1372.07
ZB6YC228 | Kézi kapcsolókészülékek és jelzőkészülékek | Szögletes fedőlap, fekete, "DOWN" |  |  | 1153 | 1 | 1 | DB | 1372.07
ZB6YC229 | Kézi kapcsolókészülékek és jelzőkészülékek | Szögletes fedőlap, fekete, "MONTÉE" |  |  | 1153 | 1 | 1 | DB | 1372.07
ZB6YC230 | Kézi kapcsolókészülékek és jelzőkészülékek | Kézi kapcsolókészülékek |  |  | 1153 | 1 | 1 | DB | 1372.07
ZB6YC232 | Kézi kapcsolókészülékek és jelzőkészülékek | Szögletes fedőlap, fekete, "CLOSE" |  |  | 1153 | 1 | 1 | DB | 1372.07
ZB6YC233 | Kézi kapcsolókészülékek és jelzőkészülékek | Szögletes fedőlap, fekete, "FERME" |  |  | 1153 | 1 | 1 | DB | 1372.07
ZB6YC311 | Kézi kapcsolókészülékek és jelzőkészülékek | Szögletes fedőlap, zöld, I |  |  | 2217 | 1 | 1 | DB | 2638.23
ZB6YC316 | Kézi kapcsolókészülékek és jelzőkészülékek | Szögletes fedőlap, zöld, "MARCHE" |  |  | 2217 | 1 | 1 | DB | 2638.23
ZB6YC317 | Kézi kapcsolókészülékek és jelzőkészülékek | Szögletes fedőlap, zöld, ON |  |  | 2217 | 1 | 1 | DB | 2638.23
ZB6YC340 | Kézi kapcsolókészülékek és jelzőkészülékek | Szögletes fedőlap, zöld, START |  |  | 2217 | 1 | 1 | DB | 2638.23
ZB6YC410 | Kézi kapcsolókészülékek és jelzőkészülékek | Szögletes fedőlap, piros, O |  |  | 1127 | 1 | 1 | DB | 1341.13
ZB6YC423 | Kézi kapcsolókészülékek és jelzőkészülékek | Szögletes fedőlap, piros, "ARRET" |  |  | 1127 | 1 | 1 | DB | 1341.13
ZB6YC424 | Kézi kapcsolókészülékek és jelzőkészülékek | Szögletes fedőlap, piros, OFF |  |  | 1127 | 1 | 1 | DB | 1341.13
ZB6YC441 | Kézi kapcsolókészülékek és jelzőkészülékek | Szögletes fedőlap, piros,"STOP" |  |  | 1127 | 1 | 1 | DB | 1341.13
ZB6YC626 | Kézi kapcsolókészülékek és jelzőkészülékek | Szögletes fedőlap, kék, "R" |  |  | 1153 | 1 | 1 | DB | 1372.07
ZB6YCA1 | Kézi kapcsolókészülékek és jelzőkészülékek | Fedőlap nyomógombhoz, fehér |  |  | 1153 | 1 | 1 | DB | 1372.07
ZB6YCA2 | Kézi kapcsolókészülékek és jelzőkészülékek | Fedőlap nyomógombhoz, fekete |  |  | 1153 | 1 | 1 | DB | 1372.07
ZB6YCA3 | Kézi kapcsolókészülékek és jelzőkészülékek | Fedőlap nyomógombhoz, zöld |  |  | 1663 | 1 | 1 | DB | 1978.97
ZB6YCA4 | Kézi kapcsolókészülékek és jelzőkészülékek | Fedőlap nyomógombhoz, piros |  |  | 1153 | 1 | 1 | DB | 1372.07
ZB6YCA5 | Kézi kapcsolókészülékek és jelzőkészülékek | Fedőlap nyomógombhoz, sárga |  |  | 1153 | 1 | 1 | DB | 1372.07
ZB6YCA6 | Kézi kapcsolókészülékek és jelzőkészülékek | Fedőlap nyomógombhoz, kék |  |  | 1153 | 1 | 1 | DB | 1372.07
ZB6YCE1 | Kézi kapcsolókészülékek és jelzőkészülékek | Fedőlap világító nyomógombhoz, fehér |  |  | 2134 | 1 | 1 | DB | 2539.46
ZB6YCE3 | Kézi kapcsolókészülékek és jelzőkészülékek | Fedőlap világító nyomógombhoz, zöld |  |  | 2045 | 1 | 1 | DB | 2433.55
ZB6YCE4 | Kézi kapcsolókészülékek és jelzőkészülékek | Fedőlap világító nyomógombhoz, piros |  |  | 2049 | 1 | 1 | DB | 2438.31
ZB6YCE5 | Kézi kapcsolókészülékek és jelzőkészülékek | Fedőlap világító nyomógombhoz, sárga |  |  | 1958 | 1 | 1 | DB | 2330.02
ZB6YCE6 | Kézi kapcsolókészülékek és jelzőkészülékek | Fedőlap világító nyomógombhoz, kék |  |  | 1153 | 1 | 1 | DB | 1372.07
ZB6YCV1 | Kézi kapcsolókészülékek és jelzőkészülékek | Fedőlap jelzőlámpához, fehér |  |  | 1153 | 1 | 1 | DB | 1372.07
ZB6YCV4 | Kézi kapcsolókészülékek és jelzőkészülékek | Fedőlap jelzőlámpához, piros |  |  | 1153 | 1 | 1 | DB | 1372.07
ZB6YCV5 | Kézi kapcsolókészülékek és jelzőkészülékek | Fedőlap jelzőlámpához, sárga |  |  | 1153 | 1 | 1 | DB | 1372.07
ZB6YCV6 | Kézi kapcsolókészülékek és jelzőkészülékek | Fedőlap jelzőlámpához, kék |  |  | 1153 | 1 | 1 | DB | 1372.07
ZB6YCV8 | Kézi kapcsolókészülékek és jelzőkészülékek | Izzókeret szögletes narancs |  |  | 1153 | 1 | 1 | DB | 1372.07
ZB6YCW1 | Kézi kapcsolókészülékek és jelzőkészülékek | Fedőlap villogó nyomógombhoz, fehér |  |  | 1153 | 1 | 1 | DB | 1372.07
ZB6YCW3 | Kézi kapcsolókészülékek és jelzőkészülékek | Fedőlap világító nyomógombhoz, zöld |  |  | 1153 | 1 | 10 | DB | 1372.07
ZB6YCW4 | Kézi kapcsolókészülékek és jelzőkészülékek | Fedőlap világító nyomógombhoz, piros |  |  | 1153 | 1 | 10 | DB | 1372.07
ZB6YCW5 | Kézi kapcsolókészülékek és jelzőkészülékek | Fedőlap világító nyomógombhoz, sárga |  |  | 1153 | 1 | 10 | DB | 1372.07
ZB6YCW6 | Kézi kapcsolókészülékek és jelzőkészülékek | Fedőlap világító nyomógombhoz, kék |  |  | 1153 | 1 | 10 | DB | 1372.07
ZB6YD001 | Kézi kapcsolókészülékek és jelzőkészülékek | Védőtető szögletes fejhez |  |  | 1710 | 1 | 1 | DB | 2034.9
ZB6YD003 | Kézi kapcsolókészülékek és jelzőkészülékek | Címke kiemelő,jelzőlámpához |  |  | 27169 | 1 | 1 | DB | 32331.11
ZB6YD013 | Kézi kapcsolókészülékek és jelzőkészülékek | Címke kiemelő,világító nyomógombhoz |  |  | 27380 | 1 | 1 | DB | 32582.2
ZB6YD100 | Kézi kapcsolókészülékek és jelzőkészülékek | Szögletes fedőlap, fehér "0" |  |  | 1123 | 1 | 1 | DB | 1336.37
ZB6YD111 | Kézi kapcsolókészülékek és jelzőkészülékek | Téglalap alakú fedőlapka, fehér |  |  | 1123 | 1 | 1 | DB | 1336.37
ZB6YD114 | Kézi kapcsolókészülékek és jelzőkészülékek | Szögletes fedőlap, fehér "+" |  |  | 1123 | 1 | 1 | DB | 1336.37
ZB6YD115 | Kézi kapcsolókészülékek és jelzőkészülékek | Szögletes fedőlap, fehér "-" |  |  | 1123 | 1 | 1 | DB | 1336.37
ZB6YD116 | Kézi kapcsolókészülékek és jelzőkészülékek | Szögletes fedőlap, fehér, "MARCHE" |  |  | 1123 | 1 | 1 | DB | 1336.37
ZB6YD117 | Kézi kapcsolókészülékek és jelzőkészülékek | Szögletes fedőlap, fehér, "ON" |  |  | 1123 | 1 | 1 | DB | 1336.37
ZB6YD119 | Kézi kapcsolókészülékek és jelzőkészülékek | Szögletes fedőlap, fehér,jelölt |  |  | 1123 | 1 | 1 | DB | 1336.37
ZB6YD120 | Kézi kapcsolókészülékek és jelzőkészülékek | Szögletes fedőlap, fehér,jelölt |  |  | 1123 | 1 | 1 | DB | 1336.37
ZB6YD121 | Kézi kapcsolókészülékek és jelzőkészülékek | Szögletes fedőlap, fehér,jelölt |  |  | 1123 | 1 | 1 | DB | 1336.37
ZB6YD122 | Kézi kapcsolókészülékek és jelzőkészülékek | Szögletes fedőlap, fehér,jelölt |  |  | 1123 | 1 | 1 | DB | 1336.37
ZB6YD127 | Kézi kapcsolókészülékek és jelzőkészülékek | Szögletes fedőlap, fehér, "UP" |  |  | 1123 | 1 | 1 | DB | 1336.37
ZB6YD128 | Kézi kapcsolókészülékek és jelzőkészülékek | Szögletes fedőlap, fehér, "DOWN" |  |  | 1123 | 1 | 1 | DB | 1336.37
ZB6YD129 | Kézi kapcsolókészülékek és jelzőkészülékek | Szögletes fedőlap, fehér, "MONTÉE" |  |  | 1123 | 1 | 1 | DB | 1336.37
ZB6YD130 | Kézi kapcsolókészülékek és jelzőkészülékek | Szögletes fedőlap, fehér, "DESCENTE" |  |  | 1123 | 1 | 1 | DB | 1336.37
ZB6YD132 | Kézi kapcsolókészülékek és jelzőkészülékek | Szögletes fedőlap, fehér, "CLOSE" |  |  | 1123 | 1 | 1 | DB | 1336.37
ZB6YD133 | Kézi kapcsolókészülékek és jelzőkészülékek | Szögletes fedőlap, fehér, "FERME" |  |  | 1123 | 1 | 1 | DB | 1336.37
ZB6YD2 | Kézi kapcsolókészülékek és jelzőkészülékek | Fekete kar választókapcsolóhoz |  |  | 1500 | 1 | 1 | DB | 1785
ZB6YD20 | Kézi kapcsolókészülékek és jelzőkészülékek | Jelölőcímke tartó méret:1 |  |  | 1146 | 1 | 10 | DB | 1363.74
ZB6YD21 | Kézi kapcsolókészülékek és jelzőkészülékek | Üres jelölőcímke tartó 1 |  |  | 1146 | 1 | 1 | DB | 1363.74
ZB6YD210 | Kézi kapcsolókészülékek és jelzőkészülékek | Szögletes keret |  |  | 1153 | 1 | 1 | DB | 1372.07
ZB6YD214 | Kézi kapcsolókészülékek és jelzőkészülékek | Szögletes fedőlap, fekete, "+" |  |  | 1153 | 1 | 1 | DB | 1372.07
ZB6YD215 | Kézi kapcsolókészülékek és jelzőkészülékek | Szögletes fedőlap, fekete, "-" |  |  | 1153 | 1 | 1 | DB | 1372.07
ZB6YD219 | Kézi kapcsolókészülékek és jelzőkészülékek | Szögletes fedőlap, fekete,jelölt |  |  | 1153 | 1 | 1 | DB | 1372.07
ZB6YD22 | Kézi kapcsolókészülékek és jelzőkészülékek | Üres jelölőcímke tartó 1 |  |  | 1146 | 1 | 1 | DB | 1363.74
ZB6YD220 | Kézi kapcsolókészülékek és jelzőkészülékek | Szögletes fedőlap, fekete, jelölt |  |  | 1153 | 1 | 1 | DB | 1372.07
ZB6YD221 | Kézi kapcsolókészülékek és jelzőkészülékek | Szögletes fedőlap, fekete, jelölt |  |  | 1153 | 1 | 1 | DB | 1372.07
ZB6YD222 | Kézi kapcsolókészülékek és jelzőkészülékek | Szögletes fedőlap, fekete, jelölt |  |  | 1153 | 1 | 1 | DB | 1372.07
ZB6YD223 | Kézi kapcsolókészülékek és jelzőkészülékek | Szögletes fedőlap, fekete, "ARRET" |  |  | 1153 | 1 | 1 | DB | 1372.07
ZB6YD227 | Kézi kapcsolókészülékek és jelzőkészülékek | Szögletes fedőlap, fekete, "UP" |  |  | 1153 | 1 | 1 | DB | 1372.07
ZB6YD228 | Kézi kapcsolókészülékek és jelzőkészülékek | Szögletes fedőlap, fekete, "DOWN" |  |  | 1153 | 1 | 1 | DB | 1372.07
ZB6YD229 | Kézi kapcsolókészülékek és jelzőkészülékek | Szögletes fedőlap, fekete, "MONTÉE" |  |  | 1153 | 1 | 1 | DB | 1372.07
ZB6YD230 | Kézi kapcsolókészülékek és jelzőkészülékek | Szögletes fedőlap, fekete, "DESCENTE" |  |  | 1153 | 1 | 1 | DB | 1372.07
ZB6YD232 | Kézi kapcsolókészülékek és jelzőkészülékek | Szögletes fedőlap, fekete, "CLOSE" |  |  | 1153 | 1 | 1 | DB | 1372.07
ZB6YD233 | Kézi kapcsolókészülékek és jelzőkészülékek | Szögletes fedőlap, fekete, "FERME" |  |  | 1153 | 1 | 1 | DB | 1372.07
ZB6YD30 | Kézi kapcsolókészülékek és jelzőkészülékek | Jelölőcímke tartó méret:2 |  | * | 1146 | 1 | 10 | DB | 1363.74
ZB6YD31 | Kézi kapcsolókészülékek és jelzőkészülékek | Üres jelölőcímke tartó 2 |  |  | 1146 | 1 | 1 | DB | 1363.74
ZB6YD311 | Kézi kapcsolókészülékek és jelzőkészülékek | Szögletes fedőlap, zöld I |  |  | 1153 | 1 | 1 | DB | 1372.07
ZB6YD316 | Kézi kapcsolókészülékek és jelzőkészülékek | Szögletes fedőlap, zöld, "MARCHE" |  |  | 1153 | 1 | 1 | DB | 1372.07
ZB6YD317 | Kézi kapcsolókészülékek és jelzőkészülékek | Szögletes fedőlap, zöld"ON" |  |  | 1153 | 1 | 1 | DB | 1372.07
ZB6YD318 | Kézi kapcsolókészülékek és jelzőkészülékek | Szögletes fedőlap, zöld, "EIN" |  |  | 1153 | 1 | 1 | DB | 1372.07
ZB6YD32 | Kézi kapcsolókészülékek és jelzőkészülékek | Üres jelölőcímke tartó 2 |  |  | 1146 | 1 | 10 | DB | 1363.74
ZB6YD340 | Kézi kapcsolókészülékek és jelzőkészülékek | Szögletes fedőlap, zöld"START" |  |  | 1153 | 1 | 1 | DB | 1372.07
ZB6YD4 | Kézi kapcsolókészülékek és jelzőkészülékek | Piros kar választókapcsolóhoz |  |  | 1517 | 1 | 1 | DB | 1805.23
ZB6YD410 | Kézi kapcsolókészülékek és jelzőkészülékek | Szögletes fedőlap, piros, O |  |  | 1153 | 1 | 1 | DB | 1372.07
ZB6YD423 | Kézi kapcsolókészülékek és jelzőkészülékek | Szögletes fedőlap, piros, "ARRET" |  |  | 1153 | 1 | 1 | DB | 1372.07
ZB6YD424 | Kézi kapcsolókészülékek és jelzőkészülékek | Szögletes fedőlap, piros, OFF |  |  | 1153 | 1 | 1 | DB | 1372.07
ZB6YD441 | Kézi kapcsolókészülékek és jelzőkészülékek | Szögletes fedőlap, piros,"STOP" |  |  | 1153 | 1 | 10 | DB | 1372.07
ZB6YD626 | Kézi kapcsolókészülékek és jelzőkészülékek | Szögletes fedőlap, kék, "R" |  |  | 1387 | 1 | 1 | DB | 1650.53
ZB6YDA1 | Kézi kapcsolókészülékek és jelzőkészülékek | Fedőlap nyomógombhoz, fehér |  |  | 1153 | 1 | 10 | DB | 1372.07
ZB6YDA2 | Kézi kapcsolókészülékek és jelzőkészülékek | Fedőlap nyomógombhoz, fekete |  |  | 1153 | 1 | 1 | DB | 1372.07
ZB6YDA3 | Kézi kapcsolókészülékek és jelzőkészülékek | Fedőlap nyomógombhoz, zöld |  |  | 1153 | 1 | 1 | DB | 1372.07
ZB6YDA4 | Kézi kapcsolókészülékek és jelzőkészülékek | Fedőlap nyomógombhoz, piros |  |  | 1153 | 1 | 1 | DB | 1372.07
ZB6YDA5 | Kézi kapcsolókészülékek és jelzőkészülékek | Fedőlap nyomógombhoz, sárga |  |  | 1153 | 1 | 10 | DB | 1372.07
ZB6YDA6 | Kézi kapcsolókészülékek és jelzőkészülékek | Fedőlap nyomógombhoz, kék |  |  | 1135 | 1 | 1 | DB | 1350.65
ZB6YDE1 | Kézi kapcsolókészülékek és jelzőkészülékek | Fedőlap nyomógombhoz, fehér |  |  | 1970 | 1 | 10 | DB | 2344.3
ZB6YDE3 | Kézi kapcsolókészülékek és jelzőkészülékek | Fedőlap nyomógombhoz, zöld |  |  | 2000 | 1 | 1 | DB | 2380
ZB6YDE4 | Kézi kapcsolókészülékek és jelzőkészülékek | Fedőlap nyomógombhoz, piros |  |  | 1692 | 1 | 1 | DB | 2013.48
ZB6YDE5 | Kézi kapcsolókészülékek és jelzőkészülékek | Fedőlap nyomógombhoz, sárga |  |  | 1907 | 1 | 1 | DB | 2269.33
ZB6YDE6 | Kézi kapcsolókészülékek és jelzőkészülékek | Fedőlap nyomógombhoz, kék |  |  | 1153 | 1 | 1 | DB | 1372.07
ZB6YDE8 | Kézi kapcsolókészülékek és jelzőkészülékek | Izzósapka kerek narancs |  |  | 1294 | 1 | 1 | DB | 1539.86
ZB6YDV1 | Kézi kapcsolókészülékek és jelzőkészülékek | Fedőlap jelzőlámpához, fehér |  |  | 1153 | 1 | 10 | DB | 1372.07
ZB6YDV3 | Kézi kapcsolókészülékek és jelzőkészülékek | Fedőlap jelzőlámpához, zöld |  |  | 1153 | 1 | 1 | DB | 1372.07
ZB6YDV4 | Kézi kapcsolókészülékek és jelzőkészülékek | Fedőlap jelzőlámpához, piros |  |  | 1153 | 1 | 1 | DB | 1372.07
ZB6YDV5 | Kézi kapcsolókészülékek és jelzőkészülékek | Fedőlap jelzőlámpához, sárga |  |  | 1153 | 1 | 1 | DB | 1372.07
ZB6YDV6 | Kézi kapcsolókészülékek és jelzőkészülékek | Fedőlap jelzőlámpához, kék |  |  | 1153 | 1 | 1 | DB | 1372.07
ZB6YDV8 | Kézi kapcsolókészülékek és jelzőkészülékek | Fedőlap világító nyomógombhoz, narancssárga |  |  | 1153 | 1 | 1 | DB | 1372.07
ZB6YDW1 | Kézi kapcsolókészülékek és jelzőkészülékek | Fedőlap villogó nyomógombhoz, fehér |  |  | 1146 | 1 | 10 | DB | 1363.74
ZB6YDW3 | Kézi kapcsolókészülékek és jelzőkészülékek | Fedőlap világító nyomógombhoz, zöld |  |  | 1153 | 1 | 10 | DB | 1372.07
ZB6YDW4 | Kézi kapcsolókészülékek és jelzőkészülékek | Fedőlap villogó nyomógombhoz, piros |  |  | 1153 | 1 | 1 | DB | 1372.07
ZB6YDW5 | Kézi kapcsolókészülékek és jelzőkészülékek | Fedőlap villogó nyomógombhoz, sárga |  |  | 1153 | 1 | 1 | DB | 1372.07
ZB6YDW6 | Kézi kapcsolókészülékek és jelzőkészülékek | Fedőlap villogó nyomógombhoz, kék |  |  | 1153 | 1 | 1 | DB | 1372.07
ZB6YDW8 | Kézi kapcsolókészülékek és jelzőkészülékek | Fedőlap villogó nyomógombhoz, narancssárga |  |  | 1153 | 1 | 1 | DB | 1372.07
ZB6YG095 | Kézi kapcsolókészülékek és jelzőkészülékek | Neon izzó 95V |  |  | 1153 | 1 | 5 | DB | 1372.07
ZB6YJ012 | Kézi kapcsolókészülékek és jelzőkészülékek | TI izzó 12V |  |  | 1192 | 1 | 1 | DB | 1418.48
ZB6YK1 | Kézi kapcsolókészülékek és jelzőkészülékek | Kar világító választókapcsolóhoz, fehér |  |  | 1530 | 1 | 5 | DB | 1820.7
ZB6YK3 | Kézi kapcsolókészülékek és jelzőkészülékek | Kar világító választókapcsolóhoz, zöld |  |  | 1183 | 1 | 5 | DB | 1407.77
ZB6YK4 | Kézi kapcsolókészülékek és jelzőkészülékek | Kar világító választókapcsolóhoz, piros |  |  | 1474 | 1 | 1 | DB | 1754.06
ZB6YK5 | Kézi kapcsolókészülékek és jelzőkészülékek | Kar világító választókapcsolóhoz, sárga |  |  | 2319 | 1 | 1 | DB | 2759.61
ZB6YK6 | Kézi kapcsolókészülékek és jelzőkészülékek | Fogantyú vil.kapcsolóhoz, kék |  |  | 2319 | 1 | 1 | DB | 2759.61
ZB6YK8 | Kézi kapcsolókészülékek és jelzőkészülékek | Narancssárga kar |  |  | 2319 | 1 | 1 | DB | 2759.61
ZB6Z1B | Kézi kapcsolókészülékek és jelzőkészülékek | Nyomógomb vil.választókapcsoló aljzat, 1NO |  | * | 1968 | 1 | 1 | DB | 2341.92
ZB6Z2B | Kézi kapcsolókészülékek és jelzőkészülékek | Nyomógomb vil.választókapcsoló aljzat, 1NC |  | * | 1968 | 1 | 1 | DB | 2341.92
ZB6Z3B | Kézi kapcsolókészülékek és jelzőkészülékek | Nyomógomb aljzat 2N/O |  | * | 2319 | 1 | 1 | DB | 2759.61
ZB6Z4B | Kézi kapcsolókészülékek és jelzőkészülékek | Nyomógomb vil.választókapcsoló aljzat, 2N/C |  | * | 2454 | 1 | 1 | DB | 2920.26
ZB6Z5B | Kézi kapcsolókészülékek és jelzőkészülékek | Nyomógomb vil.választókapcsoló aljzat |  | * | 2807 | 1 | 1 | DB | 3340.33
ZB6ZB11B | Kézi kapcsolókészülékek és jelzőkészülékek | LED-es világító nyomógomb aljzat, fehér |  |  | 4647 | 1 | 1 | DB | 5529.93
ZB6ZB15B | Kézi kapcsolókészülékek és jelzőkészülékek | Világító nyomógomb aljzat |  |  | 5398 | 1 | 1 | DB | 6423.62
ZB6ZB31B | Kézi kapcsolókészülékek és jelzőkészülékek | LED-es világító nyomógomb aljzat, zöld |  |  | 4647 | 1 | 1 | DB | 5529.93
ZB6ZB35B | Kézi kapcsolókészülékek és jelzőkészülékek | LED-es világító nyomógomb aljzat, zöld, N/O+N/C |  | * | 5314 | 1 | 1 | DB | 6323.66
ZB6ZB42B | Kézi kapcsolókészülékek és jelzőkészülékek | LED-es világító nyomógomb aljzat, piros |  |  | 4855 | 1 | 1 | DB | 5777.45
ZB6ZB45B | Kézi kapcsolókészülékek és jelzőkészülékek | LED-es világító nyomógomb aljzat, piros, O/C |  |  | 5134 | 1 | 1 | DB | 6109.46
ZB6ZB51B | Kézi kapcsolókészülékek és jelzőkészülékek | LED-es világító nyomógomb aljzat, sárga |  |  | 4647 | 1 | 1 | DB | 5529.93
ZB6ZB52B | Kézi kapcsolókészülékek és jelzőkészülékek | LED-es világító nyomógomb aljzat, sárga |  |  | 5044 | 1 | 1 | DB | 6002.36
ZB6ZB55B | Kézi kapcsolókészülékek és jelzőkészülékek | LED-es világító nyomógomb aljzat, sárga, N/O |  |  | 5305 | 1 | 1 | DB | 6312.95
ZB6ZB65B | Kézi kapcsolókészülékek és jelzőkészülékek | LED-es világító nyomógomb aljzat, kék |  |  | 6020 | 1 | 1 | DB | 7163.8
ZB6ZH01B | Kézi kapcsolókészülékek és jelzőkészülékek | Világító nyomógomb aljzat, 1N/O |  |  | 4647 | 1 | 1 | DB | 5529.93
ZB6ZH02B | Kézi kapcsolókészülékek és jelzőkészülékek | Világító nyomógomb aljzat 1N/C |  |  | 4647 | 1 | 1 | DB | 5529.93
ZB6ZH05B | Kézi kapcsolókészülékek és jelzőkészülékek | Világító nyomógomb aljzat, 1N/C+1N/O |  |  | 5477 | 1 | 1 | DB | 6517.63
ZB7EV01 | Kézi kapcsolókészülékek és jelzőkészülékek | Izzósapka fehér |  |  | 392 | 1 | 10 | DB | 466.48
ZB7EV03 | Kézi kapcsolókészülékek és jelzőkészülékek | Izzósapka zöld |  |  | 183 | 1 | 10 | DB | 217.77
ZB7EV04 | Kézi kapcsolókészülékek és jelzőkészülékek | Izzósapka piros |  |  | 183 | 1 | 10 | DB | 217.77
ZB7EV05 | Kézi kapcsolókészülékek és jelzőkészülékek | Izzósapka sárga |  |  | 269 | 1 | 10 | DB | 320.11
ZB7EV06 | Kézi kapcsolókészülékek és jelzőkészülékek | Izzósapka kék |  |  | 218 | 1 | 10 | DB | 259.42
ZB7EV07 | Kézi kapcsolókészülékek és jelzőkészülékek | Izzósapka tiszta |  |  | 280 | 1 | 10 | DB | 333.2
ZBA1 | Kézi kapcsolókészülékek és jelzőkészülékek | Fedőlapka nyomógombhoz fehér |  | * | 191 | 1 | 10 | DB | 227.29
ZBA131 | Kézi kapcsolókészülékek és jelzőkészülékek | Fedőlapka nyomógombhoz "I" |  |  | 904 | 1 | 10 | DB | 1075.76
ZBA133 | Kézi kapcsolókészülékek és jelzőkészülékek | Fedőlapka nyomógombhoz "START" |  | * | 736 | 1 | 10 | DB | 875.84
ZBA136 | Kézi kapcsolókészülékek és jelzőkészülékek | Jelölt fedőlap nyomogombhoz, fehér |  |  | 1080 | 1 | 1 | DB | 1285.2
ZBA137 | Kézi kapcsolókészülékek és jelzőkészülékek | Jelölt fedőlap nyomogombhoz, fehér |  |  | 542 | 1 | 1 | DB | 644.98
ZBA138 | Kézi kapcsolókészülékek és jelzőkészülékek | Jelölt fedőlap nyomogombhoz, fehér |  |  | 542 | 1 | 1 | DB | 644.98
ZBA141 | Kézi kapcsolókészülékek és jelzőkészülékek | Fedőlapka nyomógombhoz "ON" |  |  | 967 | 1 | 1 | DB | 1150.73
ZBA142 | Kézi kapcsolókészülékek és jelzőkészülékek | Jelölt fedőlap nyomógombhoz, fehér |  |  | 53988 | 100 | 1 | DB | 64245.72
ZBA145 | Kézi kapcsolókészülékek és jelzőkészülékek | Takaró 100 db |  |  | 89177 | 100 | 1 | DB | 106120.63
ZBA1934 | Kézi kapcsolókészülékek és jelzőkészülékek | Jelölt fedőlap nyomógombhoz, fekete |  |  | 623 | 1 | 1 | DB | 741.37
ZBA1935 | Kézi kapcsolókészülékek és jelzőkészülékek | Jelölt fedőlap nyomógombhoz, fekete |  |  | 623 | 1 | 1 | DB | 741.37
ZBA2 | Kézi kapcsolókészülékek és jelzőkészülékek | Fedőlapka nyomógombhoz,fekete |  | * | 185 | 1 | 10 | DB | 220.15
ZBA232 | Kézi kapcsolókészülékek és jelzőkészülékek | Jelölt fedőlap nyomógombhoz, fekete |  |  | 82911 | 100 | 1 | DB | 98664.09
ZBA233 | Kézi kapcsolókészülékek és jelzőkészülékek | Jelölt fedőlap nyomógombhoz, fekete |  |  | 97408 | 100 | 1 | DB | 115915.52
ZBA234 | Kézi kapcsolókészülékek és jelzőkészülékek | Fedőlapka nyomógombhoz "STOP" |  | * | 715 | 1 | 10 | DB | 850.85
ZBA235 | Kézi kapcsolókészülékek és jelzőkészülékek | Fedőlapka nyomógombhoz fekete, "OFF" |  |  | 542 | 1 | 1 | DB | 644.98
ZBA245 | Kézi kapcsolókészülékek és jelzőkészülékek | Takaró 100 db-os kiszerelésben |  |  | 21040 | 1 | 1 | DB | 25037.6
ZBA2934 | Kézi kapcsolókészülékek és jelzőkészülékek | Takaró jelölt+fehér |  |  | 1849 | 1 | 1 | DB | 2200.31
ZBA2935 | Kézi kapcsolókészülékek és jelzőkészülékek | Takaró jelölt+fehér |  |  | 1849 | 1 | 1 | DB | 2200.31
ZBA3 | Kézi kapcsolókészülékek és jelzőkészülékek | Fedőlapka nyomógombhoz zöld |  | * | 191 | 1 | 10 | DB | 227.29
ZBA331 | Kézi kapcsolókészülékek és jelzőkészülékek | Fedőlapka nyomógombhoz zöld, "I" |  |  | 664 | 1 | 10 | DB | 790.16
ZBA333 | Kézi kapcsolókészülékek és jelzőkészülékek | Fedőlapka nyomógombhoz zöld, "START" |  | * | 702 | 1 | 10 | DB | 835.38
ZBA334 | Kézi kapcsolókészülékek és jelzőkészülékek | Fedőlapka nyomógombhoz fehér |  | * | 741 | 1 | 10 | DB | 881.79
ZBA335 | Kézi kapcsolókészülékek és jelzőkészülékek | Fedőlapka nyomógombhoz fekete |  | * | 732 | 1 | 10 | DB | 871.08
ZBA336 | Kézi kapcsolókészülékek és jelzőkészülékek | Fedőlapka nyomógombhoz zöld "II" |  |  | 947 | 1 | 10 | DB | 1126.93
ZBA337 | Kézi kapcsolókészülékek és jelzőkészülékek | Fedőlapka nyomógombhoz zöld "III" |  |  | 542 | 1 | 1 | DB | 644.98
ZBA338 | Kézi kapcsolókészülékek és jelzőkészülékek | Fedőlapka nyomógombhoz zöld "IV" |  |  | 542 | 1 | 1 | DB | 644.98
ZBA341 | Kézi kapcsolókészülékek és jelzőkészülékek | Fedőlapka nyomógombhoz zöld "ON" |  |  | 947 | 1 | 1 | DB | 1126.93
ZBA342 | Kézi kapcsolókészülékek és jelzőkészülékek | Jelölt fedőlap nyomógombhoz, zöld |  |  | 100607 | 100 | 1 | DB | 119722.33
ZBA343 | Kézi kapcsolókészülékek és jelzőkészülékek | Jelölt fedőlap nyomógombhoz, zöld |  |  | 79537 | 100 | 1 | DB | 94649.03
ZBA344 | Kézi kapcsolókészülékek és jelzőkészülékek | Jelölt fedőlap nyomógombhoz, zöld |  |  | 93034 | 100 | 1 | DB | 110710.46
ZBA345 | Kézi kapcsolókészülékek és jelzőkészülékek | Takarólap |  |  | 84284 | 100 | 10 | DB | 100297.96
ZBA346 | Kézi kapcsolókészülékek és jelzőkészülékek | Jelölt fedőlapka nyomógombhoz |  |  | 715 | 1 | 1 | DB | 850.85
ZBA4 | Kézi kapcsolókészülékek és jelzőkészülékek | Fedőlapka nyomógombhoz piros |  | * | 191 | 1 | 10 | DB | 227.29
ZBA432 | Kézi kapcsolókészülékek és jelzőkészülékek | Fedőlapka nyomógombhoz piros "O" |  |  | 655 | 1 | 10 | DB | 779.45
ZBA433 | Kézi kapcsolókészülékek és jelzőkészülékek | Jelölt fedőlapka nyomógombhoz, piros O |  |  | 86427 | 100 | 1 | DB | 102848.13
ZBA434 | Kézi kapcsolókészülékek és jelzőkészülékek | Fedőlapka nyomógombhoz "STOP" |  | * | 819 | 1 | 10 | DB | 974.61
ZBA435 | Kézi kapcsolókészülékek és jelzőkészülékek | Fedőlapka nyomógombhoz "OFF" |  |  | 483 | 1 | 1 | DB | 574.77
ZBA5 | Kézi kapcsolókészülékek és jelzőkészülékek | Fedőlapka nyomógombhoz sárga |  |  | 191 | 1 | 10 | DB | 227.29
ZBA6 | Kézi kapcsolókészülékek és jelzőkészülékek | Fedőlapka nyomógombhoz kék |  | * | 191 | 1 | 10 | DB | 227.29
ZBA639 | Kézi kapcsolókészülékek és jelzőkészülékek | Jelölt fedőlap nyomógombhoz, kék |  |  | 79055 | 100 | 10 | DB | 94075.45
ZBA708 | Kézi kapcsolókészülékek és jelzőkészülékek | Szilikon védősapka nehéz ipari környeztehez |  | * | 1291 | 1 | 10 | DB | 1536.29
ZBA709 | Kézi kapcsolókészülékek és jelzőkészülékek | Szilikon sapka nehéz környezeti feltételekre |  |  | 1210 | 1 | 1 | DB | 1439.9
ZBA71 | Kézi kapcsolókészülékek és jelzőkészülékek | Jelöletlen fedőlapka |  |  | 1830 | 1 | 1 | DB | 2177.7
ZBA710 | Kézi kapcsolókészülékek és jelzőkészülékek | Szilikon burkolat speciális ipari alkalmazásokhoz |  | * | 1208 | 1 | 10 | DB | 1437.52
ZBA7134 | Kézi kapcsolókészülékek és jelzőkészülékek | Jelölt fedőlapka |  | * | 2571 | 1 | 10 | DB | 3059.49
ZBA7138 | Kézi kapcsolókészülékek és jelzőkészülékek | Jelölt fedőlapka |  |  | 2314 | 1 | 10 | DB | 2753.66
ZBA7233 | Kézi kapcsolókészülékek és jelzőkészülékek | jelölt fedőlapka |  |  | 2416 | 1 | 1 | DB | 2875.04
ZBA7235 | Kézi kapcsolókészülékek és jelzőkészülékek | Jelölt fedőlapka |  | * | 2365 | 1 | 10 | DB | 2814.35
ZBA7237 | Kézi kapcsolókészülékek és jelzőkészülékek | Jelölt fedőlapka |  |  | 2408 | 1 | 10 | DB | 2865.52
ZBA73 | Kézi kapcsolókészülékek és jelzőkészülékek | Fedőlapka nyomógombhoz |  |  | 1886 | 1 | 10 | DB | 2244.34
ZBA7331 | Kézi kapcsolókészülékek és jelzőkészülékek | Jelölt fedőlapka nyomógombhoz |  |  | 2289 | 1 | 1 | DB | 2723.91
ZBA7335 | Kézi kapcsolókészülékek és jelzőkészülékek | Jelölő |  |  | 2323 | 1 | 1 | DB | 2764.37
ZBA7336 | Kézi kapcsolókészülékek és jelzőkészülékek | jelölt fedőlapka nyomógombhoz |  |  | 2339 | 1 | 1 | DB | 2783.41
ZBA7432 | Kézi kapcsolókészülékek és jelzőkészülékek | Jelölt fedőlapka nyomógombhoz |  |  | 2473 | 1 | 1 | DB | 2942.87
ZBA79 | Kézi kapcsolókészülékek és jelzőkészülékek | Fedőlapka nyomógombhoz, különb. Színű |  |  | 5477 | 1 | 1 | DB | 6517.63
ZBA9 | Kézi kapcsolókészülékek és jelzőkészülékek | Fedőlap nyomógombhoz, 6 színű |  |  | 1099 | 1 | 1 | DB | 1307.81
ZBAF1 | Kézi kapcsolókészülékek és jelzőkészülékek | Fedlap sülly. ny.gombhoz fehér |  |  | 1916 | 1 | 1 | DB | 2280.04
ZBAF2 | Kézi kapcsolókészülékek és jelzőkészülékek | Fedlap sülly. ny.gombhoz fekete |  |  | 1916 | 1 | 1 | DB | 2280.04
ZBAF3 | Kézi kapcsolókészülékek és jelzőkészülékek | Fedlap sülly. ny.gombhoz zöld |  |  | 1916 | 1 | 1 | DB | 2280.04
ZBAF4 | Kézi kapcsolókészülékek és jelzőkészülékek | Fedlap sülly. ny.gombhoz piros |  |  | 1916 | 1 | 1 | DB | 2280.04
ZBAF5 | Kézi kapcsolókészülékek és jelzőkészülékek | Fedlap sülly. ny.gombhoz sárga |  |  | 1916 | 1 | 1 | DB | 2280.04
ZBAF6 | Kézi kapcsolókészülékek és jelzőkészülékek | Fedlap sülly. ny.gombhoz kék |  |  | 1916 | 1 | 1 | DB | 2280.04
ZBAF9 | Kézi kapcsolókészülékek és jelzőkészülékek | Fedlap sülly. ny.gombhoz 6 külön szín |  |  | 1109 | 1 | 1 | DB | 1319.71
ZBC3 | Kézi kapcsolókészülékek és jelzőkészülékek | Nyomógombsapka |  |  | 805 | 1 | 1 | DB | 957.95
ZBC4 | Kézi kapcsolókészülékek és jelzőkészülékek | Nyomógombsapka |  |  | 75198 | 100 | 1 | DB | 89485.62
ZBCV0113 | Kézi kapcsolókészülékek és jelzőkészülékek | Fedőlap LED-es jelzől.hoz, fehér |  |  | 312 | 1 | 1 | DB | 371.28
ZBCV0133 | Kézi kapcsolókészülékek és jelzőkészülékek | Fedőlap LED-es jelzől.hoz, zöld |  |  | 375 | 1 | 1 | DB | 446.25
ZBCV0143 | Kézi kapcsolókészülékek és jelzőkészülékek | Fedőlap LED-es jelzől.hoz, piros |  |  | 520 | 1 | 1 | DB | 618.8
ZBCV0153 | Kézi kapcsolókészülékek és jelzőkészülékek | Fedőlap LED-es jelzől.hoz, sárga |  |  | 343 | 1 | 1 | DB | 408.17
ZBCV0163 | Kézi kapcsolókészülékek és jelzőkészülékek | Fedőlap LED-es jelzől.hoz, kék |  |  | 510 | 1 | 1 | DB | 606.9
ZBCW9113 | Kézi kapcsolókészülékek és jelzőkészülékek | Fedőlap LED-es világító nyomógombhoz, fehér |  |  | 1533 | 1 | 1 | DB | 1824.27
ZBCW9133 | Kézi kapcsolókészülékek és jelzőkészülékek | Fedőlap LED-es világító nyomógombhoz, zöld |  |  | 1533 | 1 | 1 | DB | 1824.27
ZBCW9153 | Kézi kapcsolókészülékek és jelzőkészülékek | Fedőlap LED-es világító nyomógombhoz, sárga |  |  | 1533 | 1 | 1 | DB | 1824.27
ZBCW9163 | Kézi kapcsolókészülékek és jelzőkészülékek | Fedőlap LED-es világító nyomógombhoz, kék |  |  | 1533 | 1 | 1 | DB | 1824.27
ZBCW9313 | Kézi kapcsolókészülékek és jelzőkészülékek | Fedőlap LED-es vil. ny.gombhoz, fehér |  |  | 655 | 1 | 1 | DB | 779.45
ZBCY1101 | Kézi kapcsolókészülékek és jelzőkészülékek | 66db.címke matrica jelöletlen,négyzetes |  |  | 3831 | 1 | 1 | DB | 4558.89
ZBCY2H101 | Kézi kapcsolókészülékek és jelzőkészülékek | Címketartó üres címkével, 30x40mm |  |  | 1857 | 1 | 1 | DB | 2209.83
ZBCY4H101 | Kézi kapcsolókészülékek és jelzőkészülékek | Címketartó üres címkével, 30x40mm |  |  | 1623 | 1 | 1 | DB | 1931.37
ZBCY6H101 | Kézi kapcsolókészülékek és jelzőkészülékek | címketartó + címke |  |  | 986 | 1 | 1 | DB | 1173.34
ZBCY6H102 | Kézi kapcsolókészülékek és jelzőkészülékek | címketartó üres címkével, 30x50mm |  |  | 986 | 1 | 1 | DB | 1173.34
ZBCZ34 | Kézi kapcsolókészülékek és jelzőkészülékek | Címketartó 30x40mm |  |  | 1892 | 1 | 1 | DB | 2251.48
ZBCZ35 | Kézi kapcsolókészülékek és jelzőkészülékek | Címketartó 30x50mm |  |  | 1079 | 1 | 1 | DB | 1284.01
ZBD8D1 | Kézi kapcsolókészülékek és jelzőkészülékek | Pótkulcs: 8D1 |  | * | 2474 | 1 | 1 | DB | 2944.06
ZBDD2 | Kézi kapcsolókészülékek és jelzőkészülékek | fekete védő -stand. kar v.kapcs-hoz Ø22 |  | * | 1504 | 1 | 1 | DB | 1789.76
ZBE101 | Kézi kapcsolókészülékek és jelzőkészülékek | Érintkezőblokk, 1N/O |  | * | 1328 | 1 | 5 | DB | 1580.32
ZBE1013 | Kézi kapcsolókészülékek és jelzőkészülékek | NO érintkező fasztonos |  |  | 1340 | 1 | 1 | DB | 1594.6
ZBE1014 | Kézi kapcsolókészülékek és jelzőkészülékek | Érintkezőblokk, 1N/C |  |  | 4221 | 1 | 5 | DB | 5022.99
ZBE1015 | Kézi kapcsolókészülékek és jelzőkészülékek | Egyes kapcsoló egység 1NO rugó végződéssel |  | * | 1153 | 1 | 4 | DB | 1372.07
ZBE1016 | Kézi kapcsolókészülékek és jelzőkészülékek | Spec. érintkezoblokk, 1NO |  | * | 3859 | 1 | 5 | DB | 4592.21
ZBE1016P | Kézi kapcsolókészülékek és jelzőkészülékek | Érintkezőblokk, 1N/O |  | * | 7430 | 1 | 1 | DB | 8841.7
ZBE1019 | Kézi kapcsolókészülékek és jelzőkészülékek | NO érintkező |  |  | 2081 | 1 | 5 | DB | 2476.39
ZBE101TQ | Kézi kapcsolókészülékek és jelzőkészülékek | NO érintkező sorkapcsos |  | * | 805 | 1 | 100 | DB | 957.95
ZBE102 | Kézi kapcsolókészülékek és jelzőkészülékek | Érintkezőblokk, 1N/C |  | * | 1328 | 1 | 5 | DB | 1580.32
ZBE1023 | Kézi kapcsolókészülékek és jelzőkészülékek | NC érintkező fasztonos |  |  | 1119 | 1 | 5 | DB | 1331.61
ZBE1024 | Kézi kapcsolókészülékek és jelzőkészülékek | Érintkezőblokk, 1N/O |  |  | 4191 | 1 | 1 | DB | 4987.29
ZBE1025 | Kézi kapcsolókészülékek és jelzőkészülékek | Egyes kapcsoló egység 1NC rugó végződéssel |  | * | 1415 | 1 | 1 | DB | 1683.85
ZBE1026 | Kézi kapcsolókészülékek és jelzőkészülékek | Spec. érintkezoblokk, 1NC |  |  | 3859 | 1 | 5 | DB | 4592.21
ZBE1026P | Kézi kapcsolókészülékek és jelzőkészülékek | Érintkezőblokk, N/C |  | * | 7356 | 1 | 1 | DB | 8753.64
ZBE1029 | Kézi kapcsolókészülékek és jelzőkészülékek | NO érintkező |  |  | 1706 | 1 | 1 | DB | 2030.14
ZBE102TQ | Kézi kapcsolókészülékek és jelzőkészülékek | NC érintkező |  | * | 1201 | 1 | 100 | DB | 1429.19
ZBE201 | Kézi kapcsolókészülékek és jelzőkészülékek | Érintkezőblokk |  | * | 4499 | 1 | 5 | DB | 5353.81
ZBE202 | Kézi kapcsolókészülékek és jelzőkészülékek | Érintkezőblokk |  | * | 4096 | 1 | 5 | DB | 4874.24
ZBE203 | Kézi kapcsolókészülékek és jelzőkészülékek | Érintkezőblokk, 2N/O |  | * | 5214 | 1 | 5 | DB | 6204.66
ZBE204 | Kézi kapcsolókészülékek és jelzőkészülékek | Érintkezőblokk, 2N/C |  | * | 5134 | 1 | 1 | DB | 6109.46
ZBE205 | Kézi kapcsolókészülékek és jelzőkészülékek | Érintkezőblokk, 1N/C+1N/O |  | * | 5168 | 1 | 1 | DB | 6149.92
ZBE2053 | Kézi kapcsolókészülékek és jelzőkészülékek | NC+NO érintkezőblokk |  |  | 6298 | 1 | 5 | DB | 7494.62
ZBE503 | Kézi kapcsolókészülékek és jelzőkészülékek | Érintkezőblokk, nyomógombhoz |  |  | 3295 | 1 | 1 | DB | 3921.05
ZBE701 | Kézi kapcsolókészülékek és jelzőkészülékek | Érintkezőblokk, nyomtatott áramkörhöz 1N/O |  |  | 1447 | 1 | 5 | DB | 1721.93
ZBE7016 | Kézi kapcsolókészülékek és jelzőkészülékek | Érintkezőblokk, kis teljesítményű 1N/O |  |  | 3732 | 1 | 1 | DB | 4441.08
ZBE702 | Kézi kapcsolókészülékek és jelzőkészülékek | Érintkezőblokk, nyomtatott áramkörhöz 1N/C |  | * | 1447 | 1 | 1 | DB | 1721.93
ZBG2201 | Kézi kapcsolókészülékek és jelzőkészülékek | Jelöletlen felírati címke |  |  | 510 | 1 | 1 | DB | 606.9
ZBG2401 | Kézi kapcsolókészülékek és jelzőkészülékek | címke jelöletlen |  |  | 526 | 1 | 1 | DB | 625.94
ZBG3131A | Kézi kapcsolókészülékek és jelzőkészülékek | Kulcs készlet 3131A |  |  | 10362 | 1 | 1 | DB | 12330.78
ZBG3131AP | Kézi kapcsolókészülékek és jelzőkészülékek | 2 kulcs csomag 3131A az egyik védőgyűrűs |  |  | 3084 | 1 | 1 | DB | 3669.96
ZBG4201 | Kézi kapcsolókészülékek és jelzőkészülékek | Címke karos kapcsolóhoz 48x48 |  |  | 749 | 1 | 1 | DB | 891.31
ZBG421E | Kézi kapcsolókészülékek és jelzőkészülékek | Kulcs készlet 421 E tip. |  |  | 9698 | 1 | 1 | DB | 11540.62
ZBG421EP | Kézi kapcsolókészülékek és jelzőkészülékek | 2 kulcsos csomag 421E, egyik védőgyűrűs |  |  | 3014 | 1 | 1 | DB | 3586.66
ZBG4401 | Kézi kapcsolókészülékek és jelzőkészülékek | Címke karos kapcsolóhoz 48x48 |  |  | 1800 | 1 | 1 | DB | 2142
ZBG455 | Kézi kapcsolókészülékek és jelzőkészülékek | Kulcs készlet 455 tip. |  | * | 3261 | 1 | 1 | DB | 3880.59
ZBG455P | Kézi kapcsolókészülékek és jelzőkészülékek | Kulcs 455 tip. Védővel |  |  | 2140 | 1 | 1 | DB | 2546.6
ZBG458A | Kézi kapcsolókészülékek és jelzőkészülékek | Kulcs készlet 458A |  | * | 10509 | 1 | 1 | DB | 12505.71
ZBG458AP | Kézi kapcsolókészülékek és jelzőkészülékek | 2 kulcsos csomag 458A egyik védőgyűrűs |  |  | 3134 | 1 | 1 | DB | 3729.46
ZBG520E | Kézi kapcsolókészülékek és jelzőkészülékek | Kulcs készlet 520E |  |  | 10362 | 1 | 1 | DB | 12330.78
ZBG520EP | Kézi kapcsolókészülékek és jelzőkészülékek | 2 kulcsos csomag 520E, egyik védőgyűrűs |  |  | 3002 | 1 | 1 | DB | 3572.38
ZBGC | Kézi kapcsolókészülékek és jelzőkészülékek | Kulcskészlet |  |  | 3435 | 1 | 1 | DB | 4087.65
ZBGK | Kézi kapcsolókészülékek és jelzőkészülékek | Kulcskészlet |  |  | 2899 | 1 | 1 | DB | 3449.81
ZBGP | Kézi kapcsolókészülékek és jelzőkészülékek | Védősapka Harmony kulcsos kapcsolókhoz |  | * | 1760 | 1 | 1 | DB | 2094.4
ZBL1 | Kézi kapcsolókészülékek és jelzőkészülékek | Fedőlapka nyomógombhoz fehér |  |  | 407 | 1 | 10 | DB | 484.33
ZBL2 | Kézi kapcsolókészülékek és jelzőkészülékek | Fedőlapka nyomógombhoz |  | * | 184 | 1 | 10 | DB | 218.96
ZBL3 | Kézi kapcsolókészülékek és jelzőkészülékek | Fedőlapka nyomógombhoz zöld |  |  | 193 | 1 | 10 | DB | 229.67
ZBL4 | Kézi kapcsolókészülékek és jelzőkészülékek | Fedőlapka nyomógombhoz piros |  |  | 193 | 1 | 10 | DB | 229.67
ZBL434 | Kézi kapcsolókészülékek és jelzőkészülékek | Fedőlapka nyomógombhoz STOP |  |  | 96467 | 100 | 1 | DB | 114795.73
ZBL5 | Kézi kapcsolókészülékek és jelzőkészülékek | Fedőlap nyomógombhoz, sárga |  |  | 278 | 1 | 1 | DB | 330.82
ZBL6 | Kézi kapcsolókészülékek és jelzőkészülékek | Fedőlap nyomógombhoz, kék |  |  | 320 | 1 | 1 | DB | 380.8
ZBL9 | Kézi kapcsolókészülékek és jelzőkészülékek | Fedőlap nyomógombhoz, 6 színű |  |  | 1496 | 1 | 1 | DB | 1780.24
ZBP0 | Kézi kapcsolókészülékek és jelzőkészülékek | Védősapka nyomógombhoz, átlátszó |  | * | 392 | 1 | 10 | DB | 466.48
ZBP011 | Kézi kapcsolókészülékek és jelzőkészülékek | Védősapka nyomógombhoz, fehér |  |  | 232 | 1 | 10 | DB | 276.08
ZBP012 | Kézi kapcsolókészülékek és jelzőkészülékek | Fekete nyomógomb takarósapka |  |  | 206 | 1 | 10 | DB | 245.14
ZBP013 | Kézi kapcsolókészülékek és jelzőkészülékek | Zöld nyomógomb fedél |  |  | 255 | 1 | 1 | DB | 303.45
ZBP014 | Kézi kapcsolókészülékek és jelzőkészülékek | Piros nyomógomb fedél |  |  | 255 | 1 | 10 | DB | 303.45
ZBP015 | Kézi kapcsolókészülékek és jelzőkészülékek | Nyomógomb fedél, sárga |  |  | 255 | 1 | 10 | DB | 303.45
ZBP0A | Kézi kapcsolókészülékek és jelzőkészülékek | Védősapka nyomógombhoz, átlátszó |  | * | 585 | 1 | 10 | DB | 696.15
ZBPA | Kézi kapcsolókészülékek és jelzőkészülékek | Védősapka nyomógombhoz, átlátszó |  | * | 353 | 1 | 10 | DB | 420.07
ZBRA1 | Kézi kapcsolókészülékek és jelzőkészülékek | ZBR antenna |  |  | 24280 | 1 | 1 | DB | 28893.2
ZBRACS | Kézi kapcsolókészülékek és jelzőkészülékek | Harmony XB5R tartódoboz |  |  | 4114 | 1 | 1 | DB | 4895.66
ZBRM01 | Kézi kapcsolókészülékek és jelzőkészülékek | ZBR kézi doboz 1 furattal |  |  | 13082 | 1 | 1 | DB | 15567.58
ZBRN2 | Kézi kapcsolókészülékek és jelzőkészülékek | Rádiós vevő egység 2 RJ45-24..240V AC/DC-4 |  |  | 90964 | 1 | 1 | DB | 108247.16
ZBRP1 | Kézi kapcsolókészülékek és jelzőkészülékek | ZB5R rádiófrekvenciás húzó kapcsoló |  |  | 34028 | 1 | 1 | DB | 40493.32
ZBRRA | Kézi kapcsolókészülékek és jelzőkészülékek | Vevőegység programozható, 2 relés kimenet, 24-240V AC/DC |  |  | 53701 | 1 | 1 | DB | 63904.19
ZBRRC | Kézi kapcsolókészülékek és jelzőkészülékek | Vevőegység programozható, 4 tranzisztor kimenet, 24VDC |  |  | 44750 | 1 | 1 | DB | 53252.5
ZBRT1 | Kézi kapcsolókészülékek és jelzőkészülékek | Adó egység |  |  | 23614 | 1 | 1 | DB | 28100.66
ZBV0103S | Kézi kapcsolókészülékek és jelzőkészülékek | 5 db búra LED-es jelzőlámpához |  |  | 1949 | 1 | 1 | DB | 2319.31
ZBV011 | Kézi kapcsolókészülékek és jelzőkészülékek | Búra jelzőlámpához, fehér |  |  | 392 | 1 | 10 | DB | 466.48
ZBV0113 | Kézi kapcsolókészülékek és jelzőkészülékek | Búra LED jelzőlámpához fehér |  |  | 392 | 1 | 10 | DB | 466.48
ZBV013 | Kézi kapcsolókészülékek és jelzőkészülékek | Búra jelzőlámpához, zöld |  |  | 392 | 1 | 10 | DB | 466.48
ZBV0133 | Kézi kapcsolókészülékek és jelzőkészülékek | Búra LED jelzőlámpához zöld |  |  | 392 | 1 | 10 | DB | 466.48
ZBV014 | Kézi kapcsolókészülékek és jelzőkészülékek | Búra jelzőlámpához, piros |  |  | 392 | 1 | 10 | DB | 466.48
ZBV0143 | Kézi kapcsolókészülékek és jelzőkészülékek | Búra LED jelzőlámpához piros |  |  | 392 | 1 | 10 | DB | 466.48
ZBV015 | Kézi kapcsolókészülékek és jelzőkészülékek | Búra jelzőlámpához, sárga |  |  | 392 | 1 | 10 | DB | 466.48
ZBV0153 | Kézi kapcsolókészülékek és jelzőkészülékek | Búra LED jelzőlámpához sárga |  |  | 392 | 1 | 10 | DB | 466.48
ZBV016 | Kézi kapcsolókészülékek és jelzőkészülékek | Búra jelzőlámpához, kék |  |  | 392 | 1 | 10 | DB | 466.48
ZBV0163 | Kézi kapcsolókészülékek és jelzőkészülékek | Búra LED jelzőlámpához kék |  |  | 392 | 1 | 10 | DB | 466.48
ZBV017 | Kézi kapcsolókészülékek és jelzőkészülékek | Fedőlap LED-es világító nyomógombhoz, átlátszó |  |  | 392 | 1 | 1 | DB | 466.48
ZBV18B1 | Kézi kapcsolókészülékek és jelzőkészülékek | LED blok villogó 24V |  |  | 4624 | 1 | 5 | DB | 5502.56
ZBV18B3 | Kézi kapcsolókészülékek és jelzőkészülékek | LED blokk, zöld, villogó 24V |  |  | 4626 | 1 | 1 | DB | 5504.94
ZBV18B4 | Kézi kapcsolókészülékek és jelzőkészülékek | LED-es jelzőlámpa érintkező blokk, 24V |  |  | 5548 | 1 | 5 | DB | 6602.12
ZBV18B5 | Kézi kapcsolókészülékek és jelzőkészülékek | LED-es jelzőlámpa érintkező blokk, 24V |  |  | 5548 | 1 | 1 | DB | 6602.12
ZBV18B6 | Kézi kapcsolókészülékek és jelzőkészülékek | LED-es jelzőlámpa érintkező blokk, 24V |  |  | 4626 | 1 | 1 | DB | 5504.94
ZBV18G1 | Kézi kapcsolókészülékek és jelzőkészülékek | LED-es jelzőlámpa érintkező blokk, 120V |  |  | 5594 | 1 | 5 | DB | 6656.86
ZBV18G3 | Kézi kapcsolókészülékek és jelzőkészülékek | LED-es jelzőlámpa érintkező blokk, 120V |  |  | 6293 | 1 | 5 | DB | 7488.67
ZBV18G4 | Kézi kapcsolókészülékek és jelzőkészülékek | LED-es jelzőlámpa érintkező blokk, 120V |  |  | 4958 | 1 | 5 | DB | 5900.02
ZBV18G5 | Kézi kapcsolókészülékek és jelzőkészülékek | Villogó lámpa 120V |  |  | 4822 | 1 | 5 | DB | 5738.18
ZBV18G6 | Kézi kapcsolókészülékek és jelzőkészülékek | Villogó lámpa 120V |  |  | 4987 | 1 | 1 | DB | 5934.53
ZBV18M1 | Kézi kapcsolókészülékek és jelzőkészülékek | Villogó lámpa 230V |  |  | 9720 | 1 | 5 | DB | 11566.8
ZBV18M3 | Kézi kapcsolókészülékek és jelzőkészülékek | Villogó lámpa 230V |  |  | 9720 | 1 | 5 | DB | 11566.8
ZBV18M4 | Kézi kapcsolókészülékek és jelzőkészülékek | LED-es jelzőlámpa érintkező blokk, 230V |  |  | 21737 | 1 | 1 | DB | 25867.03
ZBV18M5 | Kézi kapcsolókészülékek és jelzőkészülékek | Villogó lámpa 230V |  |  | 9720 | 1 | 5 | DB | 11566.8
ZBV18M6 | Kézi kapcsolókészülékek és jelzőkészülékek | 230VAC villogó blokk LED-es |  |  | 9720 | 1 | 5 | DB | 11566.8
ZBV6 | Kézi kapcsolókészülékek és jelzőkészülékek | Világító blokk |  | * | 1200 | 1 | 5 | DB | 1428
ZBV63 | Kézi kapcsolókészülékek és jelzőkészülékek | Világító blokk |  |  | 1298 | 1 | 1 | DB | 1544.62
ZBVB1 | Kézi kapcsolókészülékek és jelzőkészülékek | LED blokk, fehér 24V AC/DC |  | * | 2319 | 1 | 5 | DB | 2759.61
ZBVB13 | Kézi kapcsolókészülékek és jelzőkészülékek | Érintkezőblokk, fehér LED |  |  | 3908 | 1 | 5 | DB | 4650.52
ZBVB14 | Kézi kapcsolókészülékek és jelzőkészülékek | LED blokk, fehér 24V |  |  | 2887 | 1 | 1 | DB | 3435.53
ZBVB15 | Kézi kapcsolókészülékek és jelzőkészülékek | Fehér fény egység led lámpával 24VAC |  | * | 2827 | 1 | 4 | DB | 3364.13
ZBVB17 | Kézi kapcsolókészülékek és jelzőkészülékek | LED-es jelzőlámpa érintkező blokk, fehér 24V |  |  | 5134 | 1 | 5 | DB | 6109.46
ZBVB3 | Kézi kapcsolókészülékek és jelzőkészülékek | LED blokk, 24V zöld |  | * | 2319 | 1 | 5 | DB | 2759.61
ZBVB33 | Kézi kapcsolókészülékek és jelzőkészülékek | LED 24V |  |  | 3908 | 1 | 5 | DB | 4650.52
ZBVB34 | Kézi kapcsolókészülékek és jelzőkészülékek | LED blokk, zöld 24V |  | * | 2948 | 1 | 1 | DB | 3508.12
ZBVB35 | Kézi kapcsolókészülékek és jelzőkészülékek | Zöld fény egység led lámpával 24VAC |  | * | 2833 | 1 | 4 | DB | 3371.27
ZBVB37 | Kézi kapcsolókészülékek és jelzőkészülékek | LED-es jelzőlámpa érintkező blokk, zöld 24V |  |  | 5134 | 1 | 5 | DB | 6109.46
ZBVB4 | Kézi kapcsolókészülékek és jelzőkészülékek | LED blokk, piros, 24V AC/DC |  | * | 2319 | 1 | 5 | DB | 2759.61
ZBVB44 | Kézi kapcsolókészülékek és jelzőkészülékek | LED blokk, piros 24V |  |  | 2987 | 1 | 1 | DB | 3554.53
ZBVB45 | Kézi kapcsolókészülékek és jelzőkészülékek | Piros fény egység led lámpával 24VAC/D |  | * | 2964 | 1 | 4 | DB | 3527.16
ZBVB47 | Kézi kapcsolókészülékek és jelzőkészülékek | LED-es jelzőlámpa érintkező blokk, piros 24V |  |  | 5134 | 1 | 1 | DB | 6109.46
ZBVB4TQ | Kézi kapcsolókészülékek és jelzőkészülékek | LED-es jelzol. érintk.blokk 24V (100 db) |  |  | 1060 | 1 | 100 | DB | 1261.4
ZBVB5 | Kézi kapcsolókészülékek és jelzőkészülékek | LED blokk, sárga 24V |  | * | 2319 | 1 | 5 | DB | 2759.61
ZBVB54 | Kézi kapcsolókészülékek és jelzőkészülékek | LED blokk, sárga 24V |  |  | 2948 | 1 | 1 | DB | 3508.12
ZBVB55 | Kézi kapcsolókészülékek és jelzőkészülékek | LED blokk, narancssárga 24V |  | * | 3334 | 1 | 1 | DB | 3967.46
ZBVB57 | Kézi kapcsolókészülékek és jelzőkészülékek | PCB LED egység 24VDC |  |  | 4436 | 1 | 5 | DB | 5278.84
ZBVB6 | Kézi kapcsolókészülékek és jelzőkészülékek | LED blokk, kék 24V AC/DC |  | * | 2319 | 1 | 5 | DB | 2759.61
ZBVB64 | Kézi kapcsolókészülékek és jelzőkészülékek | LED blokk, kék 24V |  |  | 2940 | 1 | 1 | DB | 3498.6
ZBVB67 | Kézi kapcsolókészülékek és jelzőkészülékek | LED blokk, kék |  |  | 5134 | 1 | 5 | DB | 6109.46
ZBVBG1 | Kézi kapcsolókészülékek és jelzőkészülékek | LED blokk |  | * | 4672 | 1 | 5 | DB | 5559.68
ZBVBG3 | Kézi kapcsolókészülékek és jelzőkészülékek | LED blokk, zöld, 24-120V |  | * | 5340 | 1 | 5 | DB | 6354.6
ZBVBG4 | Kézi kapcsolókészülékek és jelzőkészülékek | LED blokk, piros, 24-120V |  | * | 4688 | 1 | 5 | DB | 5578.72
ZBVBG5 | Kézi kapcsolókészülékek és jelzőkészülékek | LED blokk, sárga, 24V AC/DC |  | * | 5999 | 1 | 1 | DB | 7138.81
ZBVBG6 | Kézi kapcsolókészülékek és jelzőkészülékek | LED blokk, kék, 24 V |  |  | 4456 | 1 | 5 | DB | 5302.64
ZBVG1 | Kézi kapcsolókészülékek és jelzőkészülékek | LED blokk, fehér 120V |  | * | 3776 | 1 | 5 | DB | 4493.44
ZBVG14 | Kézi kapcsolókészülékek és jelzőkészülékek | LED blokk, fehér 120V |  |  | 3795 | 1 | 1 | DB | 4516.05
ZBVG3 | Kézi kapcsolókészülékek és jelzőkészülékek | LED blokk, zöld 120V |  | * | 3776 | 1 | 1 | DB | 4493.44
ZBVG34 | Kézi kapcsolókészülékek és jelzőkészülékek | LED-es jelzőlámpa érintkező blokk, zöld 120V |  |  | 7774 | 1 | 5 | DB | 9251.06
ZBVG4 | Kézi kapcsolókészülékek és jelzőkészülékek | LED blokk, piros 120V |  | * | 3776 | 1 | 5 | DB | 4493.44
ZBVG44 | Kézi kapcsolókészülékek és jelzőkészülékek | LED-es jelzőlámpa érintkező blokk, piros, 120V |  |  | 3706 | 1 | 1 | DB | 4410.14
ZBVG5 | Kézi kapcsolókészülékek és jelzőkészülékek | LED blokk, 120V |  |  | 3776 | 1 | 5 | DB | 4493.44
ZBVG54 | Kézi kapcsolókészülékek és jelzőkészülékek | LED-es jelzőlámpa érintkező blokk, sárga 120V |  |  | 7774 | 1 | 1 | DB | 9251.06
ZBVG6 | Kézi kapcsolókészülékek és jelzőkészülékek | LED blokk, kék 120V |  |  | 3776 | 1 | 5 | DB | 4493.44
ZBVG64 | Kézi kapcsolókészülékek és jelzőkészülékek | LED-es jelzőlámpa érintkező blokk, kék, 120V |  |  | 3664 | 1 | 1 | DB | 4360.16
ZBVJ1 | Kézi kapcsolókészülékek és jelzőkészülékek | LED modul 12V AC/DC fehér |  |  | 5169 | 1 | 1 | DB | 6151.11
ZBVJ3 | Kézi kapcsolókészülékek és jelzőkészülékek | LED modul 12V AC/DC zöld |  | * | 5939 | 1 | 5 | DB | 7067.41
ZBVJ35 | Kézi kapcsolókészülékek és jelzőkészülékek | Zöld fény egység led lámpával 12VAC |  |  | 3528 | 1 | 1 | DB | 4198.32
ZBVJ4 | Kézi kapcsolókészülékek és jelzőkészülékek | LED modul 12V AC/DC piros |  |  | 5939 | 1 | 5 | DB | 7067.41
ZBVJ5 | Kézi kapcsolókészülékek és jelzőkészülékek | LED modul 12V AC/DC sárga |  | * | 5939 | 1 | 5 | DB | 7067.41
ZBVJ6 | Kézi kapcsolókészülékek és jelzőkészülékek | LED modul 12V AC/DC kék |  | * | 5939 | 1 | 1 | DB | 7067.41
ZBVM1 | Kézi kapcsolókészülékek és jelzőkészülékek | LED blokk, fehér 240V |  | * | 5033 | 1 | 5 | DB | 5989.27
ZBVM14 | Kézi kapcsolókészülékek és jelzőkészülékek | LED blokk, fehér 230V |  | * | 5518 | 1 | 5 | DB | 6566.42
ZBVM15 | Kézi kapcsolókészülékek és jelzőkészülékek | Fehér fény egység led lámpával 230-2 |  |  | 4860 | 1 | 1 | DB | 5783.4
ZBVM3 | Kézi kapcsolókészülékek és jelzőkészülékek | LED blokk, zöld 240V |  | * | 5033 | 1 | 5 | DB | 5989.27
ZBVM34 | Kézi kapcsolókészülékek és jelzőkészülékek | LED blokk, zöld 240V |  |  | 5518 | 1 | 5 | DB | 6566.42
ZBVM35 | Kézi kapcsolókészülékek és jelzőkészülékek | Zöld fény egység led lámpával 230-2 |  |  | 3334 | 1 | 1 | DB | 3967.46
ZBVM4 | Kézi kapcsolókészülékek és jelzőkészülékek | LED blokk, piros 240V |  | * | 5033 | 1 | 5 | DB | 5989.27
ZBVM44 | Kézi kapcsolókészülékek és jelzőkészülékek | LED blokk, zöld 240V |  | * | 5518 | 1 | 5 | DB | 6566.42
ZBVM45 | Kézi kapcsolókészülékek és jelzőkészülékek | Piros fény egység led lámpával 230-240 |  |  | 3368 | 1 | 1 | DB | 4007.92
ZBVM5 | Kézi kapcsolókészülékek és jelzőkészülékek | LED blokk, sárga 240V |  | * | 5033 | 1 | 5 | DB | 5989.27
ZBVM54 | Kézi kapcsolókészülékek és jelzőkészülékek | LED blokk, sárga 230V |  |  | 5518 | 1 | 1 | DB | 6566.42
ZBVM6 | Kézi kapcsolókészülékek és jelzőkészülékek | LED blokk, kék 240V |  | * | 5033 | 1 | 5 | DB | 5989.27
ZBVM64 | Kézi kapcsolókészülékek és jelzőkészülékek | LED-es jelzőlámpa érintkező blokk, kék 240V |  |  | 5518 | 1 | 1 | DB | 6566.42
ZBVM65 | Kézi kapcsolókészülékek és jelzőkészülékek | Kék fény egység led lámpával 230-24 |  |  | 3415 | 1 | 1 | DB | 4063.85
ZBW008A | Kézi kapcsolókészülékek és jelzőkészülékek | Kettős védősapka átlátszó |  | * | 1620 | 1 | 10 | DB | 1927.8
ZBW911 | Kézi kapcsolókészülékek és jelzőkészülékek | Búra világító nyomógombhoz fehér |  |  | 575 | 1 | 10 | DB | 684.25
ZBW9113 | Kézi kapcsolókészülékek és jelzőkészülékek | Búra LED világ nygombhoz fehér |  |  | 575 | 1 | 10 | DB | 684.25
ZBW913 | Kézi kapcsolókészülékek és jelzőkészülékek | Búra világító nyomógombhoz zöld |  |  | 575 | 1 | 10 | DB | 684.25
ZBW9133 | Kézi kapcsolókészülékek és jelzőkészülékek | Búra LED világ nygombhoz zöld |  |  | 575 | 1 | 10 | DB | 684.25
ZBW914 | Kézi kapcsolókészülékek és jelzőkészülékek | Búra világító nyomógombhoz piros |  |  | 575 | 1 | 10 | DB | 684.25
ZBW9143 | Kézi kapcsolókészülékek és jelzőkészülékek | Búra LED világ nygombhoz piros |  |  | 575 | 1 | 10 | DB | 684.25
ZBW915 | Kézi kapcsolókészülékek és jelzőkészülékek | Búra világító nyomógombhoz sárga |  |  | 575 | 1 | 10 | DB | 684.25
ZBW9153 | Kézi kapcsolókészülékek és jelzőkészülékek | Búra LED világ nygombhoz sárga |  |  | 575 | 1 | 10 | DB | 684.25
ZBW916 | Kézi kapcsolókészülékek és jelzőkészülékek | Búra világító nyomógombhoz kék |  |  | 575 | 1 | 10 | DB | 684.25
ZBW9163 | Kézi kapcsolókészülékek és jelzőkészülékek | Búra LED világ nygombhoz kék |  |  | 575 | 1 | 10 | DB | 684.25
ZBW917 | Kézi kapcsolókészülékek és jelzőkészülékek | Fedőlap LED-es világító nyomógombhoz, átlátszó |  |  | 575 | 1 | 1 | DB | 684.25
ZBW931 | Kézi kapcsolókészülékek és jelzőkészülékek | Búra világító nyomógombhoz fehér |  |  | 575 | 1 | 10 | DB | 684.25
ZBW9313 | Kézi kapcsolókészülékek és jelzőkészülékek | Búra LED világ nygombhoz fehér |  |  | 578 | 1 | 10 | DB | 687.82
ZBW933 | Kézi kapcsolókészülékek és jelzőkészülékek | Búra világító nyomógombhoz zöld |  |  | 575 | 1 | 10 | DB | 684.25
ZBW9333 | Kézi kapcsolókészülékek és jelzőkészülékek | Búra LED világ nygombhoz zöld |  |  | 578 | 1 | 10 | DB | 687.82
ZBW934 | Kézi kapcsolókészülékek és jelzőkészülékek | Búra világító nyomógombhoz piros |  |  | 575 | 1 | 10 | DB | 684.25
ZBW9343 | Kézi kapcsolókészülékek és jelzőkészülékek | Búra LED világ nygombhoz piros |  |  | 578 | 1 | 10 | DB | 687.82
ZBW935 | Kézi kapcsolókészülékek és jelzőkészülékek | Búra világító nyomógombhoz sárga |  |  | 575 | 1 | 10 | DB | 684.25
ZBW9353 | Kézi kapcsolókészülékek és jelzőkészülékek | Búra LED világ nygombhoz sárga |  |  | 578 | 1 | 10 | DB | 687.82
ZBW936 | Kézi kapcsolókészülékek és jelzőkészülékek | Búra világító nyomógombhoz kék |  |  | 575 | 1 | 10 | DB | 684.25
ZBW9363 | Kézi kapcsolókészülékek és jelzőkészülékek | Búra LED világ nygombhoz kék |  |  | 578 | 1 | 10 | DB | 687.82
ZBW937 | Kézi kapcsolókészülékek és jelzőkészülékek | Fedőlap LED-es világító nyomógombhoz, átlátszó |  |  | 575 | 1 | 1 | DB | 684.25
ZBY001 | Kézi kapcsolókészülékek és jelzőkészülékek | Felirati címke |  | * | 11183 | 10 | 10 | DB | 13307.77
ZBY00104 | Kézi kapcsolókészülékek és jelzőkészülékek | Felirati címke |  |  | 433 | 1 | 1 | DB | 515.27
ZBY00123 | Kézi kapcsolókészülékek és jelzőkészülékek | Felirati címke |  |  | 720 | 1 | 1 | DB | 856.8
ZBY00404 | Kézi kapcsolókészülékek és jelzőkészülékek | Címketartó |  |  | 433 | 1 | 1 | DB | 515.27
ZBY0101 | Kézi kapcsolókészülékek és jelzőkészülékek | Gravírozható címke, 8x27mm |  | * | 133 | 1 | 10 | DB | 158.27
ZBY0101T | Kézi kapcsolókészülékek és jelzőkészülékek | Feliratozó címke öntapadós |  |  | 740 | 1 | 10 | DB | 880.6
ZBY0102 | Kézi kapcsolókészülékek és jelzőkészülékek | Gravírozható címke, 8x27mm |  | * | 215 | 1 | 10 | DB | 255.85
ZBY0104 | Kézi kapcsolókészülékek és jelzőkészülékek | Felirati címke |  |  | 724 | 1 | 1 | DB | 861.56
ZBY0123 | Kézi kapcsolókészülékek és jelzőkészülékek | Címketartó címkével "REARMEMENT" |  |  | 724 | 1 | 1 | DB | 861.56
ZBY02103 | Kézi kapcsolókészülékek és jelzőkészülékek | Címke MARCHE |  |  | 433 | 1 | 1 | DB | 515.27
ZBY02104 | Kézi kapcsolókészülékek és jelzőkészülékek | Felirati címke |  |  | 433 | 1 | 1 | DB | 515.27
ZBY02105 | Kézi kapcsolókészülékek és jelzőkészülékek | Felirati címke |  |  | 433 | 1 | 1 | DB | 515.27
ZBY02106 | Kézi kapcsolókészülékek és jelzőkészülékek | Felirati címke |  |  | 720 | 1 | 1 | DB | 856.8
ZBY02107 | Kézi kapcsolókészülékek és jelzőkészülékek | Felirati címke |  |  | 433 | 1 | 1 | DB | 515.27
ZBY02108 | Kézi kapcsolókészülékek és jelzőkészülékek | Felirati címke |  |  | 720 | 1 | 1 | DB | 856.8
ZBY02109 | Kézi kapcsolókészülékek és jelzőkészülékek | Felirati címke |  |  | 433 | 1 | 1 | DB | 515.27
ZBY02110 | Kézi kapcsolókészülékek és jelzőkészülékek | Felirati címke |  |  | 433 | 1 | 1 | DB | 515.27
ZBY02111 | Kézi kapcsolókészülékek és jelzőkészülékek | Felirati címke |  |  | 720 | 1 | 1 | DB | 856.8
ZBY02112 | Kézi kapcsolókészülékek és jelzőkészülékek | Felirati címke |  |  | 1213 | 1 | 1 | DB | 1443.47
ZBY02113 | Kézi kapcsolókészülékek és jelzőkészülékek | Felirati címke |  |  | 720 | 1 | 1 | DB | 856.8
ZBY02114 | Kézi kapcsolókészülékek és jelzőkészülékek | Felirati címke |  |  | 720 | 1 | 1 | DB | 856.8
ZBY02115 | Kézi kapcsolókészülékek és jelzőkészülékek | Felirati címke "AUTO" |  |  | 356 | 1 | 1 | DB | 423.64
ZBY02116 | Kézi kapcsolókészülékek és jelzőkészülékek | Felirati címke |  |  | 356 | 1 | 1 | DB | 423.64
ZBY02123 | Kézi kapcsolókészülékek és jelzőkészülékek | Felirati címke |  |  | 732 | 1 | 1 | DB | 871.08
ZBY02126 | Kézi kapcsolókészülékek és jelzőkészülékek | Felirati címke |  |  | 350 | 1 | 1 | DB | 416.5
ZBY02127 | Kézi kapcsolókészülékek és jelzőkészülékek | Felirati címke |  |  | 356 | 1 | 1 | DB | 423.64
ZBY02128 | Kézi kapcsolókészülékek és jelzőkészülékek | Felirati címke |  |  | 356 | 1 | 1 | DB | 423.64
ZBY02129 | Kézi kapcsolókészülékek és jelzőkészülékek | Felirati címke |  |  | 1260 | 1 | 1 | DB | 1499.4
ZBY02130 | Kézi kapcsolókészülékek és jelzőkészülékek | Címke ARRET D'URGENCE |  |  | 350 | 1 | 1 | DB | 416.5
ZBY02131 | Kézi kapcsolókészülékek és jelzőkészülékek | Felirati címke |  |  | 1213 | 1 | 1 | DB | 1443.47
ZBY02132 | Kézi kapcsolókészülékek és jelzőkészülékek | Felirati címke |  |  | 758 | 1 | 1 | DB | 902.02
ZBY02133 | Kézi kapcsolókészülékek és jelzőkészülékek | Felirati címke |  |  | 1213 | 1 | 1 | DB | 1443.47
ZBY02134 | Kézi kapcsolókészülékek és jelzőkészülékek | Felirati címke |  |  | 433 | 1 | 1 | DB | 515.27
ZBY02135 | Kézi kapcsolókészülékek és jelzőkészülékek | Felirati címke |  |  | 433 | 1 | 1 | DB | 515.27
ZBY02146 | Kézi kapcsolókészülékek és jelzőkészülékek | Felírati címke "o" |  |  | 356 | 1 | 1 | DB | 423.64
ZBY02147 | Kézi kapcsolókészülékek és jelzőkészülékek | Felirati címke |  |  | 356 | 1 | 1 | DB | 423.64
ZBY02148 | Kézi kapcsolókészülékek és jelzőkészülékek | Felirati címke "II" |  |  | 356 | 1 | 1 | DB | 423.64
ZBY02164 | Kézi kapcsolókészülékek és jelzőkészülékek | Felirati címke |  |  | 720 | 1 | 1 | DB | 856.8
ZBY02165 | Kézi kapcsolókészülékek és jelzőkészülékek | Felirati címke |  |  | 1213 | 1 | 1 | DB | 1443.47
ZBY02166 | Kézi kapcsolókészülékek és jelzőkészülékek | Felirati címke |  |  | 338 | 1 | 1 | DB | 402.22
ZBY02167 | Kézi kapcsolókészülékek és jelzőkészülékek | Felirati címke |  |  | 433 | 1 | 1 | DB | 515.27
ZBY02178 | Kézi kapcsolókészülékek és jelzőkészülékek | Felirati címke"O-I" |  |  | 286 | 1 | 10 | DB | 340.34
ZBY02179 | Kézi kapcsolókészülékek és jelzőkészülékek | Felirati címke |  |  | 356 | 1 | 1 | DB | 423.64
ZBY02184 | Kézi kapcsolókészülékek és jelzőkészülékek | Felirati címke |  |  | 720 | 1 | 1 | DB | 856.8
ZBY02185 | Kézi kapcsolókészülékek és jelzőkészülékek | Felirati címke |  |  | 350 | 1 | 1 | DB | 416.5
ZBY02186 | Kézi kapcsolókészülékek és jelzőkészülékek | Felirati címke "I-O-II" |  |  | 356 | 1 | 10 | DB | 423.64
ZBY02195 | Kézi kapcsolókészülékek és jelzőkészülékek | Felirati címke |  |  | 771 | 1 | 1 | DB | 917.49
ZBY02196 | Kézi kapcsolókészülékek és jelzőkészülékek | Felirati címke |  |  | 1213 | 1 | 1 | DB | 1443.47
ZBY02197 | Kézi kapcsolókészülékek és jelzőkészülékek | Felirati címke |  |  | 720 | 1 | 1 | DB | 856.8
ZBY02198 | Kézi kapcsolókészülékek és jelzőkészülékek | Felirati címke |  |  | 1213 | 1 | 1 | DB | 1443.47
ZBY02199 | Kézi kapcsolókészülékek és jelzőkészülékek | Felirati címke |  |  | 1213 | 1 | 1 | DB | 1443.47
ZBY02203 | Kézi kapcsolókészülékek és jelzőkészülékek | Címke EIN |  |  | 356 | 1 | 1 | DB | 423.64
ZBY02204 | Kézi kapcsolókészülékek és jelzőkészülékek | Címke AUS |  |  | 356 | 1 | 1 | DB | 423.64
ZBY02205 | Kézi kapcsolókészülékek és jelzőkészülékek | Címke VOR |  |  | 356 | 1 | 1 | DB | 423.64
ZBY02206 | Kézi kapcsolókészülékek és jelzőkészülékek | Címke ZURUCK |  |  | 433 | 1 | 1 | DB | 515.27
ZBY02207 | Kézi kapcsolókészülékek és jelzőkészülékek | Címke AUF |  |  | 356 | 1 | 1 | DB | 423.64
ZBY02208 | Kézi kapcsolókészülékek és jelzőkészülékek | Címke AB |  |  | 356 | 1 | 1 | DB | 423.64
ZBY02209 | Kézi kapcsolókészülékek és jelzőkészülékek | Címke RECHTS |  |  | 433 | 1 | 1 | DB | 515.27
ZBY02210 | Kézi kapcsolókészülékek és jelzőkészülékek | Címke LINKS |  |  | 433 | 1 | 1 | DB | 515.27
ZBY02211 | Kézi kapcsolókészülékek és jelzőkészülékek | Címke STEUERUNG EIN |  |  | 1213 | 1 | 1 | DB | 1443.47
ZBY02212 | Kézi kapcsolókészülékek és jelzőkészülékek | Címke STEUERUNG AUS |  |  | 1213 | 1 | 1 | DB | 1443.47
ZBY02213 | Kézi kapcsolókészülékek és jelzőkészülékek | Címke OFFNEN |  |  | 901 | 1 | 1 | DB | 1072.19
ZBY02214 | Kézi kapcsolókészülékek és jelzőkészülékek | Címke SCHLIESSEN |  |  | 798 | 1 | 1 | DB | 949.62
ZBY02223 | Kézi kapcsolókészülékek és jelzőkészülékek | Címke RUCKSTELLUNG |  |  | 1213 | 1 | 1 | DB | 1443.47
ZBY02226 | Kézi kapcsolókészülékek és jelzőkészülékek | Címke SPANNUNG EIN |  |  | 1213 | 1 | 1 | DB | 1443.47
ZBY02228 | Kézi kapcsolókészülékek és jelzőkészülékek | Címke SCHNELL |  |  | 720 | 1 | 1 | DB | 856.8
ZBY02230 | Kézi kapcsolókészülékek és jelzőkészülékek | Címke NOT-AUS |  |  | 433 | 1 | 1 | DB | 515.27
ZBY02231 | Kézi kapcsolókészülékek és jelzőkészülékek | Címke EINSCHALTEN |  |  | 1213 | 1 | 1 | DB | 1443.47
ZBY02232 | Kézi kapcsolókészülékek és jelzőkészülékek | Címke AUSSCHALTEN |  |  | 1213 | 1 | 1 | DB | 1443.47
ZBY02234 | Kézi kapcsolókészülékek és jelzőkészülékek | Címke STORUNG |  |  | 720 | 1 | 1 | DB | 856.8
ZBY02235 | Kézi kapcsolókészülékek és jelzőkészülékek | Címke STORUNG |  |  | 720 | 1 | 1 | DB | 856.8
ZBY022420001 | Kézi kapcsolókészülékek és jelzőkészülékek | Felirati címke,"NOTAUS" |  |  | 720 | 1 | 1 | DB | 856.8
ZBY02266 | Kézi kapcsolókészülékek és jelzőkészülékek | Címke AUS-EIN |  |  | 433 | 1 | 1 | DB | 515.27
ZBY02284 | Kézi kapcsolókészülékek és jelzőkészülékek | Címke VOR-O-ZURUCK |  |  | 720 | 1 | 1 | DB | 856.8
ZBY02295 | Kézi kapcsolókészülékek és jelzőkészülékek | Címke ZYKLUSSTART |  |  | 1213 | 1 | 1 | DB | 1443.47
ZBY02303 | Kézi kapcsolókészülékek és jelzőkészülékek | Címke "START" |  |  | 433 | 1 | 10 | DB | 515.27
ZBY02304 | Kézi kapcsolókészülékek és jelzőkészülékek | Felirati címke "STOP" |  |  | 356 | 1 | 10 | DB | 423.64
ZBY02305 | Kézi kapcsolókészülékek és jelzőkészülékek | Felirati címke |  |  | 720 | 1 | 1 | DB | 856.8
ZBY02306 | Kézi kapcsolókészülékek és jelzőkészülékek | Címke REVERSE |  |  | 720 | 1 | 1 | DB | 856.8
ZBY02307 | Kézi kapcsolókészülékek és jelzőkészülékek | Címke UP |  |  | 356 | 1 | 1 | DB | 423.64
ZBY02308 | Kézi kapcsolókészülékek és jelzőkészülékek | Címke DOWN |  |  | 497 | 1 | 1 | DB | 591.43
ZBY02309 | Kézi kapcsolókészülékek és jelzőkészülékek | Címke RIGHT |  |  | 433 | 1 | 1 | DB | 515.27
ZBY02310 | Kézi kapcsolókészülékek és jelzőkészülékek | Címke LEFT |  |  | 356 | 1 | 1 | DB | 423.64
ZBY02311 | Kézi kapcsolókészülékek és jelzőkészülékek | Címke "ON" |  |  | 356 | 1 | 1 | DB | 423.64
ZBY02312 | Kézi kapcsolókészülékek és jelzőkészülékek | Címke "OFF" |  |  | 356 | 1 | 1 | DB | 423.64
ZBY02313 | Kézi kapcsolókészülékek és jelzőkészülékek | Felirati címke "OPEN" |  |  | 356 | 1 | 1 | DB | 423.64
ZBY02314 | Kézi kapcsolókészülékek és jelzőkészülékek | Felirati címke "CLOSE" |  |  | 433 | 1 | 1 | DB | 515.27
ZBY02316 | Kézi kapcsolókészülékek és jelzőkészülékek | Címke HAND |  |  | 356 | 1 | 1 | DB | 423.64
ZBY02321 | Kézi kapcsolókészülékek és jelzőkészülékek | Címke INCH |  |  | 356 | 1 | 1 | DB | 423.64
ZBY02322 | Kézi kapcsolókészülékek és jelzőkészülékek | Felirati tábla |  |  | 433 | 1 | 1 | DB | 515.27
ZBY02323 | Kézi kapcsolókészülékek és jelzőkészülékek | Címke RESET |  |  | 433 | 1 | 1 | DB | 515.27
ZBY02326 | Kézi kapcsolókészülékek és jelzőkészülékek | Címke POWER ON |  |  | 433 | 1 | 1 | DB | 515.27
ZBY02327 | Kézi kapcsolókészülékek és jelzőkészülékek | Címke SLOW |  |  | 356 | 1 | 1 | DB | 423.64
ZBY02328 | Kézi kapcsolókészülékek és jelzőkészülékek | Címke FAST |  |  | 384 | 1 | 1 | DB | 456.96
ZBY02330 | Kézi kapcsolókészülékek és jelzőkészülékek | Felírati címke "EMERGENCY STOP' |  | * | 1230 | 1 | 1 | DB | 1463.7
ZBY02334 | Kézi kapcsolókészülékek és jelzőkészülékek | Címke RUN |  |  | 356 | 1 | 1 | DB | 423.64
ZBY02364 | Kézi kapcsolókészülékek és jelzőkészülékek | Felirati címke "AOUTO-HAND" |  |  | 720 | 1 | 1 | DB | 856.8
ZBY02366 | Kézi kapcsolókészülékek és jelzőkészülékek | Felirati címke "STOP-START" |  |  | 720 | 1 | 1 | DB | 856.8
ZBY02367 | Kézi kapcsolókészülékek és jelzőkészülékek | Felírati címke "off-on" |  |  | 433 | 1 | 1 | DB | 515.27
ZBY02385 | Kézi kapcsolókészülékek és jelzőkészülékek | Címketartó címkével "AUTO-HAND" |  |  | 720 | 1 | 1 | DB | 856.8
ZBY02387 | Kézi kapcsolókészülékek és jelzőkészülékek | Felirati címke "HAND-OFF-AUTO" |  |  | 1213 | 1 | 1 | DB | 1443.47
ZBY02403 | Kézi kapcsolókészülékek és jelzőkészülékek | Felirati címke |  |  | 433 | 1 | 1 | DB | 515.27
ZBY02404 | Kézi kapcsolókészülékek és jelzőkészülékek | Címketartó |  |  | 433 | 1 | 1 | DB | 515.27
ZBY02414 | Kézi kapcsolókészülékek és jelzőkészülékek | Felirati címke |  |  | 433 | 1 | 1 | DB | 515.27
ZBY02433 | Kézi kapcsolókészülékek és jelzőkészülékek | felirati címke |  |  | 1213 | 1 | 1 | DB | 1443.47
ZBY02484 | Kézi kapcsolókészülékek és jelzőkészülékek | felirati címke |  |  | 1213 | 1 | 1 | DB | 1443.47
ZBY02603 | Kézi kapcsolókészülékek és jelzőkészülékek | Felirati tábla |  |  | 722 | 1 | 1 | DB | 859.18
ZBY02604 | Kézi kapcsolókészülékek és jelzőkészülékek | Felirati címke |  |  | 878 | 1 | 1 | DB | 1044.82
ZBY02605 | Kézi kapcsolókészülékek és jelzőkészülékek | Felirati címke |  |  | 739 | 1 | 1 | DB | 879.41
ZBY02606 | Kézi kapcsolókészülékek és jelzőkészülékek | Felirati címke |  |  | 782 | 1 | 1 | DB | 930.58
ZBY02607 | Kézi kapcsolókészülékek és jelzőkészülékek | Felirati címke |  |  | 433 | 1 | 1 | DB | 515.27
ZBY02608 | Kézi kapcsolókészülékek és jelzőkészülékek | Felirati címke |  |  | 720 | 1 | 1 | DB | 856.8
ZBY02609 | Kézi kapcsolókészülékek és jelzőkészülékek | Felirati címke |  |  | 433 | 1 | 1 | DB | 515.27
ZBY02610 | Kézi kapcsolókészülékek és jelzőkészülékek | Felirati címke |  |  | 720 | 1 | 1 | DB | 856.8
ZBY02611 | Kézi kapcsolókészülékek és jelzőkészülékek | Felirati címke |  |  | 720 | 1 | 1 | DB | 856.8
ZBY02612 | Kézi kapcsolókészülékek és jelzőkészülékek | Felirati címke |  |  | 1213 | 1 | 1 | DB | 1443.47
ZBY02613 | Kézi kapcsolókészülékek és jelzőkészülékek | Felirati címke |  |  | 720 | 1 | 1 | DB | 856.8
ZBY02614 | Kézi kapcsolókészülékek és jelzőkészülékek | Felirati címke |  |  | 720 | 1 | 1 | DB | 856.8
ZBY02623 | Kézi kapcsolókészülékek és jelzőkészülékek | Felirati címke |  |  | 433 | 1 | 1 | DB | 515.27
ZBY02626 | Kézi kapcsolókészülékek és jelzőkészülékek | Felirati címke |  |  | 1213 | 1 | 1 | DB | 1443.47
ZBY02627 | Kézi kapcsolókészülékek és jelzőkészülékek | Felirati címke |  |  | 520 | 1 | 1 | DB | 618.8
ZBY02628 | Kézi kapcsolókészülékek és jelzőkészülékek | Felirati címke |  |  | 433 | 1 | 1 | DB | 515.27
ZBY02630 | Kézi kapcsolókészülékek és jelzőkészülékek | Felirati címke |  |  | 720 | 1 | 1 | DB | 856.8
ZBY02664 | Kézi kapcsolókészülékek és jelzőkészülékek | Felirati címke |  |  | 720 | 1 | 1 | DB | 856.8
ZBY02666 | Kézi kapcsolókészülékek és jelzőkészülékek | Felirati címke |  |  | 1213 | 1 | 1 | DB | 1443.47
ZBY02667 | Kézi kapcsolókészülékek és jelzőkészülékek | Felirati címke |  |  | 1213 | 1 | 1 | DB | 1443.47
ZBY02684 | Kézi kapcsolókészülékek és jelzőkészülékek | Felirati címke |  |  | 720 | 1 | 1 | DB | 856.8
ZBY02685 | Kézi kapcsolókészülékek és jelzőkészülékek | Felirati címke |  |  | 720 | 1 | 1 | DB | 856.8
ZBY028851 | Kézi kapcsolókészülékek és jelzőkészülékek | Felirati címke |  |  | 720 | 1 | 1 | DB | 856.8
ZBY02931 | Kézi kapcsolókészülékek és jelzőkészülékek | Felirati címke |  |  | 356 | 1 | 1 | DB | 423.64
ZBY0423 | Kézi kapcsolókészülékek és jelzőkészülékek | Címke |  |  | 1556 | 1 | 1 | DB | 1851.64
ZBY1101 | Kézi kapcsolókészülékek és jelzőkészülékek | 66 címke matrica jelöletlen |  |  | 1345 | 1 | 10 | DB | 1600.55
ZBY1103 | Kézi kapcsolókészülékek és jelzőkészülékek | Felirati tábla |  |  | 7291 | 1 | 1 | DB | 8676.29
ZBY1104 | Kézi kapcsolókészülékek és jelzőkészülékek | Felirati tábla |  |  | 7291 | 1 | 1 | DB | 8676.29
ZBY1105 | Kézi kapcsolókészülékek és jelzőkészülékek | Felirati tábla |  |  | 6752 | 1 | 1 | DB | 8034.88
ZBY1106 | Kézi kapcsolókészülékek és jelzőkészülékek | Felirati tábla |  |  | 6752 | 1 | 1 | DB | 8034.88
ZBY1107 | Kézi kapcsolókészülékek és jelzőkészülékek | Felirati tábla |  |  | 7179 | 1 | 1 | DB | 8543.01
ZBY1108 | Kézi kapcsolókészülékek és jelzőkészülékek | Felirati tábla |  |  | 7179 | 1 | 1 | DB | 8543.01
ZBY1115 | Kézi kapcsolókészülékek és jelzőkészülékek | Címke PLATES SHEET |  |  | 6954 | 1 | 1 | DB | 8275.26
ZBY1116 | Kézi kapcsolókészülékek és jelzőkészülékek | Felirati tábla |  |  | 1731 | 1 | 1 | DB | 2059.89
ZBY1146 | Kézi kapcsolókészülékek és jelzőkészülékek | 66 db címke/lap matrica, "O" |  |  | 1731 | 1 | 10 | DB | 2059.89
ZBY1147 | Kézi kapcsolókészülékek és jelzőkészülékek | 66 db címke/lap matrica, "I" |  |  | 1731 | 1 | 10 | DB | 2059.89
ZBY1148 | Kézi kapcsolókészülékek és jelzőkészülékek | 66 db címke/lap matrica, "II" |  |  | 1731 | 1 | 10 | DB | 2059.89
ZBY1149 | Kézi kapcsolókészülékek és jelzőkészülékek | 66 db címke/lap matrica, "III" |  |  | 1731 | 1 | 10 | DB | 2059.89
ZBY1203 | Kézi kapcsolókészülékek és jelzőkészülékek | Címke PLATES SHEET |  |  | 18345 | 1 | 1 | DB | 21830.55
ZBY1204 | Kézi kapcsolókészülékek és jelzőkészülékek | Címke PLATES SHEET |  |  | 17648 | 1 | 1 | DB | 21001.12
ZBY1207 | Kézi kapcsolókészülékek és jelzőkészülékek | Címke PLATES SHEET |  |  | 7306 | 1 | 1 | DB | 8694.14
ZBY1208 | Kézi kapcsolókészülékek és jelzőkészülékek | Címke PLATES SHEET |  |  | 6998 | 1 | 1 | DB | 8327.62
ZBY1303 | Kézi kapcsolókészülékek és jelzőkészülékek | 66 db címke/lap matrica, "START" |  |  | 1731 | 1 | 10 | DB | 2059.89
ZBY1304 | Kézi kapcsolókészülékek és jelzőkészülékek | 66 db címke/lap matrica, "STOP" |  |  | 1731 | 1 | 10 | DB | 2059.89
ZBY1311 | Kézi kapcsolókészülékek és jelzőkészülékek | 66 db címke/lap matrica, "ON" |  |  | 1731 | 1 | 10 | DB | 2059.89
ZBY1312 | Kézi kapcsolókészülékek és jelzőkészülékek | 66 db címke/lap matrica, "OFF" |  |  | 1731 | 1 | 10 | DB | 2059.89
ZBY1316 | Kézi kapcsolókészülékek és jelzőkészülékek | Címke PLATES SHEET |  |  | 6954 | 1 | 1 | DB | 8275.26
ZBY1912 | Kézi kapcsolókészülékek és jelzőkészülékek | 66 db címke/lap matrica, jelöléssel |  | * | 1731 | 1 | 10 | DB | 2059.89
ZBY2101 | Kézi kapcsolókészülékek és jelzőkészülékek | Címketartó, üres címkével |  | * | 724 | 1 | 10 | DB | 861.56
ZBY2103 | Kézi kapcsolókészülékek és jelzőkészülékek | Felirati címke MARCHE |  |  | 724 | 1 | 1 | DB | 861.56
ZBY2104 | Kézi kapcsolókészülékek és jelzőkészülékek | Felirati címke ARRET |  |  | 771 | 1 | 1 | DB | 917.49
ZBY2105 | Kézi kapcsolókészülékek és jelzőkészülékek | Felirati címke AVANT |  |  | 724 | 1 | 1 | DB | 861.56
ZBY2106 | Kézi kapcsolókészülékek és jelzőkészülékek | Felirati címke ARRIERE |  |  | 724 | 1 | 1 | DB | 861.56
ZBY2107 | Kézi kapcsolókészülékek és jelzőkészülékek | Címketartó címkével "MONTÉE" |  |  | 724 | 1 | 1 | DB | 861.56
ZBY2108 | Kézi kapcsolókészülékek és jelzőkészülékek | Felirati címke DESCENTE |  |  | 724 | 1 | 1 | DB | 861.56
ZBY2109 | Kézi kapcsolókészülékek és jelzőkészülékek | Felirati címke DROITE |  |  | 698 | 1 | 1 | DB | 830.62
ZBY2110 | Kézi kapcsolókészülékek és jelzőkészülékek | Felirati címke GAUCHE |  |  | 698 | 1 | 1 | DB | 830.62
ZBY2111 | Kézi kapcsolókészülékek és jelzőkészülékek | Címketartó címkével "EN SERVICE" |  |  | 741 | 1 | 1 | DB | 881.79
ZBY2112 | Kézi kapcsolókészülékek és jelzőkészülékek | Felirati címke HORS SERVICE |  |  | 724 | 1 | 1 | DB | 861.56
ZBY2113 | Kézi kapcsolókészülékek és jelzőkészülékek | Felirati címke OUVERTURE |  |  | 724 | 1 | 1 | DB | 861.56
ZBY2114 | Kézi kapcsolókészülékek és jelzőkészülékek | Felirati címke FERMETURE |  |  | 724 | 1 | 1 | DB | 861.56
ZBY2115 | Kézi kapcsolókészülékek és jelzőkészülékek | Címketartó címkével "AUTO" |  |  | 698 | 1 | 1 | DB | 830.62
ZBY2116 | Kézi kapcsolókészülékek és jelzőkészülékek | Felirati címke MAIN |  |  | 698 | 1 | 1 | DB | 830.62
ZBY2123 | Kézi kapcsolókészülékek és jelzőkészülékek | Felirati címke REARMEMENT |  |  | 771 | 1 | 1 | DB | 917.49
ZBY2126 | Kézi kapcsolókészülékek és jelzőkészülékek | Címketartó címkével "SOUS TENSION" |  |  | 724 | 1 | 1 | DB | 861.56
ZBY2127 | Kézi kapcsolókészülékek és jelzőkészülékek | Felirati címke LENT |  |  | 664 | 1 | 1 | DB | 790.16
ZBY2128 | Kézi kapcsolókészülékek és jelzőkészülékek | Felirati címke VITE |  |  | 664 | 1 | 1 | DB | 790.16
ZBY2129 | Kézi kapcsolókészülékek és jelzőkészülékek | Felirati címke ARRET GENERAL |  |  | 724 | 1 | 1 | DB | 861.56
ZBY2130 | Kézi kapcsolókészülékek és jelzőkészülékek | Felirati címke ARRET D'URGENCE |  |  | 1153 | 1 | 10 | DB | 1372.07
ZBY2132 | Kézi kapcsolókészülékek és jelzőkészülékek | Felirati címke DECLENCHEMENT |  |  | 724 | 1 | 1 | DB | 861.56
ZBY2133 | Kézi kapcsolókészülékek és jelzőkészülékek | Felirati címke ARRET REARMEMENT |  |  | 1153 | 1 | 1 | DB | 1372.07
ZBY2134 | Kézi kapcsolókészülékek és jelzőkészülékek | Felirati címke DEFAUT |  |  | 724 | 1 | 1 | DB | 861.56
ZBY2135 | Kézi kapcsolókészülékek és jelzőkészülékek | Felirati címke DEFAUT |  |  | 771 | 1 | 1 | DB | 917.49
ZBY2146 | Kézi kapcsolókészülékek és jelzőkészülékek | Címketartó címkével |  |  | 724 | 1 | 10 | DB | 861.56
ZBY2147 | Kézi kapcsolókészülékek és jelzőkészülékek | Címketartó címkével "I" |  |  | 724 | 1 | 10 | DB | 861.56
ZBY2148 | Kézi kapcsolókészülékek és jelzőkészülékek | Címketartó címkével "II" |  |  | 664 | 1 | 1 | DB | 790.16
ZBY2164 | Kézi kapcsolókészülékek és jelzőkészülékek | Felirati címke AUTO-MAIN |  |  | 724 | 1 | 1 | DB | 861.56
ZBY2165 | Kézi kapcsolókészülékek és jelzőkészülékek | Felirati címke C-P-C-NORMAL |  |  | 1153 | 1 | 1 | DB | 1372.07
ZBY2166 | Kézi kapcsolókészülékek és jelzőkészülékek | Felirati címke ARRET-MARCHE |  |  | 1153 | 1 | 1 | DB | 1372.07
ZBY2167 | Kézi kapcsolókészülékek és jelzőkészülékek | Felirati címke HORS-EN |  |  | 724 | 1 | 1 | DB | 861.56
ZBY2178 | Kézi kapcsolókészülékek és jelzőkészülékek | Címketartó címkével "O-I" |  | * | 664 | 1 | 10 | DB | 790.16
ZBY2179 | Kézi kapcsolókészülékek és jelzőkészülékek | Címketartó címkével "I-II" |  | * | 724 | 1 | 10 | DB | 861.56
ZBY2184 | Kézi kapcsolókészülékek és jelzőkészülékek | Felirati címke AV.-O-AR. |  |  | 724 | 1 | 1 | DB | 861.56
ZBY2185 | Kézi kapcsolókészülékek és jelzőkészülékek | Címketartó címkével "AUTO-O-MAIN" |  |  | 724 | 1 | 1 | DB | 861.56
ZBY2186 | Kézi kapcsolókészülékek és jelzőkészülékek | Címketartó címkével "I-O-II" |  | * | 724 | 1 | 10 | DB | 861.56
ZBY2195 | Kézi kapcsolókészülékek és jelzőkészülékek | Felirati címke DEPART CYCLE |  |  | 724 | 1 | 1 | DB | 861.56
ZBY2196 | Kézi kapcsolókészülékek és jelzőkészülékek | Felirati címke PHASE/PHASE |  |  | 1153 | 1 | 1 | DB | 1372.07
ZBY2197 | Kézi kapcsolókészülékek és jelzőkészülékek | Felirati címke CYCLE MAIN |  |  | 741 | 1 | 1 | DB | 881.79
ZBY2198 | Kézi kapcsolókészülékek és jelzőkészülékek | Felirati címke AUTO CYCLE-CYCLE |  |  | 1153 | 1 | 1 | DB | 1372.07
ZBY2199 | Kézi kapcsolókészülékek és jelzőkészülékek | Felirati címke AUTO CYCLE-MAIN |  |  | 1153 | 1 | 1 | DB | 1372.07
ZBY2203 | Kézi kapcsolókészülékek és jelzőkészülékek | Felirati címke EIN |  |  | 698 | 1 | 1 | DB | 830.62
ZBY2204 | Kézi kapcsolókészülékek és jelzőkészülékek | Felirati címke AUS |  |  | 617 | 1 | 1 | DB | 734.23
ZBY2205 | Kézi kapcsolókészülékek és jelzőkészülékek | Felirati címke VOR |  |  | 664 | 1 | 1 | DB | 790.16
ZBY2206 | Kézi kapcsolókészülékek és jelzőkészülékek | Felirati címke ZURUCK |  |  | 664 | 1 | 1 | DB | 790.16
ZBY2207 | Kézi kapcsolókészülékek és jelzőkészülékek | Felirati címke AUF |  |  | 698 | 1 | 1 | DB | 830.62
ZBY2208 | Kézi kapcsolókészülékek és jelzőkészülékek | Felirati címke AB |  |  | 664 | 1 | 1 | DB | 790.16
ZBY2209 | Kézi kapcsolókészülékek és jelzőkészülékek | Felirati címke RECHTS |  |  | 664 | 1 | 1 | DB | 790.16
ZBY2210 | Kézi kapcsolókészülékek és jelzőkészülékek | Felirati címke LINKS |  |  | 664 | 1 | 1 | DB | 790.16
ZBY2211 | Kézi kapcsolókészülékek és jelzőkészülékek | Felirati címke STEUERUNG EIN |  |  | 1153 | 1 | 1 | DB | 1372.07
ZBY2212 | Kézi kapcsolókészülékek és jelzőkészülékek | Felirati címke.STEUERUNG AUS |  |  | 1153 | 1 | 1 | DB | 1372.07
ZBY2213 | Kézi kapcsolókészülékek és jelzőkészülékek | Felirati címke .FFNEN |  |  | 664 | 1 | 1 | DB | 790.16
ZBY2214 | Kézi kapcsolókészülékek és jelzőkészülékek | Felirati címke SCHLIESSEN |  |  | 741 | 1 | 1 | DB | 881.79
ZBY2223 | Kézi kapcsolókészülékek és jelzőkészülékek | Felirati címke RUCKSTELLUNG |  |  | 1153 | 1 | 1 | DB | 1372.07
ZBY2226 | Kézi kapcsolókészülékek és jelzőkészülékek | Felirati címke SPANNUNG EIN |  |  | 1153 | 1 | 1 | DB | 1372.07
ZBY2227 | Kézi kapcsolókészülékek és jelzőkészülékek | Felirati címke LANGSAM |  |  | 741 | 1 | 1 | DB | 881.79
ZBY2228 | Kézi kapcsolókészülékek és jelzőkészülékek | Felirati címke SCHNELL |  |  | 741 | 1 | 1 | DB | 881.79
ZBY2229 | Kézi kapcsolókészülékek és jelzőkészülékek | Felirati címke NOT-HALT |  |  | 810 | 1 | 1 | DB | 963.9
ZBY2230 | Kézi kapcsolókészülékek és jelzőkészülékek | Felirati címke NOT-AUS |  |  | 664 | 1 | 1 | DB | 790.16
ZBY2231 | Kézi kapcsolókészülékek és jelzőkészülékek | Felirati címke EINSCHALTEN |  |  | 1153 | 1 | 1 | DB | 1372.07
ZBY2232 | Kézi kapcsolókészülékek és jelzőkészülékek | Felirati címke AUSSCHALTEN |  |  | 1153 | 1 | 1 | DB | 1372.07
ZBY2233 | Kézi kapcsolókészülékek és jelzőkészülékek | Felirati címke AUS-RUCKSTELLUNG |  |  | 1153 | 1 | 1 | DB | 1372.07
ZBY2234 | Kézi kapcsolókészülékek és jelzőkészülékek | Felirati címke STORUNG |  |  | 741 | 1 | 1 | DB | 881.79
ZBY2235 | Kézi kapcsolókészülékek és jelzőkészülékek | Felirati címke STORUNG |  |  | 741 | 1 | 1 | DB | 881.79
ZBY22420001 | Kézi kapcsolókészülékek és jelzőkészülékek | Felirati címke NOTAUS |  |  | 741 | 1 | 10 | DB | 881.79
ZBY2266 | Kézi kapcsolókészülékek és jelzőkészülékek | Felirati címke AUS-EIN |  |  | 741 | 1 | 1 | DB | 881.79
ZBY2267 | Kézi kapcsolókészülékek és jelzőkészülékek | Felirati címke AUS-IN BETRIEB |  |  | 1153 | 1 | 1 | DB | 1372.07
ZBY2284 | Kézi kapcsolókészülékek és jelzőkészülékek | Felirati címke VOR-O-ZURUCK |  |  | 741 | 1 | 1 | DB | 881.79
ZBY2295 | Kézi kapcsolókészülékek és jelzőkészülékek | Felirati címke ZYKLUSSTART |  |  | 1153 | 1 | 1 | DB | 1372.07
ZBY2297 | Kézi kapcsolókészülékek és jelzőkészülékek | Felirati címke ZYKLUS-HAND |  |  | 741 | 1 | 1 | DB | 881.79
ZBY2299 | Kézi kapcsolókészülékek és jelzőkészülékek | Felirati címke AUTOZYKL-HAND |  |  | 1153 | 1 | 1 | DB | 1372.07
ZBY2303 | Kézi kapcsolókészülékek és jelzőkészülékek | Gravírozott címke "start" |  | * | 724 | 1 | 10 | DB | 861.56
ZBY2304 | Kézi kapcsolókészülékek és jelzőkészülékek | Címketartó címkével "STOP" |  | * | 771 | 1 | 10 | DB | 917.49
ZBY2305 | Kézi kapcsolókészülékek és jelzőkészülékek | Címketartó címkével "FORWARD" |  |  | 741 | 1 | 10 | DB | 881.79
ZBY2306 | Kézi kapcsolókészülékek és jelzőkészülékek | Felirati címke. REVERSE |  |  | 741 | 1 | 10 | DB | 881.79
ZBY2307 | Kézi kapcsolókészülékek és jelzőkészülékek | Címketartó címkével "UP" |  |  | 664 | 1 | 1 | DB | 790.16
ZBY2308 | Kézi kapcsolókészülékek és jelzőkészülékek | Címketartó címkével "DOWN" |  |  | 698 | 1 | 1 | DB | 830.62
ZBY2309 | Kézi kapcsolókészülékek és jelzőkészülékek | Felirati címke. RIGHT |  |  | 664 | 1 | 1 | DB | 790.16
ZBY2310 | Kézi kapcsolókészülékek és jelzőkészülékek | Felirati címke.LEFT |  |  | 698 | 1 | 1 | DB | 830.62
ZBY2311 | Kézi kapcsolókészülékek és jelzőkészülékek | Címketartó címkével |  | * | 664 | 1 | 10 | DB | 790.16
ZBY2312 | Kézi kapcsolókészülékek és jelzőkészülékek | Címketartó + címke |  |  | 698 | 1 | 1 | DB | 830.62
ZBY2313 | Kézi kapcsolókészülékek és jelzőkészülékek | Címketartó + címke "OPEN" felírattal |  |  | 698 | 1 | 1 | DB | 830.62
ZBY2314 | Kézi kapcsolókészülékek és jelzőkészülékek | Címketartó címkével "CLOSE" |  |  | 698 | 1 | 1 | DB | 830.62
ZBY2316 | Kézi kapcsolókészülékek és jelzőkészülékek | Címketartó címkével, HAND |  |  | 698 | 1 | 1 | DB | 830.62
ZBY2321 | Kézi kapcsolókészülékek és jelzőkészülékek | Felirati címke. INCH |  |  | 698 | 1 | 1 | DB | 830.62
ZBY2322 | Kézi kapcsolókészülékek és jelzőkészülékek | Címketartó címkével "RESET" |  | * | 698 | 1 | 10 | DB | 830.62
ZBY2323 | Kézi kapcsolókészülékek és jelzőkészülékek | Felirati címke. RESET |  |  | 724 | 1 | 10 | DB | 861.56
ZBY2326 | Kézi kapcsolókészülékek és jelzőkészülékek | Címketartó címkével "ON" |  |  | 741 | 1 | 1 | DB | 881.79
ZBY2327 | Kézi kapcsolókészülékek és jelzőkészülékek | Felirati címke SLOW |  |  | 664 | 1 | 1 | DB | 790.16
ZBY2328 | Kézi kapcsolókészülékek és jelzőkészülékek | Felirati címke FAST |  |  | 664 | 1 | 1 | DB | 790.16
ZBY2330 | Kézi kapcsolókészülékek és jelzőkészülékek | Címketartó címkével "EMERGENCY STOP" |  | * | 745 | 1 | 10 | DB | 886.55
ZBY2334 | Kézi kapcsolókészülékek és jelzőkészülékek | Címketartó címkével |  |  | 724 | 1 | 1 | DB | 861.56
ZBY2364 | Kézi kapcsolókészülékek és jelzőkészülékek | Címketartó címkével "AUTO-HAND" |  |  | 724 | 1 | 10 | DB | 861.56
ZBY2366 | Kézi kapcsolókészülékek és jelzőkészülékek | Címketartó címkével "STOP-START" |  | * | 741 | 1 | 10 | DB | 881.79
ZBY2367 | Kézi kapcsolókészülékek és jelzőkészülékek | Címketartó címkével |  | * | 724 | 1 | 10 | DB | 861.56
ZBY2385 | Kézi kapcsolókészülékek és jelzőkészülékek | Címketartó címkével "AUTO-HAND" |  | * | 724 | 1 | 10 | DB | 861.56
ZBY2387 | Kézi kapcsolókészülékek és jelzőkészülékek | Címketartó |  | * | 724 | 1 | 10 | DB | 861.56
ZBY2403 | Kézi kapcsolókészülékek és jelzőkészülékek | Felirati címke MARCHA |  |  | 724 | 1 | 1 | DB | 861.56
ZBY2404 | Kézi kapcsolókészülékek és jelzőkészülékek | Felirati címke PARADA |  |  | 771 | 1 | 1 | DB | 917.49
ZBY2405 | Kézi kapcsolókészülékek és jelzőkészülékek | Felirati címke ADELANTE |  |  | 741 | 1 | 1 | DB | 881.79
ZBY2407 | Kézi kapcsolókészülékek és jelzőkészülékek | Felirati címke SUBIDA |  |  | 747 | 1 | 1 | DB | 888.93
ZBY2408 | Kézi kapcsolókészülékek és jelzőkészülékek | Felirati címke BAJADA |  |  | 747 | 1 | 1 | DB | 888.93
ZBY2411 | Kézi kapcsolókészülékek és jelzőkészülékek | Felirati címke EN SERVICIO |  |  | 741 | 1 | 1 | DB | 881.79
ZBY2426 | Kézi kapcsolókészülékek és jelzőkészülékek | Felirati címke EN TENSION |  |  | 1153 | 1 | 1 | DB | 1372.07
ZBY2430 | Kézi kapcsolókészülékek és jelzőkészülékek | Felirati címke PARADA DE EMERG. |  |  | 1105 | 1 | 1 | DB | 1314.95
ZBY2433 | Kézi kapcsolókészülékek és jelzőkészülékek | Címketartó címkével |  |  | 1153 | 1 | 1 | DB | 1372.07
ZBY2464 | Kézi kapcsolókészülékek és jelzőkészülékek | Felirati címke AUTO-MANUAL |  |  | 724 | 1 | 1 | DB | 861.56
ZBY2466 | Kézi kapcsolókészülékek és jelzőkészülékek | Címketartó címkével |  |  | 724 | 1 | 1 | DB | 861.56
ZBY2484 | Kézi kapcsolókészülékek és jelzőkészülékek | címketartó |  |  | 1153 | 1 | 1 | DB | 1372.07
ZBY2485 | Kézi kapcsolókészülékek és jelzőkészülékek | Felirati tábla AUTO 0 MANUAL |  |  | 724 | 1 | 1 | DB | 861.56
ZBY2603 | Kézi kapcsolókészülékek és jelzőkészülékek | Felirati címke MARCIA |  |  | 724 | 1 | 1 | DB | 861.56
ZBY2604 | Kézi kapcsolókészülékek és jelzőkészülékek | Felirati címke ARRESTO |  |  | 724 | 1 | 1 | DB | 861.56
ZBY2605 | Kézi kapcsolókészülékek és jelzőkészülékek | Felirati címke AVANTI |  |  | 741 | 1 | 1 | DB | 881.79
ZBY2606 | Kézi kapcsolókészülékek és jelzőkészülékek | Felirati címke INDIETRO |  |  | 741 | 1 | 1 | DB | 881.79
ZBY2607 | Kézi kapcsolókészülékek és jelzőkészülékek | Felirati címke SALITA |  |  | 664 | 1 | 1 | DB | 790.16
ZBY2608 | Kézi kapcsolókészülékek és jelzőkészülékek | Felirati címke DISCESA |  |  | 741 | 1 | 1 | DB | 881.79
ZBY2609 | Kézi kapcsolókészülékek és jelzőkészülékek | Felirati címke DESTRA |  |  | 664 | 1 | 1 | DB | 790.16
ZBY2610 | Kézi kapcsolókészülékek és jelzőkészülékek | Felirati címke SINISTRA |  |  | 741 | 1 | 1 | DB | 881.79
ZBY2611 | Kézi kapcsolókészülékek és jelzőkészülékek | Felirati címke IN SERVIZIO |  |  | 741 | 1 | 1 | DB | 881.79
ZBY2612 | Kézi kapcsolókészülékek és jelzőkészülékek | Felirati címke FUORI SERVIZIO |  |  | 1153 | 1 | 1 | DB | 1372.07
ZBY2613 | Kézi kapcsolókészülékek és jelzőkészülékek | Felirati címke APERTURA |  |  | 741 | 1 | 1 | DB | 881.79
ZBY2614 | Kézi kapcsolókészülékek és jelzőkészülékek | Felirati címke CHIUSURA |  |  | 741 | 1 | 1 | DB | 881.79
ZBY2623 | Kézi kapcsolókészülékek és jelzőkészülékek | Felirati címke RIARMO |  |  | 664 | 1 | 1 | DB | 790.16
ZBY2626 | Kézi kapcsolókészülékek és jelzőkészülékek | Felirati címke SOTTO TENSIONE |  |  | 1153 | 1 | 1 | DB | 1372.07
ZBY2627 | Kézi kapcsolókészülékek és jelzőkészülékek | Felirati címke LENTO |  |  | 664 | 1 | 1 | DB | 790.16
ZBY2628 | Kézi kapcsolókészülékek és jelzőkészülékek | Felirati címke VELOCE |  |  | 664 | 1 | 1 | DB | 790.16
ZBY2629 | Kézi kapcsolókészülékek és jelzőkészülékek | Felirati címke ARRESTO GENERALE |  |  | 1153 | 1 | 1 | DB | 1372.07
ZBY2630 | Kézi kapcsolókészülékek és jelzőkészülékek | Felirati címke EMERGENZA |  |  | 741 | 1 | 1 | DB | 881.79
ZBY2664 | Kézi kapcsolókészülékek és jelzőkészülékek | Felirati címke AUTO - MAN |  |  | 724 | 1 | 1 | DB | 861.56
ZBY2666 | Kézi kapcsolókészülékek és jelzőkészülékek | Felirati címke ARRESTO - MARCIA |  |  | 1153 | 1 | 1 | DB | 1372.07
ZBY2667 | Kézi kapcsolókészülékek és jelzőkészülékek | Felirati címke INSERITO - DISINS. |  |  | 1153 | 1 | 1 | DB | 1372.07
ZBY2684 | Kézi kapcsolókészülékek és jelzőkészülékek | Felirati címke AVANTI - O - IND. |  |  | 664 | 1 | 1 | DB | 790.16
ZBY2685 | Kézi kapcsolókészülékek és jelzőkészülékek | Felirati címke AUTO - O - MAN |  |  | 724 | 1 | 1 | DB | 861.56
ZBY28134 | Kézi kapcsolókészülékek és jelzőkészülékek | Felirati címke DRIFT |  |  | 664 | 1 | 1 | DB | 790.16
ZBY2931 | Kézi kapcsolókészülékek és jelzőkészülékek | Címketartó címkével "O" |  |  | 724 | 1 | 1 | DB | 861.56
ZBY2H101 | Kézi kapcsolókészülékek és jelzőkészülékek | Címketartó üres címkével |  |  | 685 | 1 | 10 | DB | 815.15
ZBY4001 | Kézi kapcsolókészülékek és jelzőkészülékek | 22 mm felirattartó |  |  | 2621 | 1 | 1 | DB | 3118.99
ZBY4100 | Kézi kapcsolókészülékek és jelzőkészülékek | Címke matrica lap 76db 8x27mm |  | * | 3552 | 1 | 10 | DB | 4226.88
ZBY4101 | Kézi kapcsolókészülékek és jelzőkészülékek | Címketartó üres címkével |  | * | 651 | 1 | 10 | DB | 774.69
ZBY41101 | Kézi kapcsolókészülékek és jelzőkészülékek | Felirati címke 30x40 sárga |  |  | 320 | 1 | 10 | DB | 380.8
ZBY42101 | Kézi kapcsolókészülékek és jelzőkészülékek | Felirat 30x40 fekete |  |  | 371 | 1 | 10 | DB | 441.49
ZBY4H101 | Kézi kapcsolókészülékek és jelzőkészülékek | Címketartó üres címkével |  |  | 685 | 1 | 10 | DB | 815.15
ZBY5100 | Kézi kapcsolókészülékek és jelzőkészülékek | Címke matrica lap 40db 18x27mm |  | * | 3973 | 1 | 10 | DB | 4727.87
ZBY5101 | Kézi kapcsolókészülékek és jelzőkészülékek | Gravírozható címke, 18x27mm |  | * | 261 | 1 | 10 | DB | 310.59
ZBY5102 | Kézi kapcsolókészülékek és jelzőkészülékek | Gravírozható címke, 18x27mm |  | * | 238 | 1 | 10 | DB | 283.22
ZBY6101 | Kézi kapcsolókészülékek és jelzőkészülékek | Címketartó üres címkével |  | * | 664 | 1 | 10 | DB | 790.16
ZBY6102 | Kézi kapcsolókészülékek és jelzőkészülékek | Címketartó üres címkével |  | * | 651 | 1 | 10 | DB | 774.69
ZBY65101 | Kézi kapcsolókészülékek és jelzőkészülékek | Cimke sorozat |  |  | 443 | 1 | 10 | DB | 527.17
ZBY6H101 | Kézi kapcsolókészülékek és jelzőkészülékek | Címketartó üres címkével |  | * | 715 | 1 | 10 | DB | 850.85
ZBY6H102 | Kézi kapcsolókészülékek és jelzőkészülékek | Címketartó üres címkével |  | * | 715 | 1 | 10 | DB | 850.85
ZBY8101 | Kézi kapcsolókészülékek és jelzőkészülékek | Címke üres, vészgombhoz |  | * | 652 | 1 | 10 | DB | 775.88
ZBY8130 | Kézi kapcsolókészülékek és jelzőkészülékek | Címke vészgombhoz "ARRET D'URGENCE" |  |  | 1326 | 1 | 10 | DB | 1577.94
ZBY8140 | Kézi kapcsolókészülékek és jelzőkészülékek | felirati címke szöveg nélkül |  |  | 1449 | 1 | 1 | DB | 1724.31
ZBY8230 | Kézi kapcsolókészülékek és jelzőkészülékek | Felirati címke "NOT-AUS" |  |  | 884 | 1 | 10 | DB | 1051.96
ZBY8330 | Kézi kapcsolókészülékek és jelzőkészülékek | Címke vészgombhoz "EMERGENCY STOP" |  | * | 868 | 1 | 10 | DB | 1032.92
ZBY8430 | Kézi kapcsolókészülékek és jelzőkészülékek | Vészgomb felirati tábla |  |  | 865 | 1 | 1 | DB | 1029.35
ZBY8630 | Kézi kapcsolókészülékek és jelzőkészülékek | Vészgomb felirati tábla |  |  | 865 | 1 | 1 | DB | 1029.35
ZBY9101 | Kézi kapcsolókészülékek és jelzőkészülékek | Címke vészgombhoz, üres |  | * | 649 | 1 | 10 | DB | 772.31
ZBY9120 | Kézi kapcsolókészülékek és jelzőkészülékek | 3D felirati címke ARRET D URGENCE |  | * | 698 | 1 | 5 | DB | 830.62
ZBY9121 | Kézi kapcsolókészülékek és jelzőkészülékek | 3D felirati címke üres |  | * | 698 | 1 | 5 | DB | 830.62
ZBY9140T | Kézi kapcsolókészülékek és jelzőkészülékek | Felirati címke szöveg nélkül |  |  | 1153 | 1 | 1 | DB | 1372.07
ZBY9220 | Kézi kapcsolókészülékek és jelzőkészülékek | 3D felirati címke NOT HALT |  | * | 929 | 1 | 5 | DB | 1105.51
ZBY9260 | Kézi kapcsolókészülékek és jelzőkészülékek | Sárga kör alakú címke "NOT AUS" felirattal, 60mm átmérő |  | * | 705 | 1 | 10 | DB | 838.95
ZBY9320 | Kézi kapcsolókészülékek és jelzőkészülékek | 3D felirati címke EMERGENCY STOP |  | * | 634 | 1 | 5 | DB | 754.46
ZBY9420 | Kézi kapcsolókészülékek és jelzőkészülékek | 3D felirati címke PARADA DE EMERGENCIA |  |  | 929 | 1 | 5 | DB | 1105.51
ZBY9620 | Kézi kapcsolókészülékek és jelzőkészülékek | 3D felirati címke ARRESTO DI EMERGENZA |  |  | 929 | 1 | 5 | DB | 1105.51
ZBY9630 | Kézi kapcsolókészülékek és jelzőkészülékek | Vészgomb felirati tábla |  |  | 419 | 1 | 10 | DB | 498.61
ZBY9830 | Kézi kapcsolókészülékek és jelzőkészülékek | Sárga cimke 60mm átmérő |  |  | 405 | 1 | 10 | DB | 481.95
ZBZ001 | Kézi kapcsolókészülékek és jelzőkészülékek | Éblokkra pattintható címketartó |  | * | 428 | 1 | 10 | DB | 509.32
ZBZ006 | Kézi kapcsolókészülékek és jelzőkészülékek | Csavar |  |  | 170 | 1 | 10 | DB | 202.3
ZBZ010 | Kézi kapcsolókészülékek és jelzőkészülékek | Tartó elem nyákba ültetéshez |  | * | 1345 | 1 | 10 | DB | 1600.55
ZBZ011 | Kézi kapcsolókészülékek és jelzőkészülékek | Tartó elem nyákba ültetéshez |  |  | 1516 | 1 | 1 | DB | 1804.04
ZBZ1600 | Kézi kapcsolókészülékek és jelzőkészülékek | Fémvédő vészgombhoz |  |  | 6680 | 1 | 1 | DB | 7949.2
ZBZ1602 | Kézi kapcsolókészülékek és jelzőkészülékek | Fémvédő vészgombhoz, fekete |  | * | 11558 | 1 | 1 | DB | 13754.02
ZBZ1604 | Kézi kapcsolókészülékek és jelzőkészülékek | Vészgomb védő burkolat |  | * | 11022 | 1 | 1 | DB | 13116.18
ZBZ1605 | Kézi kapcsolókészülékek és jelzőkészülékek | Fémvédő vészgombhoz sárga |  | * | 11022 | 1 | 1 | DB | 13116.18
ZBZ1606 | Kézi kapcsolókészülékek és jelzőkészülékek | Fémvédő vészgombhoz, kék |  |  | 11022 | 1 | 1 | DB | 13116.18
ZBZ1902 | Kézi kapcsolókészülékek és jelzőkészülékek | Védő elem nehéz környezetbe |  |  | 1063 | 1 | 1 | DB | 1264.97
ZBZ1902RA | Kézi kapcsolókészülékek és jelzőkészülékek | Nyomógomb védőgyűrű durva környezetbe |  |  | 1185 | 1 | 1 | DB | 1410.15
ZBZ2102 | Kézi kapcsolókészülékek és jelzőkészülékek | Műanyag tartozék |  |  | 8803 | 1 | 1 | DB | 10475.57
ZBZ28 | Kézi kapcsolókészülékek és jelzőkészülékek | Fekete gumiharang vészgombhoz |  | * | 1862 | 1 | 1 | DB | 2215.78
ZBZ32 | Kézi kapcsolókészülékek és jelzőkészülékek | Címketartó, 30x40mm |  | * | 186 | 1 | 10 | DB | 221.34
ZBZ33 | Kézi kapcsolókészülékek és jelzőkészülékek | Címketartó, 30x50mm |  | * | 217 | 1 | 1 | DB | 258.23
ZBZ34 | Kézi kapcsolókészülékek és jelzőkészülékek | Címketartó, 30x40mm |  | * | 224 | 1 | 10 | DB | 266.56
ZBZ35 | Kézi kapcsolókészülékek és jelzőkészülékek | Címketartó, 30x50mm |  | * | 297 | 1 | 10 | DB | 353.43
ZBZ3605 | Kézi kapcsolókészülékek és jelzőkészülékek | Teleszkópos lakatoló szerkezet |  | * | 15999 | 1 | 1 | DB | 19038.81
ZBZ4 | Kézi kapcsolókészülékek és jelzőkészülékek | Adapter műa.nyomógombhoz |  | * | 634 | 1 | 10 | DB | 754.46
ZBZ58 | Kézi kapcsolókészülékek és jelzőkészülékek | Gumiharang vészgombhoz, sárga |  | * | 1756 | 1 | 1 | DB | 2089.64
ZBZ60 | Kézi kapcsolókészülékek és jelzőkészülékek | Védőburkolat |  |  | 24273 | 1 | 1 | DB | 28884.87
ZBZ8 | Kézi kapcsolókészülékek és jelzőkészülékek | Szerelőkulcs |  |  | 1337 | 1 | 1 | DB | 1591.03
ZBZG156 | Kézi kapcsolókészülékek és jelzőkészülékek | Jelzőlámpa 120V |  | * | 4003 | 1 | 1 | DB | 4763.57
ZBZM156 | Kézi kapcsolókészülékek és jelzőkészülékek | Jelzőlámpa 230V |  | * | 8039 | 1 | 1 | DB | 9566.41
ZBZVG | Kézi kapcsolókészülékek és jelzőkészülékek | Energiakorlátozó |  |  | 4990 | 1 | 1 | DB | 5938.1
ZBZVM | Kézi kapcsolókészülékek és jelzőkészülékek | Energiakorlátozó |  | * | 4990 | 1 | 1 | DB | 5938.1
ZC1BD107 | Kézi kapcsolókészülékek és jelzőkészülékek | Érintkező elem |  |  | 26503 | 1 | 1 | DB | 31538.57
ZC1BD137 | Kézi kapcsolókészülékek és jelzőkészülékek | Érintkező elem XD2L-hez "Z+Z" |  |  | 25383 | 1 | 1 | DB | 30205.77
ZC1BD1371 | Kézi kapcsolókészülékek és jelzőkészülékek | Érintkező elem XD2L-hez |  |  | 30710 | 1 | 1 | DB | 36544.9
ZC1BE101 | Kézi kapcsolókészülékek és jelzőkészülékek | Érintkező elem |  |  | 4795 | 1 | 1 | DB | 5706.05
ZC1BE102 | Kézi kapcsolókészülékek és jelzőkészülékek | érintkező elem |  |  | 4422 | 1 | 1 | DB | 5262.18
ZC1BM101 | Kézi kapcsolókészülékek és jelzőkészülékek | Joystick érintkező elem |  |  | 5973 | 1 | 1 | DB | 7107.87
ZC1BM102 | Kézi kapcsolókészülékek és jelzőkészülékek | Joystick érintkező elem |  |  | 6483 | 1 | 1 | DB | 7714.77
ZC1GP4 | Teljesítményvezérlés és védelem | Érintkező blokk |  |  | 7093 | 1 | 1 | DB | 8440.67
ZC1GP5 | Kézi kapcsolókészülékek és jelzőkészülékek | Érintkező blokk |  |  | 10286 | 1 | 1 | DB | 12240.34
ZC1GP6 | Teljesítményvezérlés és védelem | Érintkező blokk |  |  | 10286 | 1 | 1 | DB | 12240.34
ZC2GG1 | Teljesítményvezérlés és védelem | Időzítő blokk |  |  | 64797 | 1 | 1 | DB | 77108.43
ZC2GG5 | Teljesítményvezérlés és védelem | Időzítő blokk |  |  | 64173 | 1 | 1 | DB | 76365.87
ZC2JC1 | Érzékelők | Végálláskapcsoló test XC2J-hez |  | * | 23693 | 1 | 1 | DB | 28194.67
ZC2JC15 | Érzékelők | Végálláskapcsoló test XC2J-hez |  |  | 29912 | 1 | 1 | DB | 35595.28
ZC2JC1H29 | Érzékelők | Végálláskapcsoló test XCKJ-hez |  |  | 20165 | 1 | 1 | DB | 23996.35
ZC2JC2 | Érzékelők | Végálláskapcsoló test XC2J-hez |  | * | 37118 | 1 | 1 | DB | 44170.42
ZC2JC4 | Érzékelők | Végálláskapcsoló test XC2J-hez |  | * | 42934 | 1 | 1 | DB | 51091.46
ZC2JD4 | Érzékelők | Végálláskapcsoló test XC2J-hez |  |  | 96150 | 1 | 1 | DB | 114418.5
ZC2JE01 | Érzékelők | Végálláskapcsoló fej XC2J-hez |  | * | 17238 | 1 | 1 | DB | 20513.22
ZC2JE04 | Érzékelők | Végálláskapcsoló fej XC2J-hez |  | * | 16547 | 1 | 1 | DB | 19690.93
ZC2JE05 | Érzékelők | Végálláskapcsoló fej XC2J-hez |  | * | 17174 | 1 | 1 | DB | 20437.06
ZC2JE09 | Érzékelők | Végálláskapcsoló fej XC2J-hez |  |  | 20624 | 1 | 1 | DB | 24542.56
ZC2JE62 | Érzékelők | Végálláskapcsoló fej XC2J-hez |  | * | 26105 | 1 | 1 | DB | 31064.95
ZC2JE70 | Érzékelők | Végálláskapcsoló fej, rugós |  |  | 21693 | 1 | 1 | DB | 25814.67
ZC2JY11 | Érzékelők | Végálláskapcsoló kar XC2J-hez |  | * | 6800 | 1 | 1 | DB | 8092
ZC2JY12 | Érzékelők | Végálláskapcsoló kar XC2J-hez |  |  | 11477 | 1 | 1 | DB | 13657.63
ZC2JY13 | Érzékelők | Végálláskapcsoló kar XC2J-hez |  | * | 3856 | 1 | 1 | DB | 4588.64
ZC2JY31 | Érzékelők | Végálláskapcsoló kar XC2J-hez |  | * | 7289 | 1 | 1 | DB | 8673.91
ZC2JY51 | Érzékelők | Végálláskapcsoló kar XC2J-hez |  | * | 4564 | 1 | 1 | DB | 5431.16
ZC2JY61 | Érzékelők | Végálláskapcsolókar XC2J-hez |  |  | 7163 | 1 | 1 | DB | 8523.97
ZC2JY81 | Érzékelők | Végálláskapcsoló kar |  | * | 5052 | 1 | 1 | DB | 6011.88
ZC4CA2 | Kézi kapcsolókészülékek és jelzőkészülékek | Érintkező |  |  | 34242 | 1 | 1 | DB | 40747.98
ZC4GM1 | Teljesítményvezérlés és védelem | Érintkező elem |  |  | 17505 | 1 | 1 | DB | 20830.95
ZC4GM2 | Teljesítményvezérlés és védelem | Érintkező elem |  |  | 17505 | 1 | 1 | DB | 20830.95
ZCD21 | Érzékelők | Kompakt kapcsolóaljzat, 2P NY+Z, független működésű, fémházas |  | * | 6295 | 1 | 1 | DB | 7491.05
ZCD21M12 | Érzékelők | Kompakt kapcsolóaljzat, 2P NY+Z, független működésű, fémházas, 5-tűs |  | * | 12165 | 1 | 1 | DB | 14476.35
ZCD25 | Érzékelők | Fém végálláskapcsoló test, 1NO, 1NC |  |  | 5644 | 1 | 1 | DB | 6716.36
ZCD27 | Érzékelők | Fém végálláskapcsoló test, 1NO, 1NC |  |  | 9162 | 1 | 1 | DB | 10902.78
ZCD28 | Érzékelők | Fém végálláskapcsoló test, 1NO, 1NC |  |  | 17728 | 1 | 1 | DB | 21096.32
ZCD29 | Érzékelők | Fém végálláskapcsoló test, 1NO, 1NC |  |  | 11651 | 1 | 1 | DB | 13864.69
ZCD29M12 | Érzékelők | Fém végálláskapcsoló test, 1NO, 1NC |  |  | 14656 | 1 | 1 | DB | 17440.64
ZCD35 | Érzékelők | Fém végálláskapcsoló test, 2NO, 1NC |  |  | 18749 | 1 | 1 | DB | 22311.31
ZCD39 | Érzékelők | Kompakt kapcsolóaljzat, 3P NY+NY+Z, független működésű, fémházas |  |  | 17821 | 1 | 1 | DB | 21206.99
ZCDEG11 | Érzékelők | Cserélhető fém kivezetés Pg 11-es tömszelencéhez |  | * | 958 | 1 | 1 | DB | 1140.02
ZCDEG13 | Érzékelők | Végálláskapcsoló kábelkimenet |  |  | 1246 | 1 | 1 | DB | 1482.74
ZCDEP16 | Érzékelők | Cserélhető fém kivezetés ISO M16-os tömszelencéhez |  | * | 1101 | 1 | 1 | DB | 1310.19
ZCDEP20 | Érzékelők | Cserélhető fém kivezetés ISO M20-as tömszelencéhez |  |  | 1464 | 1 | 1 | DB | 1742.16
ZCE01 | Érzékelők | Kar nélküli forgó fej, rugós visszatérítéssel, jobb és bal oldali műk. |  | * | 2979 | 1 | 1 | DB | 3545.01
ZCE02 | Érzékelők | Acélgörgős nyomófej |  | * | 4452 | 1 | 1 | DB | 5297.88
ZCE05 | Érzékelők | Végálláskapcsoló fej, forgó |  |  | 3512 | 1 | 1 | DB | 4179.28
ZCE06 | Érzékelők | Rugós fémpálca |  | * | 4946 | 1 | 1 | DB | 5885.74
ZCE07 | Érzékelők | Végálláskapcsoló fej rugós fémpálcás |  | * | 6079 | 1 | 1 | DB | 7234.01
ZCE08 | Érzékelők | Rugós kar |  | * | 5901 | 1 | 1 | DB | 7022.19
ZCE09 | Érzékelők | Végálláskapcsoló fej, forgó |  |  | 4828 | 1 | 1 | DB | 5745.32
ZCE10 | Érzékelők | Fém nyomófej |  | * | 2480 | 1 | 1 | DB | 2951.2
ZCE11 | Érzékelők | Fém nyomófej gumiharanggal növelt védettséggel |  | * | 3652 | 1 | 1 | DB | 4345.88
ZCE14 | Érzékelők | Állítható acélgörgős nyomófej |  |  | 6998 | 1 | 1 | DB | 8327.62
ZCE21 | Érzékelők | Műanyag görgős kar, vízszintes működtetésű |  | * | 4814 | 1 | 1 | DB | 5728.66
ZCE24 | Érzékelők | Végálláskapcsoló fej |  |  | 9104 | 1 | 1 | DB | 10833.76
ZCE27 | Érzékelők | Műanyag görgős kar, függőleges működtetésű |  | * | 5196 | 1 | 1 | DB | 6183.24
ZCE28 | Érzékelők | Végálláskapcsoló fej |  |  | 6633 | 1 | 1 | DB | 7893.27
ZCE29 | Érzékelők | Végálláskapcsoló fej |  | * | 5710 | 1 | 1 | DB | 6794.9
ZCE2A | Érzékelők | Fej ZCE végálláskapcsolóhoz fém görgös fejjel |  |  | 3650 | 1 | 1 | DB | 4343.5
ZCE62 | Érzékelők | Végálláskapcsoló fej |  |  | 8763 | 1 | 1 | DB | 10427.97
ZCE63 | Érzékelők | Végálláskapcsoló fej |  |  | 4318 | 1 | 1 | DB | 5138.42
ZCEF0 | Érzékelők | M12-es fém nyomófej |  | * | 4675 | 1 | 1 | DB | 5563.25
ZCEF2 | Érzékelők | M12-es acélgörgős nyomófej |  | * | 12066 | 1 | 1 | DB | 14358.54
ZCEH0 | Kézi kapcsolókészülékek és jelzőkészülékek | Végálláskapcsoló fej |  |  | 3127 | 1 | 1 | DB | 3721.13
ZCEH2 | Érzékelők | M18-as acélgörgős nyomófej |  |  | 12124 | 1 | 1 | DB | 14427.56
ZCKD01 | Érzékelők | Végálláskapcsoló fej XCKM,L-hez |  |  | 4649 | 1 | 1 | DB | 5532.31
ZCKD02 | Érzékelők | Végálláskapcsoló fej XCKM,L-hez |  | * | 5800 | 1 | 1 | DB | 6902
ZCKD029 | Érzékelők | Végálláskapcsoló fej XCKM,L-hez |  | * | 8770 | 1 | 1 | DB | 10436.3
ZCKD05 | Érzékelők | Végálláskapcsoló fej XCKM,L-hez |  | * | 5339 | 1 | 1 | DB | 6353.41
ZCKD06 | Érzékelők | Végálláskapcsoló fej XCKM,L-hez |  | * | 6578 | 1 | 1 | DB | 7827.82
ZCKD08 | Érzékelők | Végálláskapcsoló fej XCKM,L-hez |  | * | 6385 | 1 | 1 | DB | 7598.15
ZCKD10 | Érzékelők | Végálláskapcsoló fej XCKM,L-hez |  | * | 2917 | 1 | 1 | DB | 3471.23
ZCKD109 | Érzékelők | Végálláskapcsoló fej, fémrudas |  |  | 3124 | 1 | 1 | DB | 3717.56
ZCKD15 | Érzékelők | Végálláskapcsoló fej XCKM,L-hez |  | * | 4386 | 1 | 1 | DB | 5219.34
ZCKD16 | Érzékelők | Végálláskapcsoló fej XCKM,L-hez |  | * | 6385 | 1 | 1 | DB | 7598.15
ZCKD21 | Érzékelők | Végálláskapcsoló fej XCKM,L-hez |  | * | 6367 | 1 | 1 | DB | 7576.73
ZCKD23 | Érzékelők | Végálláskapcsoló fej XCKM,L-hez |  | * | 7644 | 1 | 1 | DB | 9096.36
ZCKD239 | Érzékelők | Végálláskapcsoló fej XCKM,L-hez |  |  | 9664 | 1 | 1 | DB | 11500.16
ZCKD31 | Érzékelők | Végálláskapcsoló fej XCKS-hez |  |  | 6636 | 1 | 1 | DB | 7896.84
ZCKD41 | Érzékelők | Végálláskapcsoló fej XCKS-hez |  | * | 7751 | 1 | 1 | DB | 9223.69
ZCKD59 | Érzékelők | Végálláskapcsoló fej XCKS,M-hez |  |  | 7453 | 1 | 1 | DB | 8869.07
ZCKD81 | Érzékelők | Kapcsoló fej XCK-hoz RUGÓS |  |  | 8247 | 1 | 1 | DB | 9813.93
ZCKE05 | Érzékelők | Végálláskapcsoló fej XCKJ-hez |  | * | 8082 | 1 | 1 | DB | 9617.58
ZCKE055 | Érzékelők | Végálláskapcsoló fej XCKJ-hez |  | * | 11540 | 1 | 1 | DB | 13732.6
ZCKE056 | Érzékelők | Végálláskapcsoló fej XCKJ-hez |  | * | 8797 | 1 | 1 | DB | 10468.43
ZCKE06 | Érzékelők | Végálláskapcsoló fej XCKJ-hez |  | * | 8489 | 1 | 1 | DB | 10101.91
ZCKE065 | Érzékelők | Végálláskapcsoló fej XCKJ-hez |  |  | 11697 | 1 | 1 | DB | 13919.43
ZCKE08 | Érzékelők | Végálláskapcsoló fej XCKJ-hez |  | * | 8489 | 1 | 1 | DB | 10101.91
ZCKE085 | Érzékelők | Végálláskapcsoló fej XCKJ-hez |  |  | 11806 | 1 | 1 | DB | 14049.14
ZCKE086 | Érzékelők | Végálláskapcsoló fej XCKJ-hez |  |  | 12064 | 1 | 1 | DB | 14356.16
ZCKE09 | Érzékelők | Végálláskapcsoló fej XCKJ-hez |  | * | 9345 | 1 | 1 | DB | 11120.55
ZCKE096 | Érzékelők | Végálláskapcsoló fej XCKJ-hez |  |  | 15016 | 1 | 1 | DB | 17869.04
ZCKE21 | Érzékelők | Végálláskapcsoló fej XCKJ-hez |  | * | 9471 | 1 | 1 | DB | 11270.49
ZCKE23 | Érzékelők | Végálláskapcsoló fej XCKJ-hez |  | * | 10985 | 1 | 1 | DB | 13072.15
ZCKE236 | Érzékelők | Végálláskapcsoló fej XCKJ-hez |  |  | 12484 | 1 | 1 | DB | 14855.96
ZCKE61 | Érzékelők | Végálláskapcsoló fej XCKJ-hez |  | * | 6723 | 1 | 1 | DB | 8000.37
ZCKE616 | Érzékelők | Végálláskapcsoló fej XCKJ-hez |  |  | 7664 | 1 | 1 | DB | 9120.16
ZCKE62 | Érzékelők | Végálláskapcsolófej görgős |  | * | 7453 | 1 | 1 | DB | 8869.07
ZCKE629 | Érzékelők | Végálláskapcsolófej XCKJ-hez |  | * | 17174 | 1 | 1 | DB | 20437.06
ZCKE63 | Érzékelők | Végálláskapcsoló fej XCKJ-hez |  |  | 9211 | 1 | 1 | DB | 10961.09
ZCKE64 | Érzékelők | Végálláskapcsoló fej XCKJ-hez |  | * | 14018 | 1 | 1 | DB | 16681.42
ZCKE65 | Érzékelők | Végálláskapcsoló fej XCKJ-hez |  | * | 10186 | 1 | 1 | DB | 12121.34
ZCKE66 | Érzékelők | Végálláskapcsoló fej XCKJ-hez |  | * | 11526 | 1 | 1 | DB | 13715.94
ZCKE67 | Érzékelők | Végálláskapcsoló működtetőfej |  | * | 7677 | 1 | 1 | DB | 9135.63
ZCKE675 | Érzékelők | Végálláskapcsoló fej XCKJ-hez |  |  | 10998 | 1 | 1 | DB | 13087.62
ZCKJ1 | Érzékelők | Végálláskapcsoló test XCKJ-hez |  | * | 9472 | 1 | 1 | DB | 11271.68
ZCKJ11 | Érzékelők | Végálláskapcsoló test |  |  | 45478 | 1 | 1 | DB | 54118.82
ZCKJ121 | Érzékelők | Végálláskapcsoló test XCKJ-hez |  |  | 30221 | 1 | 1 | DB | 35962.99
ZCKJ121H29 | Kézi kapcsolókészülékek és jelzőkészülékek | Végálláskapcsoló test |  | * | 33767 | 1 | 1 | DB | 40182.73
ZCKJ1D | Érzékelők | Végálláskapcsoló test XCKJ-hez |  | * | 13507 | 1 | 1 | DB | 16073.33
ZCKJ1H29 | Érzékelők | Végálláskapcsoló test XCKJ-hez |  | * | 10346 | 1 | 1 | DB | 12311.74
ZCKJ2 | Érzékelők | Végálláskapcsoló test XCKJ-hez |  | * | 16094 | 1 | 1 | DB | 19151.86
ZCKJ21H29 | Érzékelők | Végálláskapcsoló ház |  |  | 64025 | 1 | 1 | DB | 76189.75
ZCKJ2H29 | Érzékelők | Végálláskapcsoló test XCKJ-hez |  | * | 17142 | 1 | 1 | DB | 20398.98
ZCKJ404 | Érzékelők | Végálláskapcsoló test XCKJ-hez |  | * | 26978 | 1 | 1 | DB | 32103.82
ZCKJ404H29 | Érzékelők | Forgófejes végálláskapcsoló test |  |  | 27642 | 1 | 1 | DB | 32893.98
ZCKJ5 | Érzékelők | Végálláskapcsoló test NY+Z lassú |  |  | 9662 | 1 | 1 | DB | 11497.78
ZCKJ5H29 | Érzékelők | Végálláskapcsoló test XCKJ-hez |  |  | 16128 | 1 | 1 | DB | 19192.32
ZCKJ7 | Érzékelők | Végálláskapcsoló test XCKJ-hez |  |  | 11447 | 1 | 1 | DB | 13621.93
ZCKJ8 | Érzékelők | Végálláskapcsoló test |  | * | 11348 | 1 | 1 | DB | 13504.12
ZCKJ921 | Érzékelők | Csatlakozó elektromágneshez DC |  |  | 5760 | 1 | 1 | DB | 6854.4
ZCKJ922 | Érzékelők | Csatlakozó elektromágneshez AC |  |  | 10627 | 1 | 1 | DB | 12646.13
ZCKJ9H29 | Érzékelők | Végálláskapcsoló test |  | * | 16590 | 1 | 1 | DB | 19742.1
ZCKJD39H29 | Érzékelők | Végálláskapcsoló test, fém M20 1NO2NC |  | * | 22861 | 1 | 1 | DB | 27204.59
ZCKL1 | Érzékelők | Végálláskapcsoló test XCKL-hez |  | * | 16832 | 1 | 1 | DB | 20030.08
ZCKL5 | Érzékelők | Végálláskapcsoló test XCKL-hez |  |  | 19010 | 1 | 1 | DB | 22621.9
ZCKLD39 | Érzékelők | Végálláskapcsoló, fém 1NO 2NC |  |  | 24841 | 1 | 1 | DB | 29560.79
ZCKM1 | Érzékelők | Végálláskapcsoló test XCKM-hez |  | * | 7479 | 1 | 1 | DB | 8900.01
ZCKM1H29 | Érzékelők | Végálláskapcsoló test XCKM-hez |  | * | 7539 | 1 | 1 | DB | 8971.41
ZCKM5 | Érzékelők | Végálláskapcsoló test XCKM-hez |  |  | 7272 | 1 | 1 | DB | 8653.68
ZCKM5H29 | Érzékelők | Végálláskapcsoló test XCKM-hez |  |  | 12876 | 1 | 1 | DB | 15322.44
ZCKM6 | Érzékelők | Végálláskapcsoló test XCKM-hez |  |  | 13382 | 1 | 1 | DB | 15924.58
ZCKM7H29 | Érzékelők | Végálláskapcsoló test XCKM-hez |  |  | 13354 | 1 | 1 | DB | 15891.26
ZCKM8 | Érzékelők | Kapcsolótest |  | * | 14855 | 1 | 1 | DB | 17677.45
ZCKM9H29 | Érzékelők | Végálláskapcsoló test |  |  | 16655 | 1 | 1 | DB | 19819.45
ZCKMD37H29 | Érzékelők | Végálláskapcsoló test, fém M201 NO2NC |  |  | 21690 | 1 | 1 | DB | 25811.1
ZCKMD39H29 | Érzékelők | Végálláskapcsoló test, fém M20 1NO2NC |  | * | 19881 | 1 | 1 | DB | 23658.39
ZCKS1 | Érzékelők | Végálláskapcsoló test XCKS-hez |  |  | 6469 | 1 | 1 | DB | 7698.11
ZCKS1H29 | Érzékelők | Végálláskapcsoló 427704 |  |  | 5636 | 1 | 1 | DB | 6706.84
ZCKY061 | Érzékelők | Vezérlőkulcs retesszel XCKJ-hez |  |  | 11540 | 1 | 1 | DB | 13732.6
ZCKY071 | Érzékelők | Vezérlőkulcs retesszel XCKJ-hez |  | * | 3653 | 1 | 1 | DB | 4347.07
ZCKY081 | Érzékelők | Vezérlőkulcs retesszel XCKJ-hez |  |  | 4440 | 1 | 1 | DB | 5283.6
ZCKY09 | Érzékelők | Vezérlőkulcs retesz nélküli XCKJ-hez |  |  | 23439 | 1 | 1 | DB | 27892.41
ZCKY091 | Érzékelők | Vezérlőkulcs retesszel XCKJ-hez |  | * | 8990 | 1 | 1 | DB | 10698.1
ZCKY101 | Érzékelők | Reteszelés függőónnal |  |  | 51660 | 1 | 1 | DB | 61475.4
ZCKY11 | Érzékelők | Görgős kar XCK-hoz műanyag |  | * | 1446 | 1 | 1 | DB | 1720.74
ZCKY13 | Érzékelők | Végálláskapcsoló kar XCKJ-hez |  | * | 2540 | 1 | 1 | DB | 3022.6
ZCKY14 | Érzékelők | Végálláskapcsoló működtető elem |  | * | 4813 | 1 | 1 | DB | 5727.47
ZCKY15 | Érzékelők | Végálláskapcsoló kar XCKM, L-hez |  | * | 1655 | 1 | 1 | DB | 1969.45
ZCKY18 | Érzékelők | Végálláskapcsoló kar |  |  | 1685 | 1 | 1 | DB | 2005.15
ZCKY31 | Érzékelők | Görgös végálláskapcsoló kar |  | * | 1323 | 1 | 1 | DB | 1574.37
ZCKY33 | Kézi kapcsolókészülékek és jelzőkészülékek | Végálláskapcsoló kar |  | * | 2401 | 1 | 1 | DB | 2857.19
ZCKY41 | Érzékelők | Végálláskapcsoló kar XCKM, L-hez |  | * | 2024 | 1 | 1 | DB | 2408.56
ZCKY415 | Kézi kapcsolókészülékek és jelzőkészülékek | Végálláskapcsoló kar XCKJ-hez |  |  | 4024 | 1 | 1 | DB | 4788.56
ZCKY43 | Érzékelők | Végálláskapcsoló kar XCKM, L-hez |  | * | 2990 | 1 | 1 | DB | 3558.1
ZCKY49 | Érzékelők | Végálláskapcsoló kar XCKT-hez |  | * | 3497 | 1 | 1 | DB | 4161.43
ZCKY51 | Érzékelők | Végálláskapcsoló kar XCKJ-hez |  |  | 1809 | 1 | 1 | DB | 2152.71
ZCKY53 | Érzékelők | Végálláskapcsoló kar XCKJ-hez |  | * | 1336 | 1 | 1 | DB | 1589.84
ZCKY55 | Érzékelők | Végálláskapcsoló kar XCKT-hez |  |  | 3337 | 1 | 1 | DB | 3971.03
ZCKY59 | Érzékelők | Végálláskapcsoló kar XCKS-hez |  | * | 1573 | 1 | 1 | DB | 1871.87
ZCKY61 | Érzékelők | Végálláskapcsoló kar XCKJ-hez |  |  | 6611 | 1 | 1 | DB | 7867.09
ZCKY71 | Érzékelők | Végálláskapcsoló kar XCKJ-hez |  |  | 3139 | 1 | 1 | DB | 3735.41
ZCKY81 | Érzékelők | Végálláskapcsoló kar XCKJ-hez |  |  | 2010 | 1 | 1 | DB | 2391.9
ZCKY91 | Érzékelők | Rugós kar |  | * | 2010 | 1 | 1 | DB | 2391.9
ZCMC21L1 | Érzékelők | Csatlakozó blokk kábellel 1NC 1NO 1M |  | * | 3421 | 1 | 1 | DB | 4070.99
ZCMC21L10 | Érzékelők | Csatlakozó blokk kábellel 1NC 1NO 10M |  | * | 13440 | 1 | 1 | DB | 15993.6
ZCMC21L2 | Érzékelők | Speciális beöntött kábeles csatlakozó ZCMD21-hez, 2m-es kábellel |  | * | 4016 | 1 | 1 | DB | 4779.04
ZCMC21L3 | Érzékelők | Csatlakozó blokk kábellel 1NC 1NO 3M |  | * | 5201 | 1 | 1 | DB | 6189.19
ZCMC21L5 | Érzékelők | Csatlakozó blokk kábellel 1NC 1NO 5M |  | * | 7556 | 1 | 1 | DB | 8991.64
ZCMC21L7 | Érzékelők | Csatlakozó blokk kábellel 1NC 1NO 7M |  |  | 9908 | 1 | 1 | DB | 11790.52
ZCMC25L1 | Érzékelők | Csatlakozó blokk kábellel 1NC 1NO 1M |  |  | 3504 | 1 | 1 | DB | 4169.76
ZCMC25L2 | Érzékelők | Speciális beöntött kábeles csatlakozó ZCMD25-höz, 2m-es kábellel |  | * | 4507 | 1 | 1 | DB | 5363.33
ZCMC25L3 | Érzékelők | Csatlakozó blokk kábellel 1NC 1NO 3M |  |  | 5242 | 1 | 1 | DB | 6237.98
ZCMC25L5 | Érzékelők | Csatlakozó blokk kábellel 1NC 1NO 5M |  | * | 7556 | 1 | 1 | DB | 8991.64
ZCMC29L1 | Érzékelők | Csatlakozó blokk kábellel 2NC 1M |  |  | 3777 | 1 | 1 | DB | 4494.63
ZCMD21 | Érzékelők | Miniatűr kapcsolóaljzat, 2P, NY+Z, független működésű, fémházas |  | * | 10114 | 1 | 1 | DB | 12035.66
ZCMD21C12 | Érzékelők | Miniatűr kapcsolóaljzat, 2P, NY+Z, független működésű, 5-tűs |  | * | 17888 | 1 | 1 | DB | 21286.72
ZCMD21L08R12 | Érzékelők | Végálláskapcsoló test, fém 1NO1NC |  |  | 20237 | 1 | 1 | DB | 24082.03
ZCMD21L1 | Érzékelők | Végálláskapcsoló test, fém 1NO1NC |  |  | 12086 | 1 | 1 | DB | 14382.34
ZCMD21L2 | Érzékelők | Végálláskapcsoló test, fém 1NO1NC |  | * | 13265 | 1 | 1 | DB | 15785.35
ZCMD21L5 | Érzékelők | Végálláskapcsoló test, fém 1NO1NC |  | * | 17974 | 1 | 1 | DB | 21389.06
ZCMD21M12 | Érzékelők | Miniatűr kapcsolóaljzat, 1P, váltóérintkező, független működésű, 4-tűs |  | * | 17888 | 1 | 1 | DB | 21286.72
ZCMD25 | Érzékelők | Miniatűr kapcsolóaljzat, 2P, NY+Z, függő működésű, fémházas |  | * | 10861 | 1 | 1 | DB | 12924.59
ZCMD25L2 | Érzékelők | Végálláskapcsoló test, fém 1NO1NC |  |  | 14033 | 1 | 1 | DB | 16699.27
ZCMD25L5 | Érzékelők | Végálláskapcsoló test, fém 1NO1NC |  |  | 18741 | 1 | 1 | DB | 22301.79
ZCMD29 | Érzékelők | Végálláskapcsoló test, fém 2NC |  |  | 11749 | 1 | 1 | DB | 13981.31
ZCMD29C12 | Érzékelők | Végálláskapcsoló test, fém 2NC 5-tűs |  | * | 19801 | 1 | 1 | DB | 23563.19
ZCMD29L1 | Érzékelők | Végálláskapcsoló test, fém 2NC |  |  | 13359 | 1 | 1 | DB | 15897.21
ZCMD37 | Érzékelők | Miniatűr kapcsolóaljzat, 3P, NY+NY+Z, függő működésű, fémh. |  | * | 14975 | 1 | 1 | DB | 17820.25
ZCMD39 | Érzékelők | Miniatűr kapcsolóaljzat, 3P, NY+NY+Z, független működésű, fémh. |  |  | 14230 | 1 | 1 | DB | 16933.7
ZCMD41L1 | Érzékelők | Végálláskapcsoló test, fém 2NC 2NO 1M |  |  | 18131 | 1 | 1 | DB | 21575.89
ZCMD41L2 | Érzékelők | Végálláskapcsoló test, fém 2NC 2NO 2M |  |  | 19398 | 1 | 1 | DB | 23083.62
ZCMD41L5 | Érzékelők | Végálláskapcsoló test, fém 2NC 2NO 5M |  |  | 24020 | 1 | 1 | DB | 28583.8
ZCMD61 | Érzékelők | Végálláskapcsoló test, 1NO 1NC |  |  | 32706 | 1 | 1 | DB | 38920.14
ZCP21 | Érzékelők | Kompakt kapcsolóaljzat, 2P NY+Z, független működésű, műanyag |  | * | 4564 | 1 | 1 | DB | 5431.16
ZCP21D44 | Érzékelők | Végálláskapcsoló műanyag NO/NC |  |  | 14555 | 1 | 1 | DB | 17320.45
ZCP21M12 | Érzékelők | Kompakt kapcsolóaljzat, 2P NY+Z, független működésű, műanyag, 5-tűs |  | * | 8001 | 1 | 1 | DB | 9521.19
ZCP26 | Érzékelők | Végálláskapcsoló test, műanyag 1NO1NC |  |  | 5362 | 1 | 1 | DB | 6380.78
ZCP27 | Érzékelők | Végálláskapcsoló test, műanyag 1NC 1NC |  |  | 8895 | 1 | 1 | DB | 10585.05
ZCP28 | Érzékelők | Végálláskapcsoló test, műanyag 1NO 1NO |  | * | 12103 | 1 | 1 | DB | 14402.57
ZCP29 | Érzékelők | Végálláskapcsoló test, műanyag 2NC |  | * | 10329 | 1 | 1 | DB | 12291.51
ZCP31 | Érzékelők | Végálláskapcsoló test, műanyag 2NO 1NC |  |  | 13036 | 1 | 1 | DB | 15512.84
ZCP39 | Érzékelők | Kompakt kapcsolóaljzat, 3P NY+NY+Z, független működésű, műanyag |  | * | 14168 | 1 | 1 | DB | 16859.92
ZCPEG11 | Érzékelők | Cserélhető műanyag kivezetés Pg 11-es tömszelencéhez |  | * | 312 | 1 | 1 | DB | 371.28
ZCPEP16 | Érzékelők | Cserélhető műanyag kivezetés ISO M16-os tömszelencéhez |  | * | 328 | 1 | 1 | DB | 390.32
ZCPEP20 | Érzékelők | Cserélhető műanyag kivezetés ISO M20-as tömszelencéhez |  | * | 737 | 1 | 1 | DB | 877.03
ZCT21G11 | Érzékelők | Végálláskapcsoló test műanyag CE11 1NO1NC |  | * | 5541 | 1 | 1 | DB | 6593.79
ZCT21P16 | Érzékelők | Kompakt kapcsolóaljzat, 2P NY+Z, független működésű, műanyag |  | * | 5445 | 1 | 1 | DB | 6479.55
ZCT25G11 | Érzékelők | Végálláskapcsoló test műanyag CE11 1NO1NC |  |  | 6004 | 1 | 1 | DB | 7144.76
ZCT25P16 | Érzékelők | Kompakt kapcsolóaljzat, 2P NY+Z, függő működésű, műanyag |  |  | 5825 | 1 | 1 | DB | 6931.75
ZCT27G11 | Érzékelők | Végálláskapcsoló test műanyag CE11 1NC1NC |  |  | 8550 | 1 | 1 | DB | 10174.5
ZCY12 | Érzékelők | Műanyaggörgős végálláskapcsoló kar |  |  | 6849 | 1 | 1 | DB | 8150.31
ZCY15 | Érzékelők | Műanyag görgős kar ZCMD: 24/31mm, ZCD/P/T: 29/36mm |  | * | 504 | 1 | 1 | DB | 599.76
ZCY16 | Érzékelők | Acélgörgős végálláskapcsoló kar |  | * | 851 | 1 | 1 | DB | 1012.69
ZCY18 | Érzékelők | Műanyag görgős kar ZCMD: 20/36mm, ZCD/P/T: 24/40mm |  | * | 536 | 1 | 1 | DB | 637.84
ZCY19 | Érzékelők | Acélgörgős végálláskapcsoló kar |  | * | 1554 | 1 | 1 | DB | 1849.26
ZCY22 | Érzékelők | Kerámiagörgős végálláskapcsoló kar |  | * | 5390 | 1 | 1 | DB | 6414.1
ZCY25 | Érzékelők | Műanyag görgős kar ZCMD: 16/39mm, ZCD/P/T: 21/44mm |  | * | 504 | 1 | 1 | DB | 599.76
ZCY26 | Érzékelők | Acélgörgős végálláskapcsoló kar |  |  | 1177 | 1 | 1 | DB | 1400.63
ZCY39 | Érzékelők | Műanyag görgős kar átm. 50mm |  |  | 4944 | 1 | 1 | DB | 5883.36
ZCY44 | Érzékelők | Műanyaggörgős végálláskapcsoló kar |  |  | 2462 | 1 | 1 | DB | 2929.78
ZCY45 | Érzékelők | Változtatható hosszúságú műnyag görgős kar |  | * | 1606 | 1 | 1 | DB | 1911.14
ZCY46 | Érzékelők | Fémgörgős végálláskapcsoló kar |  |  | 2630 | 1 | 1 | DB | 3129.7
ZCY48 | Érzékelők | Fémgörgős végálláskapcsoló kar |  |  | 3512 | 1 | 1 | DB | 4179.28
ZCY49 | Érzékelők | Áll. műanyaggörgős végálláskapcsoló kar |  | * | 7691 | 1 | 1 | DB | 9152.29
ZCY54 | Érzékelők | Szögletes acélrúd, átm:3mm |  |  | 1148 | 1 | 1 | DB | 1366.12
ZCY55 | Érzékelők | Üvegszálas hengeres rúd (átm. 3mm, hossz. 125mm) |  | * | 1381 | 1 | 1 | DB | 1643.39
ZCY71 | Érzékelők | V alakú kar görgővel |  |  | 3588 | 1 | 1 | DB | 4269.72
ZCY81 | Érzékelők | Rugós kar műanyag sapkával |  |  | 2130 | 1 | 1 | DB | 2534.7
ZCY91 | Érzékelők | Rugós fémpálca |  |  | 2130 | 1 | 1 | DB | 2534.7
ZD2GZ11 | Kézi kapcsolókészülékek és jelzőkészülékek | Bütyök mesterkapcsolóhoz |  |  | 394 | 1 | 1 | DB | 468.86
ZD2GZ12 | Kézi kapcsolókészülékek és jelzőkészülékek | Bütyök mesterkapcsolóhoz |  |  | 339 | 1 | 1 | DB | 403.41
ZD2GZ13 | Kézi kapcsolókészülékek és jelzőkészülékek | Bütyök mesterkapcsolóhoz |  |  | 565 | 1 | 1 | DB | 672.35
ZD2GZ14 | Kézi kapcsolókészülékek és jelzőkészülékek | Bütyök mesterkapcsolóhoz |  |  | 339 | 1 | 1 | DB | 403.41
ZD2GZ18 | Kézi kapcsolókészülékek és jelzőkészülékek | Bütyök mesterkapcsolóhoz |  |  | 857 | 1 | 1 | DB | 1019.83
ZD2GZ19 | Kézi kapcsolókészülékek és jelzőkészülékek | Bütyök mesterkapcsolóhoz |  |  | 965 | 1 | 1 | DB | 1148.35
ZD2GZ20 | Kézi kapcsolókészülékek és jelzőkészülékek | Bütyök mesterkapcsolóhoz |  |  | 339 | 1 | 1 | DB | 403.41
ZD2GY2005 | Kézi kapcsolókészülékek és jelzőkészülékek | Felirati címke |  |  | 684 | 1 | 1 | DB | 813.96
ZD2GY2201 | Kézi kapcsolókészülékek és jelzőkészülékek | Felirati címke üres XD2P-hez 30x48 |  |  | 823 | 1 | 1 | DB | 979.37
ZD2GY2401 | Kézi kapcsolókészülékek és jelzőkészülékek | Felirati címke |  | * | 805 | 1 | 1 | DB | 957.95
ZD2GY4005 | Kézi kapcsolókészülékek és jelzőkészülékek | Felirati címke |  |  | 1060 | 1 | 1 | DB | 1261.4
ZD2GY4201 | Kézi kapcsolókészülékek és jelzőkészülékek | Felirati címke üres XD2P-hez 48x48 |  |  | 1199 | 1 | 1 | DB | 1426.81
ZD2GY4401 | Kézi kapcsolókészülékek és jelzőkészülékek | Felirati címke |  |  | 899 | 1 | 1 | DB | 1069.81
ZD2GY5001 | Kézi kapcsolókészülékek és jelzőkészülékek | Felirati címke |  |  | 861 | 1 | 1 | DB | 1024.59
ZD2GY5002 | Kézi kapcsolókészülékek és jelzőkészülékek | Felirati címke |  |  | 839 | 1 | 1 | DB | 998.41
ZD2GY5005 | Kézi kapcsolókészülékek és jelzőkészülékek | Felirati címke |  |  | 696 | 1 | 1 | DB | 828.24
ZD2GY5201 | Kézi kapcsolókészülékek és jelzőkészülékek | Felirati címke XD2-höz üres |  |  | 1199 | 1 | 1 | DB | 1426.81
ZD2GY5401 | Kézi kapcsolókészülékek és jelzőkészülékek | Felirati címke |  |  | 883 | 1 | 1 | DB | 1050.77
ZD2GY6002 | Kézi kapcsolókészülékek és jelzőkészülékek | Felirati címke |  |  | 999 | 1 | 1 | DB | 1188.81
ZD2GY6005 | Kézi kapcsolókészülékek és jelzőkészülékek | Felirati címke |  |  | 725 | 1 | 1 | DB | 862.75
ZD2GY6201 | Kézi kapcsolókészülékek és jelzőkészülékek | Felirati címke üres XD2G-hez 64x64 |  |  | 1333 | 1 | 1 | DB | 1586.27
ZD2GY6401 | Kézi kapcsolókészülékek és jelzőkészülékek | Felirati címke |  |  | 1007 | 1 | 1 | DB | 1198.33
ZD4PA103 | Kézi kapcsolókészülékek és jelzőkészülékek | Joystick kapcsolótest |  | * | 3678 | 1 | 1 | DB | 4376.82
ZD4PA1033 | Kézi kapcsolókészülékek és jelzőkészülékek | Joystick aljzat |  |  | 4126 | 1 | 1 | DB | 4909.94
ZD4PA12 | Kézi kapcsolókészülékek és jelzőkészülékek | Joystick alkatrész |  | * | 8720 | 1 | 1 | DB | 10376.8
ZD4PA14 | Kézi kapcsolókészülékek és jelzőkészülékek | Joystick kapcsoló alkatrész |  |  | 8702 | 1 | 1 | DB | 10355.38
ZD4PA203 | Kézi kapcsolókészülékek és jelzőkészülékek | Joystick kapcsolótest |  | * | 12040 | 1 | 1 | DB | 14327.6
ZD4PA2033 | Kézi kapcsolókészülékek és jelzőkészülékek | Joystick aljzat |  |  | 15095 | 1 | 1 | DB | 17963.05
ZD4PA22 | Kézi kapcsolókészülékek és jelzőkészülékek | Joystick kapcsolótest |  | * | 6020 | 1 | 1 | DB | 7163.8
ZD4PA24 | Kézi kapcsolókészülékek és jelzőkészülékek | Kapcsolóblokk manipulátorhoz |  | * | 23677 | 1 | 1 | DB | 28175.63
ZD5PA103 | Kézi kapcsolókészülékek és jelzőkészülékek | Joystick kapcsolótest |  |  | 3678 | 1 | 1 | DB | 4376.82
ZD5PA12 | Kézi kapcsolókészülékek és jelzőkészülékek | Joystick |  |  | 7850 | 1 | 1 | DB | 9341.5
ZD5PA14 | Kézi kapcsolókészülékek és jelzőkészülékek | Mesterkapcsoló elem |  |  | 7679 | 1 | 1 | DB | 9138.01
ZD5PA203 | Kézi kapcsolókészülékek és jelzőkészülékek | Joystick aljzat |  | * | 12568 | 1 | 1 | DB | 14955.92
ZD5PA22 | Kézi kapcsolókészülékek és jelzőkészülékek | Joystick alkatrész |  |  | 7386 | 1 | 1 | DB | 8789.34
ZD5PA24 | Kézi kapcsolókészülékek és jelzőkészülékek | Joystick alkatrész |  |  | 17420 | 1 | 1 | DB | 20729.8
ZENL1111 | Kézi kapcsolókészülékek és jelzőkészülékek | Standard érintkezőblokk N/O tokozathoz |  | * | 1447 | 1 | 10 | DB | 1721.93
ZENL1111TQ | Kézi kapcsolókészülékek és jelzőkészülékek | NO érintkező |  |  | 518 | 1 | 1 | DB | 616.42
ZENL1121 | Kézi kapcsolókészülékek és jelzőkészülékek | Érintkezőblokk N/C |  | * | 1447 | 1 | 10 | DB | 1721.93
ZENL1121TQ | Kézi kapcsolókészülékek és jelzőkészülékek | NC érintkező |  |  | 526 | 1 | 100 | DB | 625.94
0
0
0
0
0
0
0
0
0
0
0
0
0
0
0
0
0
0
0
0
0
0
0
0
0
0
0
0
0
0
0
0
0
0
0
0
0
0
0
0
0
0
0
0
0
0
0
0
0
0
0
0
0
0
0
0
0
0
0
0
0
0
0
0
0
0
0
0
0
0
0
0
0
0
0
0
0
0
0
0
0
0
0
0
0
0
0
0
0
0
0
0
0
0
0
0
0
0
0
0
0
0
0
0
0
0
0
0
0
0
0
0
0
0
0
0
0
0
0
0
0
0
0
0
0
0
0
0
0
0
0
0
0
0
0
0
0
0
0
0
0
0
0
0
0
0
0
0
0
0
0
0
0
0
0
0
0
0
0
0
0
0
0
0
0
0
0
0
0
0
0
0
0
0
0
0
0
0
0
0
0
0
0
0
0
0
0
0
0
0
0
0
0
0
0
0
0
0
0
0
0
0
0
0
0
0
0
0
0
0
0
0
0
0
0
0
0
0
0
0
0
0
0
0
0
0
0
0
0
0
0
0
0
0
0
0
0
0
0
0
0
0
0
0
0
0
0
0
0
0
0
0
0
0
0
0
0
0
0
0
0
0
0
0
0
0
0
0
0
0
0
0
0
0
0
0
0
0
0
0
0
0
0
0
0
0
0
0
0
0
0
0
0
0
0
0
0
0
0
0
0
0
0
0
0
0
0
0
0
0
0
0
0
0
0
0
0
0
0
0
0
0
0
0
0
0
0
0
0
0
0
0
0
0
0
0
0
0
0
0
0
0
0
0
0
0
0
0
0
0
0
0
0
0
0
0
0
0
0
0
0
0
0
0
0
0
0
0
0
0
0
0
0
0
0
0
0
0
0
0
0
0
0
0
0
0
0
0
0
0
0
0
0
0
0
0
0
0
0
0
0
0
0
0
0
0
0
0
0
0
0
0
0
0
0
0
0
0
0
0
0
0
0
0
0
0
0
0
0
0
0
0
0
0
0
0
0
0
0
0
0
0
0
0
0
0
0
0
0
0
0
0
0
0
0
0
0
0
0
0
0
0
0
0
0
0
0
0
0
0
0
0
0
0
0
0
0
0
0
0
0
0
0
0
0
0
0
0
0
0
0
0
0
0
0
0
0
0
0
0
0
0
0
0
0
0
0
0
0
0
0
0
0
0
0
0
0
0
0
0
0
0
0
0
0
0
0
0
0
0
0
0
0
0
0
0
0
0
0
0
0
0
0
0
0
0
0
0
0
0
0
0
0
0
0
0
0
0
0
0
0
0
0
0
0
0
0
0
0
0
0
0
0
0
0
0
0
0
0
0
0
0
0
0
0
0
0
0
0
0
0
0
0
0
0
0
0
0
0
0
0
0
0
0
0
0
0
0
0
0
0
0
0
0
0
0
0
0
0
0
0
0
0
0
0
0
0
0
0
0
0
0
0
0
0
0
0
0
0
0
0
0
0
0
0
0
0
0
0
0
0
0
0
0
0
0
0
0
0
0
0
0
0
0
0
0
0
0
0
0
0
0
0
0
0
0
0
0
0
0
0
0
0
0
0
0
0
0
0
0
0
0
0
0
0
0
0
0
0
0
0
0
0
0
0
0
0
0
0
0
0
0
0
0
0
0
0
0
0
0
0
0
0
0
0
0
0
0
0
0
0
0
0
0
0
0
0
0
0
0
0
0
0
0
0
0
0
0
0
0
0
0
0
0
0
0
0
0
0
0
0
0
0
0
0
0
0
0
0
0
0
0
0
0
0
0
0
0
0
0
0
0
0
0
0
0
0
0
0
0
0
0
0
0
0
0
0
0
0
0
0
0
0
0
0
0
0
0
0
0
0
0
0
0
0
0
0
0
0
0
0
0
0
0
0
0
0
0
0
0
0
0
0
0
0
0
0
0
0
0
0
0
0
0
0
0
0
0
0
0
0
0
0
0
0
0
0
0
0
0
0
0
0
0
0
0
0
0
0
0
0
0
0
0
0
0
0
0
0
0
0
0
0
0
0
0
0
0
0
0
0
0
0
0
0
0
0
0
0
0
0
0
0
0
0
0
0
0
0
0
0
0
0
0
0
0
0
0
0
0
0
0
0
0
0
0
0
0
0
0
0
0
0
0
0
0
0
0
0
0
0
0
0
0
0
0
0
0
0
0
0
0
0
0
0
0
0
0
0
0
0
0
0
0
0
0
0
0
0
0
0
0
0
0
0
0
0
0
0
0
0
0
0
0
0
0
0
0
0
0
0
0
0
0
0
0
0
0
0
0
0
0
0
0
0
0
0
0
0
0
0
0
0
0
0
0
0
0
0
0
0
0
0
0
0
0
0
0
0
0
0
0
0
0
0
0
0
0
0
0
0
0
0
0
0
0
0
0
0
0
0
0
0
0
0
0
0
0
0
0
0
0
0
0
0
0
0
0
0
0
0
0
0
0
0
0
0
0
0
0
0
0
0
0
0
0
0
0
0
0
0
0
0
0
0
0
0
0
0
0
0
0
0
0
0
0
0
0
0
0
0
0
0
0
0
0
0
0
0
0
0
0
0
0
0
0
0
0
0
0
0
0
0
0
0
0
0
0
0
0
0
0
0
0
0
0
0
0
0
0
0
0
0
0
0
0
0
0
0
0
0
0
0
0
0
0
0
0
0
0
0
0
0
0
0
0
0
0
0
0
0
0
0
0
0
0
0
0
0
0
0
0
0
0
0
0
0
0
0
0
0
0
0
0
0
0
0
0
0
0
0
0
0
0
0
0
0
0
0
0
0
0
0
0
0
0
0
0
0
0
0
0
0
0
0
0
0
0
0
0
0
0
0
0
0
0
0
0
0
0
0
0
0
0
0
0
0
0
0
0
0
0
0
0
0
0
0
0
0
0
0
0
0
0
0
0
0
0
0
0
0
0
0
0
0
0
0
0
0
0
0
0
0
0
0
0
0
0
0
0
0
0
0
0
0
0
0
0
0
0
0
0
0
0
0
0
0
0
0
0
0
0
0
0
0
0
0
0
0
0
0
0
0
0
0
0
0
0
0
0
0
0
0
0
0
0
0
0
0
0
0
0
0
0
0
0
0
0
0
0
0
0
0
0
0
0
0
0
0
0
0
0
0
0
0
0
0
0
0
0
0
0
0
0
0
0
0
0
0
0
0
0
0
0
0
0
0
0
0
0
0
0
0
0
0
0
0
0
0
0
0
0
0
0
0
0
0
0
0
0
0
0
0
0
0
0
0
0
0
0
0
0
0
0
0
0
0
0
0
0
0
0
0
0
0
0
0
0
0
0
0
0
0
0
0
0
0
0
0
0
0
0
0
0
0
0
0
0
0
0
0
0
0
0
0
0
0
0
0
0
0
0
0
0
0
0
0
0
0
0
0
0
0
0
0
0
0
0
0
0
0
0
0
0
0
0
0
0
0
0
0
0
0
0
0
0
0
0
0
0
0
0
0
0
0
0
0
0
0
0
0
0
0
0
0
0
0
0
0
0
0
0
0
0
0
0
0
0
0
0
0
0
0
0
0
0
0
0
0
0
0
0
0
0
0
0
0
0
0
0
0
0
0
0
0
0
0
0
0
0
0
0
0
0
0
0
0
0
0
0
0
0
0
0
0
0
0
0
0
0
0
0
0
0
0
0
0
0
0
0
0
0
0
0
0
0
0
0
0
0
0
0
0
0
0
0
0
0
0
0
0
0
0
0
0
0
0
0
0
0
0
0
0
0
0
0
0
0
0
0
0
0
0
0
0
0
0
0
0
0
0
0
0
0
0
0
0
0
0
0
0
0
0
0
0
0
0
0
0
0
0
0
0
0
0
0
0
0
0
0
0
0
0
0
0
0
0
0
0
0
0
0
0
0
0
0
0
0
0
0
0
0
0
0
0
0
0
0
0
0
0
0
0
0
0
0
0
0
0
0
0
0
0
0
0
0
0
0
0
0
0
0
0
0
0
0
0
0
0
0
0
0
0
0
0
0
0
0
0
0
0
0
0
0
0
0
0
0
0
0
0
0
0
0
0
0
0
0
0
0
0
0
0
0
0
0
0
0
0
0
0
0
0
0
0
0
0
0
0
0
0
0
0
0
0
0
0
0
0
0
0
0
0
0
0
0
0
0
0
0
0
0
0
0
0
0
0
0
0
0
0
0
0
0
0
0
0
0
0
0
0
0
0
0
0
0
0
0
0
0
0
0
0
0
0
0
0
0
0
0
0
0
0
0
0
0
0
0
0
0
0
0
0
0
0
0
0
0
0
0
0
0
0
0
0
0
0
0
0
0
0
0
0
0
0
0
0
0
0
0
0
0
0
0
0
0
0
0
0
0
0
0
0
0
0
0
0
0
0
0
0
0
0
0
0
0
0
0
0
0
0
0
0
0
0
0
0
0
0
0
0
0
0
0
0
0
0
0
0
0
0
0
0
0
0
0
0
0
0
0
0
0
0
0
0
0
0
0
0
0
0
0
0
0
0
0
0
0
0
0
0
0
0
0
0
0
0
0
0
0
0
0
0
0
0
0
0
0
0
0
0
0
0
0
0
0
0
0
0
0
0
0
0
0
0
0
0
0
0
0
0
0
0
0
0
0
0
0
0
0
0
0
0
0
0
0
0
0
0
0
0
0
0
0
0
0
0
0
0
0
0
0
0
0
0
0
0
0
0
0
0
0
0
0
0
0
0
0
0
0
0
0
0
0
0
0
0
0
0
0
0
0
0
0
0
0
0
0
0
0
0
0
0
0
0
0
0
0
0
0
0
0
0
0
0
0
0
0
0
0
0
0
0
0
0
0
0
0
0
0
0
0
0
0
0
0
0
0
0
0
0
0
0
0
0
0
0
0
0
0
0
0
0
0
0
0
0
0
0
0
0
0
0
0
0
0
0
0
0
0
0
0
0
0
0
0
0
0
0
0
0
0
0
0
0
0
0
0
0
0
0
0
0
0
0
0
0
0
0
0
0
0
0
0
0
0
0
0
0
0
0
0
0
0
0
0
0
0
0
0
0
0
0
0
0
0
0
0
0
0
0
0
0
0
0
0
0
0
0
0
0
0
0
0
0
0
0
0
0
0
0
0
0
0
0
0
0
0
0
0
0
0
0
0
0
0
0
0
0
0
0
0
0
0
0
0
0
0
0
0
0
0
0
0
0
0
0
0
0
0
0
0
0
0
0
0
0
0
0
0
0
0
0
0
0
0
0
0
0
0
0
0
0
0
0
0
0
0
0
0
0
0
0
0
0
0
0
0
0
0
0
0
0
0
0
0
0
0
0
0
0
0
0
0
0
0
0
0
0
0
0
0
0
0
0
0
0
0
0
0
0
0
0
0
0
0
0
0
0
0
0
0
0
0
0
0
0
0
0
0
0
0
0
0
0
0
0
0
0
0
0
0
0
0
0
0
0
0
0
0
0
0
0
0
0
0
0
0
0
0
0
0
0
0
0
0
0
0
0
0
0
0
0
0
0
0
0
0
0
0
0
0
0
0
0
0
0
0
0
0
0
0
0
0
0
0
0
0
0
0
0
0
0
0
0
0
0
0
0
0
0
0
0
0
0
0
0
0
0
0
0
0
0
0
0
0
0
0
0
0
0
0
0
0
0
0
0
0
0
0
0
0
0
0
0
0
0
0
0
0
0
0
0
0
0
0
0
0
0
0
0
0
0
0
0
0
0
0
0
0
0
0
0
0
0
0
0
0
0
0
0
0
0
0
0
0
0
0
0
0
0
0
0
0
0
0
0
0
0
0
0
0
0
0
0
0
0
0
0
0
0
0
0
0
0
0
0
0
0
0
0
0
0
0
0
0
0
0
0
0
0
0
0
0
0
0
0
0
0
0
0
0
0
0
0
0
0
0
0
0
0
0
0
0
0
0
0
0
0
0
0
0
0
0
0
0
0
0
0
0
0
0
0
0
0
0
0
0
0
0
0
0
0
0
0
0
0
0
0
0
0
0
0
0
0
0
0
0
0
0
0
0
0
0
0
0
0
0
0
0
0
0
0
0
0
0
0
0
0
0
0
0
0
0
0
0
0
0
0
0
0
0
0
0
0
0
0
0
0
0
0
0
0
0
0
0
0
0
0
0
0
0
0
0
0
0
0
0
0
0
0
0
0
0
0
0
0
0
0
0
0
0
0
0
0
0
0
0
0
0
0
0
0
0
0
0
0
0
0
0
0
0
0
0
0
0
0
0
0
0
0
0
0
0
0
0
0
0
0
0
0
0
0
0
0
0
0
0
0
0
0
0
0
0
0
0
0
0
0
0
0
0
0
0
0
0
0
0
0
0
0
0
0
0
0
0
0
0
0
0
0
0
0
0
0
0
0
0
0
0
0
0
0
0
0
0
0
0
0
0
0
0
0
0
0
0
0
0
0
0
0
0
0
0
0
0
0
0
0
0
0
0
0
0
0
0
0
0
0
0
0
0
0
0
0
0
0
0
0
0
0
0
0
0
0
0
0
0
0
0
0
0
0
0
0
0
0
0
0
0
0
0
0
0
0
0
0
0
0
0
0
0
0
0
0
0
0
0
0
0
0
0
0
0
0
0
0
0
0
0
0
0
0
0
0
0
0
0
0
0
0
0
0
0
0
0
0
0
0
0
0
0
0
0
0
0
0
0
0
0
0
0
0
0
0
0
0
0
0
0
0
0
0
0
0
0
0
0
0
0
0
0
0
0
0
0
0
0
0
0
0
0
0
0
0
0
0
0
0
0
0
0
0
0
0
0
0
0
0
0
0
0
0
0
0
0
0
0
0
0
0
0
0
0
0
0
0
0
0
0
0
0
0
0
0
0
0
0
0
0
0
0
0
0
0
0
0
0
0
0
0
0
0
0
0
0
0
0
0
0
0
0
0
0
0
0
0
0
0
0
0
0
0
0
0
0
0
0
0
0
0
0
0
0
0
0
0
0
0
0
0
0
0
0
0
0
0
0
0
0
0
0
0
0
0
0
0
0
0
0
0
0
0
0
0
0
0
0
0
0
0
0
0
0
0
0
0
0
0
0
0
0
0
0
0
0
0
0
0
0
0
0
0
0
0
0
0
0
0
0
0
0
0
0
0
0
0
0
0
0
0
0
0
0
0
0
0
0
0
0
0
0
0
0
0
0
0
0
0
0
0
0
0
0
0
0
0
0
0
0
0
0
0
0
0
0
0
0
0
0
0
0
0
0
0
0
0
0
0
0
0
0
0
0
0
0
0
0
0
0
0
0
0
0
0
0
0
0
0
0
0
0
0
0
0
0
0
0
0
0
0
0
0
0
0
0
0
0
0
0
0
0
0
0
0
0
0
0
0
0
0
0
0
0
0
0
0
0
0
0
0
0
0
0
0
0
0
0
0
0
0
0
0
0
0
0
0
0
0
0
0
0
0
0
0
0
0
0
0
0
0
0
0
0
0
0
0
0
0
0
0
0
0
0
0
0
0
0
0
0
0
0
0
0
0
0
0
0
0
0
0
0
0
0
0
0
0
0
0
0
0
0
0
0
0
0
0
0
0
0
0
0
0
0
0
0
0
0
0
0
0
0
0
0
0
0
0
0
0
0
0
0
0
0
0
0
0
0
0
0
0
0
0
0
0
0
0
0
0
0
0
0
0
0
0
0
0
0
0
0
0
0
0
0
0
0
0
0
0
0
0
0
0
0
0
0
0
0
0
0
0
0
0
0
0
0
0
0
0
0
0
0
0
0
0
0
0
0
0
0
0
0
0
0
0
0
0
0
0
0
0
0
0
0
0
0
0
0
0
0
0
0
0
0
0
0
0
0
0
0
0
0
0
0
0
0
0
0
0
0
0
0
0
0
0
0
0
0
0
0
0
0
0
0
0
0
0
0
0
0
0
0
0
0
0
0
0
0
0
0
0
0
0
0
0
0
0
0
0
0
0
0
0
0
0
0
0
0
0
0
0
0
0
0
0
0
0
0
0
0
0
0
0
0
0
0
0
0
0
0
0
0
0
0
0
0
0
0
0
0
0
0
0
0
0
0
0
0
0
0
0
0
0
0
0
0
0
0
0
0
0
0
0
0
0
0
0
0
0
0
0
0
0
0
0
0
0
0
0
0
0
0
0
0
0
0
0
0
0
0
0
0
0
0
0
0
0
0
0
0
0
0
0
0
0
0
0
0
0
0
0
0
0
0
0
0
0
0
0
0
0
0
0
0
0
0
0
0
0
0
0
0
0
0
0
0
0
0
0
0
0
0
0
0
0
0
0
0
0
0
0
0
0
0
0
0
0
0
0
0
0
0
0
0
0
0
0
0
0
0
0
0
0
0
0
0
0
0
0
0
0
0
0
0
0
0
0
0
0
0
0
0
0
0
0
0
0
0
0
0
0
0
0
0
0
0
0
0
0
0
0
0
0
0
0
0
0
0
0
0
0
0
0
0
0
0
0
0
0
0
0
0
0
0
0
0
0
0
0
0
0
0
0
0
0
0
0
0
0
0
0
0
0
0
0
0
0
0
0
0
0
0
0
0
0
0
0
0
0
0
0
0
0
0
0
0
0
0
0
0
0
0
0
0
0
0
0
0
0
0
0
0
0
0
0
0
0
0
0
0
0
0
0
0
0
0
0
0
0
0
0
0
0
0
0
0
0
0
0
0
0
0
0
0
0
0
0
0
0
0
0
0
0
0
0
0
0
0
0
0
0
0
0
0
0
0
0
0
0
0
0
0
0
0
0
0
0
0
0
0
0
0
0
0
0
0
0
0
0
0
0
0
0
0
0
0
0
0
0
0
0
0
0
0
0
0
0
0
0
0
0
0
0
0
0
0
0
0
0
0
0
0
0
0
0
0
0
0
0
0
0
0
0
0
0
0
0
0
0
0
0
0
0
0
0
0
0
0
0
0
0
0
0
0
0
0
0
0
0
0
0
0
0
0
0
0
0
0
0
0
0
0
0
0
0
0
0
0
0
0
0
0
0
0
0
0
0
0
0
0
0
0
0
0
0
0
0
0
0
0
0
0
0
0
0
0
0
0
0
0
0
0
0
0
0
0
0
0
0
0
0
0
0
0
0
0
0
0
0
0
0
0
0
0
0
0
0
0
0
0
0
0
0
0
0
0
0
0
0
0
0
0
0
0
0
0
0
0
0
0
0
0
0
0
0
0
0
0
0
0
0
0
0
0
0
0
0
0
0
0
0
0
0
0
0
0
0
0
0
0
0
0
0
0
0
0
0
0
0
0
0
0
0
0
0
0
0
0
0
0
0
0
0
0
0
0
0
0
0
0
0
0
0
0
0
0
0
0
0
0
0
0
0
0
0
0
0
0
0
0
0
0
0
0
0
0
0
0
0
0
0
0
0
0
0
0
0
0
0
0
0
0
0
0
0
0
0
0
0
0
0
0
0
0
0
0
0
0
0
0
0
0
0
0
0
0
0
0
0
0
0
0
0
0
0
0
0
0
0
0
0
0
0
0
0
0
0
0
0
0
0
0
0
0
0
0
0
0
0
0
0
0
0
0
0
0
0
0
0
0
0
0
0
0
0
0
0
0
0
0
0
0
0
0
0
0
0
0
0
0
0
0
0
0
0
0
0
0
0
0
0
0
0
0
0
0
0
0
0
0
0
0
0
0
0
0
0
0
0
0
0
0
0
0
0
0
0
0
0
0
0
0
0
0
0
0
0
0
0
0
0
0
0
0
0
0
0
0
0
0
0
0
0
0
0
0
0
0
0
0
0
0
0
0
0
0
0
0
0
0
0
0
0
0
0
0
0
0
0
0
0
0
0
0
0
0
0
0
0
0
0
0
0
0
0
0
0
0
0
0
0
0
0
0
0
0
0
0
0
0
0
0
0
0
0
0
0
0
0
0
0
0
0
0
0
0
0
0
0
0
0
0
0
0
0
0
0
0
0
0
0
0
0
0
0
0
0
0
0
0
0
0
0
0
0
0
0
0
0
0
0
0
0
0
0
0
0
0
0
0
0
0
0
0
0
0
0
0
0
0
0
0
0
0
0
0
0
0
0
0
0
0
0
0
0
0
0
0
0
0
0
0
0
0
0
0
0
0
0
0
0
0
0
0
0
0
0
0
0
0
0
0
0
0
0
0
0
0
0
0
0
0
0
0
0
0
0
0
0
0
0
0
0
0
0
0
0
0
0
0
0
0
0
0
0
0
0
0
0
0
0
0
0
0
0
0
0
0
0
0
0
0
0
0
0
0
0
0
0
0
0
0
0
0
0
0
0
0
0
0
0
0
0
0
0
0
0
0
0
0
0
0
0
0
0
0
0
0
0
0
0
0
0
0
0
0
0
0
0
0
0
0
0
0
0
0
0
0
0
0
0
0
0
0
0
0
0
0
0
0
0
0
0
0
0
0
0
0
0
0
0
0
0
0
0
0
0
0
0
0
0
0
0
0
0
0
0
0
0
0
0
0
0
0
0
0
0
0
0
0
0
0
0
0
0
0
0
0
0
0
0
0
0
0
0
0
0
0
0
0
0
0
0
0
0
0
0
0
0
0
0
0
0
0
0
0
0
0
0
0
0
0
0
0
0
0
0
0
0
0
0
0
0
0
0
0
0
0
0
0
0
0
0
0
0
0
0
0
0
0
0
0
0
0
0
0
0
0
0
0
0
0
0
0
0
0
0
0
0
0
0
0
0
0
0
0
0
0
0
0
0
0
0
0
0
0
0
0
0
0
0
0
0
0
0
0
0
0
0
0
0
0
0
0
0
0
0
0
0
0
0
0
0
0
0
0
0
0
0
0
0
0
0
0
0
0
0
0
0
0
0
0
0
0
0
0
0
0
0
0
0
0
0
0
0
0
0
0
0
0
0
0
0
0
0
0
0
0
0
0
0
0
0
0
0
0
0
0
0
0
0
0
0
0
0
0
0
0
0
0
0
0
0
0
0
0
0
0
0
0
0
0
0
0
0
0
0
0
0
0
0
0
0
0
0
0
0
0
0
0
0
0
0
0
0
0
0
0
0
0
0
0
0
0
0
0
0
0
0
0
0
0
0
0
0
0
0
0
0
0
0
0
0
0
0
0
0
0
0
0
0
0
0
0
0
0
0
0
0
0
0
0
0
0
0
0
0
0
0
0
0
0
0
0
0
0
0
0
0
0
0
0
0
0
0
0
0
0
0
0
0
0
0
0
0
0
0
0
0
0
0
0
0
0
0
0
0
0
0
0
0
0
0
0
0
0
0
0
0
0
0
0
0
0
0
0
0
0
0
0
0
0
0
0
0
0
0
0
0
0
0
0
0
0
0
0
0
0
0
0
0
0
0
0
0
0
0
0
0
0
0
0
0
0
0
0
0
0
0
0
0
0
0
0
0
0
0
0
0
0
0
0
0
0
0
0
0
0
0
0
0
0
0
0
0
0
0
0
0
0
0
0
0
0
0
0
0
0
0
0
0
0
0
0
0
0
0
0
0
0
0
0
0
0
0
0
0
0
0
0
0
0
0
0
0
0
0
0
0
0
0
0
0
0
0
0
0
0
0
0
0
0
0
0
0
0
0
0
0
0
0
0
0
0
0
0
0
0
0
0
0
0
0
0
0
0
0
0
0
0
0
0
0
0
0
0
0
0
0
0
0
0
0
0
0
0
0
0
0
0
0
0
0
0
0
0
0
0
0
0
0
0
0
0
0
0
0
0
0
0
0
0
0
0
0
0
0
0
0
0
0
0
0
0
0
0
0
0
0
0
0
0
0
0
0
0
0
0
0
0
0
0
0
0
0
0
0
0
0
0
0
0
0
0
0
0
0
0
0
0
0
0
0
0
0
0
0
0
0
0
0
0
0
0
0
0
0
0
0
0
0
0
0
0
0
0
0
0
0
0
0
0
0
0
0
0
0
0
0
0
0
0
0
0
0
0
0
0
0
0
0
0
0
0
0
0
0
0
0
0
0
0
0
0
0
0
0
0
0
0
0
0
0
0
0
0
0
0
0
0
0
0
0
0
0
0
0
0
0
0
0
0
0
0
0
0
0
0
0
0
0
0
0
0
0
0
0
0
0
0
0
0
0
0
0
0
0
0
0
0
0
0
0
0
0
0
0
0
0
0
0
0
0
0
0
0
0
0
0
0
0
0
0
0
0
0
0
0
0
0
0
0
0
0
0
0
0
0
0
0
0
0
0
0
0
0
0
0
0
0
0
0
0
0
0
0
0
0
0
0
0
0
0
0
0
0
0
0
0
0
0
0
0
0
0
0
0
0
0
0
0
0
0
0
0
0
0
0
0
0
0
0
0
0
0
0
0
0
0
0
0
0
0
0
0
0
0
0
0
0
0
0
0
0
0
0
0
0
0
0
0
0
0
0
0
0
0
0
0
0
0
0
0
0
0
0
0
0
0
0
0
0
0
0
0
0
0
0
0
0
0
0
0
0
0
0
0
0
0
0
0
0
0
0
0
0
0
0
0
0
0
0
0
0
0
0
0
0
0
0
0
0
0
0
0
0
0
0
0
0
0
0
0
0
0
0
0
0
0
0
0
0
0
0
0
0
0
0
0
0
0
0
0
0
0
0
0
0
0
0
0
0
0
0
0
0
0
0
0
0
0
0
0
0
0
0
0
0
0
0
0
0
0
0
0
0
0
0
0
0
0
0
0
0
0
0
0
0
0
0
0
0
0
0
0
0
0
0
0
0
0
0
0
0
0
0
0
0
0
0
0
0
0
0
0
0
0
0
0
0
0
0
0
0
0
0
0
0
0
0
0
0
0
0
0
0
0
0
0
0
0
0
0
0
0
0
0
0
0
0
0
0
0
0
0
0
0
0
0
0
0
0
0
0
0
0
0
0
0
0
0
0
0
0
0
0
0
0
0
0
0
0
0
0
0
0
0
0
0
0
0
0
0
0
0
0
0
0
0
0
0
0
0
0
0
0
0
0
0
0
0
0
0
0
0
0
0
0
0
0
0
0
0
0
0
0
0
0
0
0
0
0
0
0
0
0
0
0
0
0
0
0
0
0
0
0
0
0
0
0
0
0
0
0
0
0
0
0
0
0
0
0
0
0
0
0
0
0
0
0
0
0
0
0
0
0
0
0
0
0
0
0
0
0
0
0
0
0
0
0
0
0
0
0
0
0
0
0
0
0
0
0
0
0
0
0
0
0
0
0
0
0
0
0
0
0
0
0
0
0
0
0
0
0
0
0
0
0
0
0
0
0
0
0
0
0
0
0
0
0
0
0
0
0
0
0
0
0
0
0
0
0
0
0
0
0
0
0
0
0
0
0
0
0
0
0
0
0
0
0
0
0
0
0
0
0
0
0
0
0
0
0
0
0
0
0
0
0
0
0
0
0
0
0
0
0
0
0
0
0
0
0
0
0
0
0
0
0
0
0
0
0
0
0
0
0
0
0
0
0
0
0
0
0
0
0
0
0
0
0
0
0
0
0
0
0
0
0
0
0
0
0
0
0
0
0
0
0
0
0
0
0
0
0
0
0
0
0
0
0
0
0
0
0
0
0
0
0
0
0
0
0
0
0
0
0
0
0
0
0
0
0
0
0
0
0
0
0
0
0
0
0
0
0
0
0
0
0
0
0
0
0
0
0
0
0
0
0
0
0
0
0
0
0
0
0
0
0
0
0
0
0
0
0
0
0
0
0
0
0
0
0
0
0
0
0
0
0
0
0
0
0
0
0
0
0
0
0
0
0
0
0
0
0
0
0
0
0
0
0
0
0
0
0
0
0
0
0
0
0
0
0
0
0
0
0
0
0
0
0
0
0
0
0
0
0
0
0
0
0
0
0
0
0
0
0
0
0
0
0
0
0
0
0
0
0
0
0
0
0
0
0
0
0
0
0
0
0
0
0
0
0
0
0
0
0
0
0
0
0
0
0
0
0
0
0
0
0
0
0
0
0
0
0
0
0
0
0
0
0
0
0
0
0
0
0
0
0
0
0
0
0
0
0
0
0
0
0
0
0
0
0
0
0
0
0
0
0
0
0
0
0
0
0
0
0
0
0
0
0
0
0
0
0
0
0
0
0
0
0
0
0
0
0
0
0
0
0
0
0
0
0
0
0
0
0
0
0
0
0
0
0
0
0
0
0
0
0
0
0
0
0
0
0
0
0
0
0
0
0
0
0
0
0
0
0
0
0
0
0
0
0
0
0
0
0
0
0
0
0
0
0
0
0
0
0
0
0
0
0
0
0
0
0
0
0
0
0
0
0
0
0
0
0
0
0
0
0
0
0
0
0
0
0
0
0
0
0
0
0
0
0
0
0
0
0
0
0
0
0
0
0
0
0
0
0
0
0
0
0
0
0
0
0
0
0
0
0
0
0
0
0
0
0
0
0
0
0
0
0
0
0
0
0
0
0
0
0
0
0
0
0
0
0
0
0
0
0
0
0
0
0
0
0
0
0
0
0
0
0
0
0
0
0
0
0
0
0
0
0
0
0
0
0
0
0
0
0
0
0
0
0
0
0
0
0
0
0
0
0
0
0
0
0
0
0
0
0
0
0
0
0
0
0
0
0
0
0
0
0
0
0
0
0
0
0
0
0
0
0
0
0
0
0
0
0
0
0
0
0
0
0
0
0
0
0
0
0
0
0
0
0
0
0
0
0
0
0
0
0
0
0
0
0
0
0
0
0
0
0
0
0
0
0
0
0
0
0
0
0
0
0
0
0
0
0
0
0
0
0
0
0
0
0
0
0
0
0
0
0
0
0
0
0
0
0
0
0
0
0
0
0
0
0
0
0
0
0
0
0
0
0
0
0
0
0
0
0
0
0
0
0
0
0
0
0
0
0
0
0
0
0
0
0
0
0
0
0
0
0
0
0
0
0
0
0
0
0
0
0
0
0
0
0
0
0
0
0
0
0
0
0
0
0
0
0
0
0
0
0
0
0
0
0
0
0
0
0
0
0
0
0
0
0
0
0
0
0
0
0
0
0
0
0
0
0
0
0
0
0
0
0
0
0
0
0
0
0
0
0
0
0
0
0
0
0
0
0
0
0
0
0
0
0
0
0
0
0
0
0
0
0
0
0
0
0
0
0
0
0
0
0
0
0
0
0
0
0
0
0
0
0
0
0
0
0
0
0
0
0
0
0
0
0
0
0
0
0
0
0
0
0
0
0
0
0
0
0
0
0
0
0
0
0
0
0
0
0
0
0
0
0
0
0
0
0
0
0
0
0
0
0
0
0
0
0
0
0
0
0
0
0
0
0
0
0
0
0
0
0
0
0
0
0
0
0
0
0
0
0
0
0
0
0
0
0
0
0
0
0
0
0
0
0
0
0
0
0
0
0
0
0
0
0
0
0
0
0
0
0
0
0
0
0
0
0
0
0
0
0
0
0
0
0
0
0
0
0
0
0
0
0
0
0
0
0
0
0
0
0
0
0
0
0
0
0
0
0
0
0
0
0
0
0
0
0
0
0
0
0
0
0
0
0
0
0
0
0
0
0
0
0
0
0
0
0
0
0
0
0
0
0
0
0
0
0
0
0
0
0
0
0
0
0
0
0
0
0
0
0
0
0
0
0
0
0
0
0
0
0
0
0
0
0
0
0
0
0
0
0
0
0
0
0
0
0
0
0
0
0
0
0
0
0
0
0
0
0
0
0
0
0
0
0
0
0
0
0
0
0
0
0
0
0
0
0
0
0
0
0
0
0
0
0
0
0
0
0
0
0
0
0
0
0
0
0
0
0
0
0
0
0
0
0
0
0
0
0
0
0
0
0
0
0
0
0
0
0
0
0
0
0
0
0
0
0
0
0
0
0
0
0
0
0
0
0
0
0
0
0
0
0
0
0
0
0
0
0
0
0
0
0
0
0
0
0
0
0
0
0
0
0
0
0
0
0
0
0
0
0
0
0
0
0
0
0
0
0
0
0
0
0
0
0
0
0
0
0
0
0
0
0
0
0
0
0
0
0
0
0
0
0
0
0
0
0
0
0
0
0
0
0
0
0
0
0
0
0
0
0
0
0
0
0
0
0
0
0
0
0
0
0
0
0
0
0
0
0
0
0
0
0
0
0
0
0
0
0
0
0
0
0
0
0
0
0
0
0
0
0
0
0
0
0
0
0
0
0
0
0
0
0
0
0
0
0
0
0
0
0
0
0
0
0
0
0
0
0
0
0
0
0
0
0
0
0
0
0
0
0
0
0
0
0
0
0
0
0
0
0
0
0
0
0
0
0
0
0
0
0
0
0
0
0
0
0
0
0
0
0
0
0
0
0
0
0
0
0
0
0
0
0
0
0
0
0
0
0
0
0
0
0
0
0
0
0
0
0
0
0
0
0
0
0
0
0
0
0
0
0
0
0
0
0
0
0
0
0
0
0
0
0
0
0
0
0
0
0
0
0
0
0
0
0
0
0
0
0
0
0
0
0
0
0
0
0
0
0
0
0
0
0
0
0
0
0
0
0
0
0
0
0
0
0
0
0
0
0
0
0
0
0
0
0
0
0
0
0
0
0
0
0
0
0
0
0
0
0
0
0
0
0
0
0
0
0
0
0
0
0
0
0
0
0
0
0
0
0
0
0
0
0
0
0
0
0
0
0
0
0
0
0
0
0
0
0
0
0
0
0
0
0
0
0
0
0
0
0
0
0
0
0
0
0
0
0
0
0
0
0
0
0
0
0
0
0
0
0
0
0
0
0
0
0
0
0
0
0
0
0
0
0
0
0
0
0
0
0
0
0
0
0
0
0
0
0
0
0
0
0
0
0
0
0
0
0
0
0
0
0
0
0
0
0
0
0
0
0
0
0
0
0
0
0
0
0
0
0
0
0
0
0
0
0
0
0
0
0
0
0
0
0
0
0
0
0
0
0
0
0
0
0
0
0
0
0
0
0
0
0
0
0
0
0
0
0
0
0
0
0
0
0
0
0
0
0
0
0
0
0
0
0
0
0
0
0
0
0
0
0
0
0
0
0
0
0
0
0
0
0
0
0
0
0
0
0
0
0
0
0
0
0
0
0
0
0
0
0
0
0
0
0
0
0
0
0
0
0
0
0
0
0
0
0
0
0
0
0
0
0
0
0
0
0
0
0
0
0
0
0
0
0
0
0
0
0
0
0
0
0
0
0
0
0
0
0
0
0
0
0
0
0
0
0
0
0
0
0
0
0
0
0
0
0
0
0
0
0
0
0
0
0
0
0
0
0
0
0
0
0
0
0
0
0
0
0
0
0
0
0
0
0
0
0
0
0
0
0
0
0
0
0
0
0
0
0
0
0
0
0
0
0
0
0
0
0
0
0
0
0
0
0
0
0
0
0
0
0
0
0
0
0
0
0
0
0
0
0
0
0
0
0
0
0
0
0
0
0
0
0
0
0
0
0
0
0
0
0
0
0
0
0
0
0
0
0
0
0
0
0
0
0
0
0
0
0
0
0
0
0
0
0
0
0
0
0
0
0
0
0
0
0
0
0
0
0
0
0
0
0
0
0
0
0
0
0
0
0
0
0
0
0
0
0
0
0
0
0
0
0
0
0
0
0
0
0
0
0
0
0
0
0
0
0
0
0
0
0
0
0
0
0
0
0
0
0
0
0
0
0
0
0
0
0
0
0
0
0
0
0
0
0
0
0
0
0
0
0
0
0
0
0
0
0
0
0
0
0
0
0
0
0
0
0
0
0
0
0
0
0
0
0
0
0
0
0
0
0
0
0
0
0
0
0
0
0
0
0
0
0
0
0
0
0
0
0
0
0
0
0
0
0
0
0
0
0
0
0
0
0
0
0
0
0
0
0
0
0
0
0
0
0
0
0
0
0
0
0
0
0
0
0
0
0
0
0
0
0
0
0
0
0
0
0
0
0
0
0
0
0
0
0
0
0
0
0
0
0
0
0
0
0
0
0
0
0
0
0
0
0
0
0
0
0
0
0
0
0
0
0
0
0
0
0
0
0
0
0
0
0
0
0
0
0
0
0
0
0
0
0
0
0
0
0
0
0
0
0
0
0
0
0
0
0
0
0
0
0
0
0
0
0
0
0
0
0
0
0
0
0
0
0
0
0
0
0
0
0
0
0
0
0
0
0
0
0
0
0
0
0
0
0
0
0
0
0
0
0
0
0
0
0
0
0
0
0
0
0
0
0
0
0
0
0
0
0
0
0
0
0
0
0
0
0
0
0
0
0
0
0
0
0
0
0
0
0
0
0
0
0
0
0
0
0
0
0
0
0
0
0
0
0
0
0
0
0
0
0
0
0
0
0
0
0
0
0
0
0
0
0
0
0
0
0
0
0
0
0
0
0
0
0
0
0
0
0
0
0
0
0
0
0
0
0
0
0
0
0
0
0
0
0
0
0
0
0
0
0
0
0
0
0
0
0
0
0
0
0
0
0
0
0
0
0
0
0
0
0
0
0
0
0
0
0
0
0
0
0
0
0
0
0
0
0
0
0
0
0
0
0
0
0
0
0
0
0
0
0
0
0
0
0
0
0
0
0
0
0
0
0
0
0
0
0
0
0
0
0
0
0
0
0
0
0
0
0
0
0
0
0
0
0
0
0
0
0
0
0
0
0
0
0
0
0
0
0
0
0
0
0
0
0
0
0
0
0
0
0
0
0
0
0
0
0
0
0
0
0
0
0
0
0
0
0
0
0
0
0
0
0
0
0
0
0
0
0
0
0
0
0
0
0
0
0
0
0
0
0
0
0
0
0
0
0
0
0
0
0
0
0
0
0
0
0
0
0
0
0
0
0
0
0
0
0
0
0
0
0
0
0
0
0
0
0
0
0
0
0
0
0
0
0
0
0
0
0
0
0
0
0
0
0
0
0
0
0
0
0
0
0
0
0
0
0
0
0
0
0
0
0
0
0
0
0
0
0
0
0
0
0
0
0
0
0
0
0
0
0
0
0
0
0
0
0
0
0
0
0
0
0
0
0
0
0
0
0
0
0
0
0
0
0
0
0
0
0
0
0
0
0
0
0
0
0
0
0
0
0
0
0
0
0
0
0
0
0
0
0
0
0
0
0
0
0
0
0
0
0
0
0
0
0
0
0
0
0
0
0
0
0
0
0
0
0
0
0
0
0
0
0
0
0
0
0
0
0
0
0
0
0
0
0
0
0
0
0
0
0
0
0
0
0
0
0
0
0
0
0
0
0
0
0
0
0
0
0
0
0
0
0
0
0
0
0
0
0
0
0
0
0
0
0
0
0
0
0
0
0
0
0
0
0
0
0
0
0
0
0
0
0
0
0
0
0
0
0
0
0
0
0
0
0
0
0
0
0
0
0
0
0
0
0
0
0
0
0
0
0
0
0
0
0
0
0
0
0
0
0
0
0
0
0
0
0
0
0
0
0
0
0
0
0
0
0
0
0
0
0
0
0
0
0
0
0
0
0
0
0
0
0
0
0
0
0
0
0
0
0
0
0
0
0
0
0
0
0
0
0
0
0
0
0
0
0
0
0
0
0
0
0
0
0
0
0
0
0
0
0
0
0
0
0
0
0
0
0
0
0
0
0
0
0
0
0
0
0
0
0
0
0
0
0
0
0
0
0
0
0
0
0
0
0
0
0
0
0
0
0
0
0
0
0
0
0
0
0
0
0
0
0
0
0
0
0
0
0
0
0
0
0
0
0
0
0
0
0
0
0
0
0
0
0
0
0
0
0
0
0
0
0
0
0
0
0
0
0
0
0
0
0
0
0
0
0
0
0
0
0
0
0
0
0
0
0
0
0
0
0
0
0
0
0
0
0
0
0
0
0
0
0
0
0
0
0
0
0
0
0
0
0
0
0
0
0
0
0
0
0
0
0
0
0
0
0
0
0
0
0
0
0
0
0
0
0
0
0
0
0
0
0
0
0
0
0
0
0
0
0
0
0
0
0
0
0
0
0
0
0
0
0
0
0
0
0
0
0
0
0
0
0
0
0
0
0
0
0
0
0
0
0
0
0
0
0
0
0
0
0
0
0
0
0
0
0
0
0
0
0
0
0
0
0
0
0
0
0
0
0
0
0
0
0
0
0
0
0
0
0
0
0
0
0
0
0
0
0
0
0
0
0
0
0
0
0
0
0
0
0
0
0
0
0
0
0
0
0
0
0
0
0
0
0
0
0
0
0
0
0
0
0
0
0
0
0
0
0
0
0
0
0
0
0
0
0
0
0
0
0
0
0
0
0
0
0
0
0
0
0
0
0
0
0
0
0
0
0
0
0
0
0
0
0
0
0
0
0
0
0
0
0
0
0
0
0
0
0
0
0
0
0
0
0
0
0
0
0
0
0
0
0
0
0
0
0
0
0
0
0
0
0
0
0
0
0
0
0
0
0
0
0
0
0
0
0
0
0
0
0
0
0
0
0
0
0
0
0
0
0
0
0
0
0
0
0
0
0
0
0
0
0
0
0
0
0
0
0
0
0
0
0
0
0
0
0
0
0
0
0
0
0
0
0
0
0
0
0
0
0
0
0
0
0
0
0
0
0
0
0
0
0
0
0
0
0
0
0
0
0
0
0
0
0
0
0
0
0
0
0
0
0
0
0
0
0
0
0
0
0
0
0
0
0
0
0
0
0
0
0
0
0
0
0
0
0
0
0
0
0
0
0
0
0
0
0
0
0
0
0
0
0
0
0
0
0
0
0
0
0
0
0
0
0
0
0
0
0
0
0
0
0
0
0
0
0
0
0
0
0
0
0
0
0
0
0
0
0
0
0
0
0
0
0
0
0
0
0
0
0
0
0
0
0
0
0
0
0
0
0
0
0
0
0
0
0
0
0
0
0
0
0
0
0
0
0
0
0
0
0
0
0
0
0
0
0
0
0
0
0
0
0
0
0
0
0
0
0
0
0
0
0
0
0
0
0
0
0
0
0
0
0
0
0
0
0
0
0
0
0
0
0
0
0
0
0
0
0
0
0
0
0
0
0
0
0
0
0
0
0
0
0
0
0
0
0
0
0
0
0
0
0
0
0
0
0
0
0
0
0
0
0
0
0
0
0
0
0
0
0
0
0
0
0
0
0
0
0
0
0
0
0
0
0
0
0
0
0
0
0
0
0
0
0
0
0
0
0
0
0
0
0
0
0
0
0
0
0
0
0
0
0
0
0
0
0
0
0
0
0
0
0
0
0
0
0
0
0
0
0
0
0
0
0
0
0
0
0
0
0
0
0
0
0
0
0
0
0
0
0
0
0
0
0
0
0
0
0
0
0
0
0
0
0
0
0
0
0
0
0
0
0
0
0
0
0
0
0
0
0
0
0
0
0
0
0
0
0
0
0
0
0
0
0
0
0
0
0
0
0
0
0
0
0
0
0
0
0
0
0
0
0
0
0
0
0
0
0
0
0
0
0
0
0
0
0
0
0
0
0
0
0
0
0
0
0
0
0
0
0
0
0
0
0
0
0
0
0
0
0
0
0
0
0
0
0
0
0
0
0
0
0
0
0
0
0
0
0
0
0
0
0
0
0
0
0
0
0
0
0
0
0
0
0
0
0
0
0
0
0
0
0
0
0
0
0
0
0
0
0
0
0
0
0
0
0
0
0
0
0
0
0
0
0
0
0
0
0
0
0
0
0
0
0
0
0
0
0
0
0
0
0
0
0
0
0
0
0
0
0
0
0
0
0
0
0
0
0
0
0
0
0
0
0
0
0
0
0
0
0
0
0
0
0
0
0
0
0
0
0
0
0
0
0
0
0
0
0
0
0
0
0
0
0
0
0
0
0
0
0
0
0
0
0
0
0
0
0
0
0
0
0
0
0
0
0
0
0
0
0
0
0
0
0
0
0
0
0
0
0
0
0
0
0
0
0
0
0
0
0
0
0
0
0
0
0
0
0
0
0
0
0
0
0
0
0
0
0
0
0
0
0
0
0
0
0
0
0
0
0
0
0
0
0
0
0
0
0
0
0
0
0
0
0
0
0
0
0
0
0
0
0
0
0
0
0
0
0
0
0
0
0
0
0
0
0
0
0
0
0
0
0
0
0
0
0
0
0
0
0
0
0
0
0
0
0
0
0
0
0
0
0
0
0
0
0
0
0
0
0
0
0
0
0
0
0
0
0
0
0
0
0
0
0
0
0
0
0
0
0
0
0
0
0
0
0
0
0
0
0
0
0
0
0
0
0
0
0
0
0
0
0
0
0
0
0
0
0
0
0
0
0
0
0
0
0
0
0
0
0
0
0
0
0
0
0
0
0
0
0
0
0
0
0
0
0
0
0
0
0
0
0
0
0
0
0
0
0
0
0
0
0
0
0
0
0
0
0
0
0
0
0
0
0
0
0
0
0
0
0
0
0
0
0
0
0
0
0
0
0
0
0
0
0
0
0
0
0
0
0
0
0
0
0
0
0
0
0
0
0
0
0
0
0
0
0
0
0
0
0
0
0
0
0
0
0
0
0
0
0
0
0
0
0
0
0
0
0
0
0
0
0
0
0
0
0
0
0
0
0
0
0
0
0
0
0
0
0
0
0
0
0
0
0
0
0
0
0
0
0
0
0
0
0
0
0
0
0
0
0
0
0
0
0
0
0
0
0
0
0
0
0
0
0
0
0
0
0
0
0
0
0
0
0
0
0
0
0
0
0
0
0
0
0
0
0
0
0
0
0
0
0
0
0
0
0
0
0
0
0
0
0
0
0
0
0
0
0
0
0
0
0
0
0
0
0
0
0
0
0
0
0
0
0
0
0
0
0
0
0
0
0
0
0
0
0
0
0
0
0
0
0
0
0
0
0
0
0
0
0
0
0
0
0
0
0
0
0
0
0
0
0
0
0
0
0
0
0
0
0
0
0
0
0
0
0
0
0
0
0
0
0
0
0
0
0
0
0
0
0
0
0
0
0
0
0
0
0
0
0
0
0
0
0
0
0
0
0
0
0
0
0
0
0
0
0
0
0
0
0
0
0
0
0
0
0
0
0
0
0
0
0
0
0
0
0
0
0
0
0
0
0
0
0
0
0
0
0
0
0
0
0
0
0
0
0
0
0
0
0
0
0
0
0
0
0
0
0
0
0
0
0
0
0
0
0
0
0
0
0
0
0
0
0
0
0
0
0
0
0
0
0
0
0
0
0
0
0
0
0
0
0
0
0
0
0
0
0
0
0
0
0
0
0
0
0
0
0
0
0
0
0
0
0
0
0
0
0
0
0
0
0
0
0
0
0
0
0
0
0
0
0
0
0
0
0
0
0
0
0
0
0
0
0
0
0
0
0
0
0
0
0
0
0
0
0
0
0
0
0
0
0
0
0
0
0
0
0
0
0
0
0
0
0
0
0
0
0
0
0
0
0
0
0
0
0
0
0
0
0
0
0
0
0
0
0
0
0
0
0
0
0
0
0
0
0
0
0
0
0
0
0
0
0
0
0
0
0
0
0
0
0
0
0
0
0
0
0
0
0
0
0
0
0
0
0
0
0
0
0
0
0
0
0
0
0
0
0
0
0
0
0
0
0
0
0
0
0
0
0
0
0
0
0
0
0
0
0
0
0
0
0
0
0
0
0
0
0
0
0
0
0
0
0
0
0
0
0
0
0
0
0
0
0
0
0
0
0
0
0
0
0
0
0
0
0
0
0
0
0
0
0
0
0
0
0
0
0
0
0
0
0
0
0
0
0
0
0
0
0
0
0
0
0
0
0
0
0
0
0
0
0
0
0
0
0
0
0
0
0
0
0
0
0
0
0
0
0
0
0
0
0
0
0
0
0
0
0
0
0
0
0
0
0
0
0
0
0
0
0
0
0
0
0
0
0
0
0
0
0
0
0
0
0
0
0
0
0
0
0
0
0
0
0
0
0
0
0
0
0
0
0
0
0
0
0
0
0
0
0
0
0
0
0
0
0
0
0
0
0
0
0
0
0
0
0
0
0
0
0
0
0
0
0
0
0
0
0
0
0
0
0
0
0
0
0
0
0
0
0
0
0
0
0
0
0
0
0
0
0
0
0
0
0
0
0
0
0
0
0
0
0
0
0
0
0
0
0
0
0
0
0
0
0
0
0
0
0
0
0
0
0
0
0
0
0
0
0
0
0
0
0
0
0
0
0
0
0
0
0
0
0
0
0
0
0
0
0
0
0
0
0
0
0
0
0
0
0
0
0
0
0
0
0
0
0
0
0
0
0
0
0
0
0
0
0
0
0
0
0
0
0
0
0
0
0
0
0
0
0
0
0
0
0
0
0
0
0
0
0
0
0
0
0
0
0
0
0
0
0
0
0
0
0
0
0
0
0
0
0
0
0
0
0
0
0
0
0
0
0
0
0
0
0
0
0
0
0
0
0
0
0
0
0
0
0
0
0
0
0
0
0
0
0
0
0
0
0
0
0
0
0
0
0
0
0
0
0
0
0
0
0
0
0
0
0
0
0
0
0
0
0
0
0
0
0
0
0
0
0
0
0
0
0
0
0
0
0
0
0
0
0
0
0
0
0
0
0
0
0
0
0
0
0
0
0
0
0
0
0
0
0
0
0
0
0
0
0
0
0
0
0
0
0
0
0
0
0
0
0
0
0
0
0
0
0
0
0
0
0
0
0
0
0
0
0
0
0
0
0
0
0
0
0
0
0
0
0
0
0
0
0
0
0
0
0
0
0
0
0
0
0
0
0
0
0
0
0
0
0
0
0
0
0
0
0
0
0
0
0
0
0
0
0
0
0
0
0
0
0
0
0
0
0
0
0
0
0
0
0
0
0
0
0
0
0
0
0
0
0
0
0
0
0
0
0
0
0
0
0
0
0
0
0
0
0
0
0
0
0
0
0
0
0
0
0
0
0
0
0
0
0
0
0
0
0
0
0
0
0
0
0
0
0
0
0
0
0
0
0
0
0
0
0
0
0
0
0
0
0
0
0
0
0
0
0
0
0
0
0
0
0
0
0
0
0
0
0
0
0
0
0
0
0
0
0
0
0
0
0
0
0
0
0
0
0
0
0
0
0
0
0
0
0
0
0
0
0
0
0
0
0
0
0
0
0
0
0
0
0
0
0
0
0
0
0
0
0
0
0
0
0
0
0
0
0
0
0
0
0
0
0
0
0
0
0
0
0
0
0
0
0
0
0
0
0
0
0
0
0
0
0
0
0
0
0
0
0
0
0
0
0
0
0
0
0
0
0
0
0
0
0
0
0
0
0
0
0
0
0
0
0
0
0
0
0
0
0
0
0
0
0
0
0
0
0
0
0
0
0
0
0
0
0
0
0
0
0
0
0
0
0
0
0
0
0
0
0
0
0
0
0
0
0
0
0
0
0
0
0
0
0
0
0
0
0
0
0
0
0
0
0
0
0
0
0
0
0
0
0
0
0
0
0
0
0
0
0
0
0
0
0
0
0
0
0
0
0
0
0
0
0
0
0
0
0
0
0
0
0
0
0
0
0
0
0
0
0
0
0
0
0
0
0
0
0
0
0
0
0
0
0
0
0
0
0
0
0
0
0
0
0
0
0
0
0
0
0
0
0
0
0
0
0
0
0
0
0
0
0
0
0
0
0
0
0
0
0
0
0
0
0
0
0
0
0
0
0
0
0
0
0
0
0
0
0
0
0
0
0
0
0
0
0
0
0
0
0
0
0
0
0
0
0
0
0
0
0
0
0
0
0
0
0
0
0
0
0
0
0
0
0
0
0
0
0
0
0
0
0
0
0
0
0
0
0
0
0
0
0
0
0
0
0
0
0
0
0
0
0
0
0
0
0
0
0
0
0
0
0
0
0
0
0
0
0
0
0
0
0
0
0
0
0
0
0
0
0
0
0
0
0
0
0
0
0
0
0
0
0
0
0
0
0
0
0
0
0
0
0
0
0
0
0
0
0
0
0
0
0
0
0
0
0
0
0
0
0
0
0
0
0
0
0
0
0
0
0
0
0
0
0
0
0
0
0
0
0
0
0
0
0
0
0
0
0
0
0
0
0
0
0
0
0
0
0
0
0
0
0
0
0
0
0
0
0
0
0
0
0
0
0
0
0
0
0
0
0
0
0
0
0
0
0
0
0
0
0
0
0
0
0
0
0
0
0
0
0
0
0
0
0
0
0
0
0
0
0
0
0
0
0
0
0
0
0
0
0
0
0
0
0
0
0
0
0
0
0
0
0
0
0
0
0
0
0
0
0
0
0
0
0
0
0
0
0
0
0
0
0
0
0
0
0
0
0
0
0
0
0
0
0
0
0
0
0
0
0
0
0
0
0
0
0
0
0
0
0
0
0
0
0
0
0
0
0
0
0
0
0
0
0
0
0
0
0
0
0
0
0
0
0
0
0
0
0
0
0
0
0
0
0
0
0
0
0
0
0
0
0
0
0
0
0
0
0
0
0
0
0
0
0
0
0
0
0
0
0
0
0
0
0
0
0
0
0
0
0
0
0
0
0
0
0
0
0
0
0
0
0
0
0
0
0
0
0
0
0
0
0
0
0
0
0
0
0
0
0
0
0
0
0
0
0
0
0
0
0
0
0
0
0
0
0
0
0
0
0
0
0
0
0
0
0
0
0
0
0
0
0
0
0
0
0
0
0
0
0
0
0
0
0
0
0
0
0
0
0
0
0
0
0
0
0
0
0
0
0
0
0
0
0
0
0
0
0
0
0
0
0
0
0
0
0
0
0
0
0
0
0
0
0
0
0
0
0
0
0
0
0
0
0
0
0
0
0
0
0
0
0
0
0
0
0
0
0
0
0
0
0
0
0
0
0
0
0
0
0
0
0
0
0
0
0
0
0
0
0
0
0
0
0
0
0
0
0
0
0
0
0
0
0
0
0
0
0
0
0
0
0
0
0
0
0
0
0
0
0
0
0
0
0
0
0
0
0
0
0
0
0
0
0
0
0
0
0
0
0
0
0
0
0
0
0
0
0
0
0
0
0
0
0
0
0
0
0
0
0
0
0
0
0
0
0
0
0
0
0
0
0
0
0
0
0
0
0
0
0
0
0
0
0
0
0
0
0
0
0
0
0
0
0
0
0
0
0
0
0
0
0
0
0
0
0
0
0
0
0
0
0
0
0
0
0
0
0
0
0
0
0
0
0
0
0
0
0
0
0
0
0
0
0
0
0
0
0
0
0
0
0
0
0
0
0
0
0
0
0
0
0
0
0
0
0
0
0
0
0
0
0
0
0
0
0
0
0
0
0
0
0
0
0
0
0
0
0
0
0
0
0
0
0
0
0
0
0
0
0
0
0
0
0
0
0
0
0
0
0
0
0
0
0
0
0
0
0
0
0
0
0
0
0
0
0
0
0
0
0
0
0
0
0
0
0
0
0
0
0
0
0
0
0
0
0
0
0
0
0
0
0
0
0
0
0
0
0
0
0
0
0
0
0
0
0
0
0
0
0
0
0
0
0
0
0
0
0
0
0
0
0
0
0
0
0
0
0
0
0
0
0
0
0
0
0
0
0
0
0
0
0
0
0
0
0
0
0
0
0
0
0
0
0
0
0
0
0
0
0
0
0
0
0
0
0
0
0
0
0
0
0
0
0
0
0
0
0
0
0
0
0
0
0
0
0
0
0
0
0
0
0
0
0
0
0
0
0
0
0
0
0
0
0
0
0
0
0
0
0
0
0
0
0
0
0
0
0
0
0
0
0
0
0
0
0
0
0
0
0
0
0
0
0
0
0
0
0
0
0
0
0
0
0
0
0
0
0
0
0
0
0
0
0
0
0
0
0
0
0
0
0
0
0
0
0
0
0
0
0
0
0
0
0
0
0
0
0
0
0
0
0
0
0
0
0
0
0
0
0
0
0
0
0
0
0
0
0
0
0
0
0
0
0
0
0
0
0
0
0
0
0
0
0
0
0
0
0
0
0
0
0
0
0
0
0
0
0
0
0
0
0
0
0
0
0
0
0
0
0
0
0
0
0
0
0
0
0
0
0
0
0
0
0
0
0
0
0
0
0
0
0
0
0
0
0
0
0
0
0
0
0
0
0
0
0
0
0
0
0
0
0
0
0
0
0
0
0
0
0
0
0
0
0
0
0
0
0
0
0
0
0
0
0
0
0
0
0
0
0
0
0
0
0
0
0
0
0
0
0
0
0
0
0
0
0
0
0
0
0
0
0
0
0
0
0
0
0
0
0
0
0
0
0
0
0
0
0
0
0
0
0
0
0
0
0
0
0
0
0
0
0
0
0
0
0
0
0
0
0
0
0
0
0
0
0
0
0
0
0
0
0
0
0
0
0
0
0
0
0
0
0
0
0
0
0
0
0
0
0
0
0
0
0
0
0
0
0
0
0
0
0
0
0
0
0
0
0
0
0
0
0
0
0
0
0
0
0
0
0
0
0
0
0
0
0
0
0
0
0
0
0
0
0
0
0
0
0
0
0
0
0
0
0
0
0
0
0
0
0
0
0
0
0
0
0
0
0
0
0
0
0
0
0
0
0
0
0
0
0
0
0
0
0
0
0
0
0
0
0
0
0
0
0
0
0
0
0
0
0
0
0
0
0
0
0
0
0
0
0
0
0
0
0
0
0
0
0
0
0
0
0
0
0
0
0
0
0
0
0
0
0
0
0
0
0
0
0
0
0
0
0
0
0
0
0
0
0
0
0
0
0
0
0
0
0
0
0
0
0
0
0
0
0
0
0
0
0
0
0
0
0
0
0
0
0
0
0
0
0
0
0
0
0
0
0
0
0
0
0
0
0
0
0
0
0
0
0
0
0
0
0
0
0
0
0
0
0
0
0
0
0
0
0
0
0
0
0
0
0
0
0
0
0
0
0
0
0
0
0
0
0
0
0
0
0
0
0
0
0
0
0
0
0
0
0
0
0
0
0
0
0
0
0
0
0
0
0
0
0
0
0
0
0
0
0
0
0
0
0
0
0
0
0
0
0
0
0
0
0
0
0
0
0
0
0
0
0
0
0
0
0
0
0
0
0
0
0
0
0
0
0
0
0
0
0
0
0
0
0
0
0
0
0
0
0
0
0
0
0
0
0
0
0
0
0
0
0
0
0
0
0
0
0
0
0
0
0
0
0
0
0
0
0
0
0
0
0
0
0
0
0
0
0
0
0
0
0
0
0
0
0
0
0
0
0
0
0
0
0
0
0
0
0
0
0
0
0
0
0
0
0
0
0
0
0
0
0
0
0
0
0
0
0
0
0
0
0
0
0
0
0
0
0
0
0
0
0
0
0
0
0
0
0
0
0
0
0
0
0
0
0
0
0
0
0
0
0
0
0
0
0
0
0
0
0
0
0
0
0
0
0
0
0
0
0
0
0
0
0
0
0
0
0
0
0
0
0
0
0
0
0
0
0
0
0
0
0
0
0
0
0
0
0
0
0
0
0
0
0
0
0
0
0
0
0
0
0
0
0
0
0
0
0
0
0
0
0
0
0
0
0
0
0
0
0
0
0
0
0
0
0
0
0
0
0
0
0
0
0
0
0
0
0
0
0
0
0
0
0
0
0
0
0
0
0
0
0
0
0
0
0
0
0
0
0
0
0
0
0
0
0
0
0
0
0
0
0
0
0
0
0
0
0
0
0
0
0
0
0
0
0
0
0
0
0
0
0
0
0
0
0
0
0
0
0
0
0
0
0
0
0
0
0
0
0
0
0
0
0
0
0
0
0
0
0
0
0
0
0
0
0
0
0
0
0
0
0
0
0
0
0
0
0
0
0
0
0
0
0
0
0
0
0
0
0
0
0
0
0
0
0
0
0
0
0
0
0
0
0
0
0
0
0
0
0
0
0
0
0
0
0
0
0
0
0
0
0
0
0
0
0
0
0
0
0
0
0
0
0
0
0
0
0
0
0
0
0
0
0
0
0
0
0
0
0
0
0
0
0
0
0
0
0
0
0
0
0
0
0
0
0
0
0
0
0
0
0
0
0
0
0
0
0
0
0
0
0
0
0
0
0
0
0
0
0
0
0
0
0
0
0
0
0
0
0
0
0
0
0
0
0
0
0
0
0
0
0
0
0
0
0
0
0
0
0
0
0
0
0
0
0
0
0
0
0
0
0
0
0
0
0
0
0
0
0
0
0
0
0
0
0
0
0
0
0
0
0
0
0
0
0
0
0
0
0
0
0
0
0
0
0
0
0
0
0
0
0
0
0
0
0
0
0
0
0
0
0
0
0
0
0
0
0
0
0
0
0
0
0
0
0
0
0
0
0
0
0
0
0
0
0
0
0
0
0
0
0
0
0
0
0
0
0
0
0
0
0
0
0
0
0
0
0
0
0
0
0
0
0
0
0
0
0
0
0
0
0
0
0
0
0
0
0
0
0
0
0
0
0
0
0
0
0
0
0
0
0
0
0
0
0
0
0
0
0
0
0
0
0
0
0
0
0
0
0
0
0
0
0
0
0
0
0
0
0
0
0
0
0
0
0
0
0
0
0
0
0
0
0
0
0
0
0
0
0
0
0
0
0
0
0
0
0
0
0
0
0
0
0
0
0
0
0
0
0
0
0
0
0
0
0
0
0
0
0
0
0
0
0
0
0
0
0
0
0
0
0
0
0
0
0
0
0
0
0
0
0
0
0
0
0
0
0
0
0
0
0
0
0
0
0
0
0
0
0
0
0
0
0
0
0
0
0
0
0
0
0
0
0
0
0
0
0
0
0
0
0
0
0
0
0
0
0
0
0
0
0
0
0
0
0
0
0
0
0
0
0
0
0
0
0
0
0
0
0
0
0
0
0
0
0
0
0
0
0
0
0
0
0
0
0
0
0
0
0
0
0
0
0
0
0
0
0
0
0
0
0
0
0
0
0
0
0
0
0
0
0
0
0
0
0
0
0
0
0
0
0
0
0
0
0
0
0
0
0
0
0
0
0
0
0
0
0
0
0
0
0
0
0
0
0
0
0
0
0
0
0
0
0
0
0
0
0
0
0
0
0
0
0
0
0
0
0
0
0
0
0
0
0
0
0
0
0
0
0
0
0
0
0
0
0
0
0
0
0
0
0
0
0
0
0
0
0
0
0
0
0
0
0
0
0
0
0
0
0
0
0
0
0
0
0
0
0
0
0
0
0
0
0
0
0
0
0
0
0
0
0
0
0
0
0
0
0
0
0
0
0
0
0
0
0
0
0
0
0
0
0
0
0
0
0
0
0
0
0
0
0
0
0
0
0
0
0
0
0
0
0
0
0
0
0
0
0
0
0
0
0
0
0
0
0
0
0
0
0
0
0
0
0
0
0
0
0
0
0
0
0
0
0
0
0
0
0
0
0
0
0
0
0
0
0
0
0
0
0
0
0
0
0
0
0
0
0
0
0
0
0
0
0
0
0
0
0
0
0
0
0
0
0
0
0
0
0
0
0
0
0
0
0
0
0
0
0
0
0
0
0
0
0
0
0
0
0
0
0
0
0
0
0
0
0
0
0
0
0
0
0
0
0
0
0
0
0
0
0
0
0
0
0
0
0
0
0
0
0
0
0
0
0
0
0
0
0
0
0
0
0
0
0
0
0
0
0
0
0
0
0
0
0
0
0
0
0
0
0
0
0
0
0
0
0
0
0
0
0
0
0
0
0
0
0
0
0
0
0
0
0
0
0
0
0
0
0
0
0
0
0
0
0
0
0
0
0
0
0
0
0
0
0
0
0
0
0
0
0
0
0
0
0
0
0
0
0
0
0
0
0
0
0
0
0
0
0
0
0
0
0
0
0
0
0
0
0
0
0
0
0
0
0
0
0
0
0
0
0
0
0
0
0
0
0
0
0
0
0
0
0
0
0
0
0
0
0
0
0
0
0
0
0
0
0
0
0
0
0
0
0
0
0
0
0
0
0
0
0
0
0
0
0
0
0
0
0
0
0
0
0
0
0
0
0
0
0
0
0
0
0
0
0
0
0
0
0
0
0
0
0
0
0
0
0
0
0
0
0
0
0
0
0
0
0
0
0
0
0
0
0
0
0
0
0
0
0
0
0
0
0
0
0
0
0
0
0
0
0
0
0
0
0
0
0
0
0
0
0
0
0
0
0
0
0
0
0
0
0
0
0
0
0
0
0
0
0
0
0
0
0
0
0
0
0
0
0
0
0
0
0
0
0
0
0
0
0
0
0
0
0
0
0
0
0
0
0
0
0
0
0
0
0
0
0
0
0
0
0
0
0
0
0
0
0
0
0
0
0
0
0
0
0
0
0
0
0
0
0
0
0
0
0
0
0
0
0
0
0
0
0
0
0
0
0
0
0
0
0
0
0
0
0
0
0
0
0
0
0
0
0
0
0
0
0
0
0
0
0
0
0
0
0
0
0
0
0
0
0
0
0
0
0
0
0
0
0
0
0
0
0
0
0
0
0
0
0
0
0
0
0
0
0
0
0
0
0
0
0
0
0
0
0
0
0
0
0
0
0
0
0
0
0
0
0
0
0
0
0
0
0
0
0
0
0
0
0
0
0
0
0
0
0
0
0
0
0
0
0
0
0
0
0
0
0
0
0
0
0
0
0
0
0
0
0
0
0
0
0
0
0
0
0
0
0
0
0
0
0
0
0
0
0
0
0
0
0
0
0
0
0
0
0
0
0
0
0
0
0
0
0
0
0
0
0
0
0
0
0
0
0
0
0
0
0
0
0
0
0
0
0
0
0
0
0
0
0
0
0
0
0
0
0
0
0
0
0
0
0
0
0
0
0
0
0
0
0
0
0
0
0
0
0
0
0
0
0
0
0
0
0
0
0
0
0
0
0
0
0
0
0
0
0
0
0
0
0
0
0
0
0
0
0
0
0
0
0
0
0
0
0
0
0
0
0
0
0
0
0
0
0
0
0
0
0
0
0
0
0
0
0
0
0
0
0
0
0
0
0
0
0
0
0
0
0
0
0
0
0
0
0
0
0
0
0
0
0
0
0
0
0
0
0
0
0
0
0
0
0
0
0
0
0
0
0
0
0
0
0
0
0
0
0
0
0
0
0
0
0
0
0
0
0
0
0
0
0
0
0
0
0
0
0
0
0
0
0
0
0
0
0
0
0
0
0
0
0
0
0
0
0
0
0
0
0
0
0
0
0
0
0
0
0
0
0
0
0
0
0
0
0
0
0
0
0
0
0
0
0
0
0
0
0
0
0
0
0
0
0
0
0
0
0
0
0
0
0
0
0
0
0
0
0
0
0
0
0
0
0
0
0
0
0
0
0
0
0
0
0
0
0
0
0
0
0
0
0
0
0
0
0
0
0
0
0
0
0
0
0
0
0
0
0
0
0
0
0
0
0
0
0
0
0
0
0
0
0
0
0
0
0
0
0
0
0
0
0
0
0
0
0
0
0
0
0
0
0
0
0
0
0
0
0
0
0
0
0
0
0
0
0
0
0
0
0
0
0
0
0
0
0
0
0
0
0
0
0
0
0
0
0
0
0
0
0
0
0
0
0
0
0
0
0
0
0
0
0
0
0
0
0
0
0
0
0
0
0
0
0
0
0
0
0
0
0
0
0
0
0
0
0
0
0
0
0
0
0
0
0
0
0
0
0
0
0
0
0
0
0
0
0
0
0
0
0
0
0
0
0
0
0
0
0
0
0
0
0
0
0
0
0
0
0
0
0
0
0
0
0
0
0
0
0
0
0
0
0
0
0
0
0
0
0
0
0
0
0
0
0
0
0
0
0
0
0
0
0
0
0
0
0
0
0
0
0
0
0
0
0
0
0
0
0
0
0
0
0
0
0
0
0
0
0
0
0
0
0
0
0
0
0
0
0
0
0
0
0
0
0
0
0
0
0
0
0
0
0
0
0
0
0
0
0
0
0
0
0
0
0
0
0
0
0
0
0
0
0
0
0
0
0
0
0
0
0
0
0
0
0
0
0
0
0
0
0
0
0
0
0
0
0
0
0
0
0
0
0
0
0
0
0
0
0
0
0
0
0
0
0
0
0
0
0
0
0
0
0
0
0
0
0
0
0
0
0
0
0
0
0
0
0
0
0
0
0
0
0
0
0
0
0
0
0
0
0
0
0
0
0
0
0
0
0
0
0
0
0
0
0
0
0
0
0
0
0
0
0
0
0
0
0
0
0
0
0
0
0
0
0
0
0
0
0
0
0
0
0
0
0
0
0
0
0
0
0
0
0
0
0
0
0
0
0
0
0
0
0
0
0
0
0
0
0
0
0
0
0
0
0
0
0
0
0
0
0
0
0
0
0
0
0
0
0
0
0
0
0
0
0
0
0
0
0
0
0
0
0
0
0
0
0
0
0
0
0
0
0
0
0
0
0
0
0
0
0
0
0
0
0
0
0
0
0
0
0
0
0
0
0
0
0
0
0
0
0
0
0
0
0
0
0
0
0
0
0
0
0
0
0
0
0
0
0
0
0
0
0
0
0
0
0
0
0
0
0
0
0
0
0
0
0
0
0
0
0
0
0
0
0
0
0
0
0
0
0
0
0
0
0
0
0
0
0
0
0
0
0
0
0
0
0
0
0
0
0
0
0
0
0
0
0
0
0
0
0
0
0
0
0
0
0
0
0
0
0
0
0
0
0
0
0
0
0
0
0
0
0
0
0
0
0
0
0
0
0
0
0
0
0
0
0
0
0
0
0
0
0
0
0
0
0
0
0
0
0
0
0
0
0
0
0
0
0
0
0
0
0
0
0
0
0
0
0
0
0
0
0
0
0
0
0
0
0
0
0
0
0
0
0
0
0
0
0
0
0
0
0
0
0
0
0
0
0
0
0
0
0
0
0
0
0
0
0
0
0
0
0
0
0
0
0
0
0
0
0
0
0
0
0
0
0
0
0
0
0
0
0
0
0
0
0
0
0
0
0
0
0
0
0
0
0
0
0
0
0
0
0
0
0
0
0
0
0
0
0
0
0
0
0
0
0
0
0
0
0
0
0
0
0
0
0
0
0
0
0
0
0
0
0
0
0
0
0
0
0
0
0
0
0
0
0
0
0
0
0
0
0
0
0
0
0
0
0
0
0
0
0
0
0
0
0
0
0
0
0
0
0
0
0
0
0
0
0
0
0
0
0
0
0
0
0
0
0
0
0
0
0
0
0
0
0
0
0
0
0
0
0
0
0
0
0
0
0
0
0
0
0
0
0
0
0
0
0
0
0
0
0
0
0
0
0
0
0
0
0
0
0
0
0
0
0
0
0
0
0
0
0
0
0
0
0
0
0
0
0
0
0
0
0
0
0
0
0
0
0
0
0
0
0
0
0
0
0
0
0
0
0
0
0
0
0
0
0
0
0
0
0
0
0
0
0
0
0
0
0
0
0
0
0
0
0
0
0
0
0
0
0
0
0
0
0
0
0
0
0
0
0
0
0
0
0
0
0
0
0
0
0
0
0
0
0
0
0
0
0
0
0
0
0
0
0
0
0
0
0
0
0
0
0
0
0
0
0
0
0
0
0
0
0
0
0
0
0
0
0
0
0
0
0
0
0
0
0
0
0
0
0
0
0
0
0
0
0
0
0
0
0
0
0
0
0
0
0
0
0
0
0
0
0
0
0
0
0
0
0
0
0
0
0
0
0
0
0
0
0
0
0
0
0
0
0
0
0
0
0
0
0
0
0
0
0
0
0
0
0
0
0
0
0
0
0
0
0
0
0
0
0
0
0
0
0
0
0
0
0
0
0
0
0
0
0
0
0
0
0
0
0
0
0
0
0
0
0
0
0
0
0
0
0
0
0
0
0
0
0
0
0
0
0
0
0
0
0
0
0
0
0
0
0
0
0
0
0
0
0
0
0
0
0
0
0
0
0
0
0
0
0
0
0
0
0
0
0
0
0
0
0
0
0
0
0
0
0
0
0
0
0
0
0
0
0
0
0
0
0
0
0
0
0
0
0
0
0
0
0
0
0
0
0
0
0
0
0
0
0
0
0
0
0
0
0
0
0
0
0
0
0
0
0
0
0
0
0
0
0
0
0
0
0
0
0
0
0
0
0
0
0
0
0
0
0
0
0
0
0
0
0
0
0
0
0
0
0
0
0
0
0
0
0
0
0
0
0
0
0
0
0
0
0
0
0
0
0
0
0
0
0
0
0
0
0
0
0
0
0
0
0
0
0
0
0
0
0
0
0
0
0
0
0
0
0
0
0
0
0
0
0
0
0
0
0
0
0
0
0
0
0
0
0
0
0
0
0
0
0
0
0
0
0
0
0
0
0
0
0
0
0
0
0
0
0
0
0
0
0
0
0
0
0
0
0
0
0
0
0
0
0
0
0
0
0
0
0
0
0
0
0
0
0
0
0
0
0
0
0
0
0
0
0
0
0
0
0
0
0
0
0
0
0
0
0
0
0
0
0
0
0
0
0
0
0
0
0
0
0
0
0
0
0
0
0
0
0
0
0
0
0
0
0
0
0
0
0
0
0
0
0
0
0
0
0
0
0
0
0
0
0
0
0
0
0
0
0
0
0
0
0
0
0
0
0
0
0
0
0
0
0
0
0
0
0
0
0
0
0
0
0
0
0
0
0
0
0
0
0
0
0
0
0
0
0
0
0
0
0
0
0
0
0
0
0
0
0
0
0
0
0
0
0
0
0
0
0
0
0
0
0
0
0
0
0
0
0
0
0
0
0
0
0
0
0
0
0
0
0
0
0
0
0
0
0
0
0
0
0
0
0
0
0
0
0
0
0
0
0
0
0
0
0
0
0
0
0
0
0
0
0
0
0
0
0
0
0
0
0
0
0
0
0
0
0
0
0
0
0
0
0
0
0
0
0
0
0
0
0
0
0
0
0
0
0
0
0
0
0
0
0
0
0
0
0
0
0
0
0
0
0
0
0
0
0
0
0
0
0
0
0
0
0
0
0
0
0
0
0
0
0
0
0
0
0
0
0
0
0
0
0
0
0
0
0
0
0
0
0
0
0
0
0
0
0
0
0
0
0
0
0
0
0
0
0
0
0
0
0
0
0
0
0
0
0
0
0
0
0
0
0
0
0
0
0
0
0
0
0
0
0
0
0
0
0
0
0
0
0
0
0
0
0
0
0
0
0
0
0
0
0
0
0
0
0
0
0
0
0
0
0
0
0
0
0
0
0
0
0
0
0
0
0
0
0
0
0
0
0
0
0
0
0
0
0
0
0
0
0
0
0
0
0
0
0
0
0
0
0
0
0
0
0
0
0
0
0
0
0
0
0
0
0
0
0
0
0
0
0
0
0
0
0
0
0
0
0
0
0
0
0
0
0
0
0
0
0
0
0
0
0
0
0
0
0
0
0
0
0
0
0
0
0
0
0
0
0
0
0
0
0
0
0
0
0
0
0
0
0
0
0
0
0
0
0
0
0
0
0
0
0
0
0
0
0
0
0
0
0
0
0
0
0
0
0
0
0
0
0
0
0
0
0
0
0
0
0
0
0
0
0
0
0
0
0
0
0
0
0
0
0
0
0
0
0
0
0
0
0
0
0
0
0
0
0
0
0
0
0
0
0
0
0
0
0
0
0
0
0
0
0
0
0
0
0
0
0
0
0
0
0
0
0
0
0
0
0
0
0
0
0
0
0
0
0
0
0
0
0
0
0
0
0
0
0
0
0
0
0
0
0
0
0
0
0
0
0
0
0
0
0
0
0
0
0
0
0
0
0
0
0
0
0
0
0
0
0
0
0
0
0
0
0
0
0
0
0
0
0
0
0
0
0
0
0
0
0
0
0
0
0
0
0
0
0
0
0
0
0
0
0
0
0
0
0
0
0
0
0
0
0
0
0
0
0
0
0
0
0
0
0
0
0
0
0
0
0
0
0
0
0
0
0
0
0
0
0
0
0
0
0
0
0
0
0
0
0
0
0
0
0
0
0
0
0
0
0
0
0
0
0
0
0
0
0
0
0
0
0
0
0
0
0
0
0
0
0
0
0
0
0
0
0
0
0
0
0
0
0
0
0
0
0
0
0
0
0
0
0
0
0
0
0
0
0
0
0
0
0
0
0
0
0
0
0
0
0
0
0
0
0
0
0
0
0
0
0
0
0
0
0
0
0
0
0
0
0
0
0
0
0
0
0
0
0
0
0
0
0
0
0
0
0
0
0
0
0
0
0
0
0
0
0
0
0
0
0
0
0
0
0
0
0
0
0
0
0
0
0
0
0
0
0
0
0
0
0
0
0
0
0
0
0
0
0
0
0
0
0
0
0
0
0
0
0
0
0
0
0
0
0
0
0
0
0
0
0
0
0
0
0
0
0
0
0
0
0
0
0
0
0
0
0
0
0
0
0
0
0
0
0
0
0
0
0
0
0
0
0
0
0
0
0
0
0
0
0
0
0
0
0
0
0
0
0
0
0
0
0
0
0
0
0
0
0
0
0
0
0
0
0
0
0
0
0
0
0
0
0
0
0
0
0
0
0
0
0
0
0
0
0
0
0
0
0
0
0
0
0
0
0
0
0
0
0
0
0
0
0
0
0
0
0
0
0
0
0
0
0
0
0
0
0
0
0
0
0
0
0
0
0
0
0
0
0
0
0
0
0
0
0
0
0
0
0
0
0
0
0
0
0
0
0
0
0
0
0
0
0
0
0
0
0
0
0
0
0
0
0
0
0
0
0
0
0
0
0
0
0
0
0
0
0
0
0
0
0
0
0
0
0
0
0
0
0
0
0
0
0
0
0
0
0
0
0
0
0
0
0
0
0
0
0
0
0
0
0
0
0
0
0
0
0
0
0
0
0
0
0
0
0
0
0
0
0
0
0
0
0
0
0
0
0
0
0
0
0
0
0
0
0
0
0
0
0
0
0
0
0
0
0
0
0
0
0
0
0
0
0
0
0
0
0
0
0
0
0
0
0
0
0
0
0
0
0
0
0
0
0
0
0
0
0
0
0
0
0
0
0
0
0
0
0
0
0
0
0
0
0
0
0
0
0
0
0
0
0
0
0
0
0
0
0
0
0
0
0
0
0
0
0
0
0
0
0
0
0
0
0
0
0
0
0
0
0
0
0
0
0
0
0
0
0
0
0
0
0
0
0
0
0
0
0
0
0
0
0
0
0
0
0
0
0
0
0
0
0
0
0
0
0
0
0
0
0
0
0
0
0
0
0
0
0
0
0
0
0
0
0
0
0
0
0
0
0
0
0
0
0
0
0
0
0
0
0
0
0
0
0
0
0
0
0
0
0
0
0
0
0
0
0
0
0
0
0
0
0
0
0
0
0
0
0
0
0
0
0
0
0
0
0
0
0
0
0
0
0
0
0
0
0
0
0
0
0
0
0
0
0
0
0
0
0
0
0
0
0
0
0
0
0
0
0
0
0
0
0
0
0
0
0
0
0
0
0
0
0
0
0
0
0
0
0
0
0
0
0
0
0
0
0
0
0
0
0
0
0
0
0
0
0
0
0
0
0
0
0
0
0
0
0
0
0
0
0
0
0
0
0
0
0
0
0
0
0
0
0
0
0
0
0
0
0
0
0
0
0
0
0
0
0
0
0
0
0
0
0
0
0
0
0
0
0
0
0
0
0
0
0
0
0
0
0
0
0
0
0
0
0
0
0
0
0
0
0
0
0
0
0
0
0
0
0
0
0
0
0
0
0
0
0
0
0
0
0
0
0
0
0
0
0
0
0
0
0
0
0
0
0
0
0
0
0
0
0
0
0
0
0
0
0
0
0
0
0
0
0
0
0
0
0
0
0
0
0
0
0
0
0
0
0
0
0
0
0
0
0
0
0
0
0
0
0
0
0
0
0
0
0
0
0
0
0
0
0
0
0
0
0
0
0
0
0
0
0
0
0
0
0
0
0
0
0
0
0
0
0
0
0
0
0
0
0
0
0
0
0
0
0
0
0
0
0
0
0
0
0
0
0
0
0
0
0
0
0
0
0
0
0
0
0
0
0
0
0
0
0
0
0
0
0
0
0
0
0
0
0
0
0
0
0
0
0
0
0
0
0
0
0
0
0
0
0
0
0
0
0
0
0
0
0
0
0
0
0
0
0
0
0
0
0
0
0
0
0
0
0
0
0
0
0
0
0
0
0
0
0
0
0
0
0
0
0
0
0
0
0
0
0
0
0
0
0
0
0
0
0
0
0
0
0
0
0
0
0
0
0
0
0
0
0
0
0
0
0
0
0
0
0
0
0
0
0
0
0
0
0
0
0
0
0
0
0
0
0
0
0
0
0
0
0
0
0
0
0
0
0
0
0
0
0
0
0
0
0
0
0
0
0
0
0
0
0
0
0
0
0
0
0
0
0
0
0
0
0
0
0
0
0
0
0
0
0
0
0
0
0
0
0
0
0
0
0
0
0
0
0
0
0
0
0
0
0
0
0
0
0
0
0
0
0
0
0
0
0
0
0
0
0
0
0
0
0
0
0
0
0
0
0
0
0
0
0
0
0
0
0
0
0
0
0
0
0
0
0
0
0
0
0
0
0
0
0
0
0
0
0
0
0
0
0
0
0
0
0
0
0
0
0
0
0
0
0
0
0
0
0
0
0
0
0
0
0
0
0
0
0
0
0
0
0
0
0
0
0
0
0
0
0
0
0
0
0
0
0
0
0
0
0
0
0
0
0
0
0
0
0
0
0
0
0
0
0
0
0
0
0
0
0
0
0
0
0
0
0
0
0
0
0
0
0
0
0
0
0
0
0
0
0
0
0
0
0
0
0
0
0
0
0
0
0
0
0
0
0
0
0
0
0
0
0
0
0
0
0
0
0
0
0
0
0
0
0
0
0
0
0
0
0
0
0
0
0
0
0
0
0
0
0
0
0
0
0
0
0
0
0
0
0
0
0
0
0
0
0
0
0
0
0
0
0
0
0
0
0
0
0
0
0
0
0
0
0
0
0
0
0
0
0
0
0
0
0
0
0
0
0
0
0
0
0
0
0
0
0
0
0
0
0
0
0
0
0
0
0
0
0
0
0
0
0
0
0
0
0
0
0
0
0
0
0
0
0
0
0
0
0
0
0
0
0
0
0
0
0
0
0
0
0
0
0
0
0
0
0
0
0
0
0
0
0
0
0
0
0
0
0
0
0
0
0
0
0
0
0
0
0
0
0
0
0
0
0
0
0
0
0
0
0
0
0
0
0
0
0
0
0
0
0
0
0
0
0
0
0
0
0
0
0
0
0
0
0
0
0
0
0
0
0
0
0
0
0
0
0
0
0
0
0
0
0
0
0
0
0
0
0
0
0
0
0
0
0
0
0
0
0
0
0
0
0
0
0
0
0
0
0
0
0
0
0
0
0
0
0
0
0
0
0
0
0
0
0
0
0
0
0
0
0
0
0
0
0
0
0
0
0
0
0
0
0
0
0
0
0
0
0
0
0
0
0
0
0
0
0
0
0
0
0
0
0
0
0
0
0
0
0
0
0
0
0
0
0
0
0
0
0
0
0
0
0
0
0
0
0
0
0
0
0
0
0
0
0
0
0
0
0
0
0
0
0
0
0
0
0
0
0
0
0
0
0
0
0
0
0
0
0
0
0
0
0
0
0
0
0
0
0
0
0
0
0
0
0
0
0
0
0
0
0
0
0
0
0
0
0
0
0
0
0
0
0
0
0
0
0
0
0
0
0
0
0
0
0
0
0
0
0
0
0
0
0
0
0
0
0
0
0
0
0
0
0
0
0
0
0
0
0
0
0
0
0
0
0
0
0
0
0
0
0
0
0
0
0
0
0
0
0
0
0
0
0
0
0
0
0
0
0
0
0
0
0
0
0
0
0
0
0
0
0
0
0
0
0
0
0
0
0
0
0
0
0
0
0
0
0
0
0
0
0
0
0
0
0
0
0
0
0
0
0
0
0
0
0
0
0
0
0
0
0
0
0
0
0
0
0
0
0
0
0
0
0
0
0
0
0
0
0
0
0
0
0
0
0
0
0
0
0
0
0
0
0
0
0
0
0
0
0
0
0
0
0
0
0
0
0
0
0
0
0
0
0
0
0
0
0
0
0
0
0
0
0
0
0
0
0
0
0
0
0
0
0
0
0
0
0
0
0
0
0
0
0
0
0
0
0
0
0
0
0
0
0
0
0
0
0
0
0
0
0
0
0
0
0
0
0
0
0
0
0
0
0
0
0
0
0
0
0
0
0
0
0
0
0
0
0
0
0
0
0
0
0
0
0
0
0
0
0
0
0
0
0
0
0
0
0
0
0
0
0
0
0
0
0
0
0
0
0
0
0
0
0
0
0
0
0
0
0
0
0
0
0
0
0
0
0
0
0
0
0
0
0
0
0
0
0
0
0
0
0
0
0
0
0
0
0
0
0
0
0
0
0
0
0
0
0
0
0
0
0
0
0
0
0
0
0
0
0
0
0
0
0
0
0
0
0
0
0
0
0
0
0
0
0
0
0
0
0
0
0
0
0
0
0
0
0
0
0
0
0
0
0
0
0
0
0
0
0
0
0
0
0
0
0
0
0
0
0
0
0
0
0
0
0
0
0
0
0
0
0
0
0
0
0
0
0
0
0
0
0
0
0
0
0
0
0
0
0
0
0
0
0
0
0
0
0
0
0
0
0
0
0
0
0
0
0
0
0
0
0
0
0
0
0
0
0
0
0
0
0
0
0
0
0
0
0
0
0
0
0
0
0
0
0
0
0
0
0
0
0
0
0
0
0
0
0
0
0
0
0
0
0
0
0
0
0
0
0
0
0
0
0
0
0
0
0
0
0
0
0
0
0
0
0
0
0
0
0
0
0
0
0
0
0
0
0
0
0
0
0
0
0
0
0
0
0
0
0
0
0
0
0
0
0
0
0
0
0
0
0
0
0
0
0
0
0
0
0
0
0
0
0
0
0
0
0
0
0
0
0
0
0
0
0
0
0
0
0
0
0
0
0
0
0
0
0
0
0
0
0
0
0
0
0
0
0
0
0
0
0
0
0
0
0
0
0
0
0
0
0
0
0
0
0
0
0
0
0
0
0
0
0
0
0
0
0
0
0
0
0
0
0
0
0
0
0
0
0
0
0
0
0
0
0
0
0
0
0
0
0
0
0
0
0
0
0
0
0
0
0
0
0
0
0
0
0
0
0
0
0
0
0
0
0
0
0
0
0
0
0
0
0
0
0
0
0
0
0
0
0
0
0
0
0
0
0
0
0
0
0
0
0
0
0
0
0
0
0
0
0
0
0
0
0
0
0
0
0
0
0
0
0
0
0
0
0
0
0
0
0
0
0
0
0
0
0
0
0
0
0
0
0
0
0
0
0
0
0
0
0
0
0
0
0
0
0
0
0
0
0
0
0
0
0
0
0
0
0
0
0
0
0
0
0
0
0
0
0
0
0
0
0
0
0
0
0
0
0
0
0
0
0
0
0
0
0
0
0
0
0
0
0
0
0
0
0
0
0
0
0
0
0
0
0
0
0
0
0
0
0
0
0
0
0
0
0
0
0
0
0
0
0
0
0
0
0
0
0
0
0
0
0
0
0
0
0
0
0
0
0
0
0
0
0
0
0
0
0
0
0
0
0
0
0
0
0
0
0
0
0
0
0
0
0
0
0
0
0
0
0
0
0
0
0
0
0
0
0
0
0
0
0
0
0
0
0
0
0
0
0
0
0
0
0
0
0
0
0
0
0
0
0
0
0
0
0
0
0
0
0
0
0
0
0
0
0
0
0
0
0
0
0
0
0
0
0
0
0
0
0
0
0
0
0
0
0
0
0
0
0
0
0
0
0
0
0
0
0
0
0
0
0
0
0
0
0
0
0
0
0
0
0
0
0
0
0
0
0
0
0
0
0
0
0
0
0
0
0
0
0
0
0
0
0
0
0
0
0
0
0
0
0
0
0
0
0
0
0
0
0
0
0
0
0
0
0
0
0
0
0
0
0
0
0
0
0
0
0
0
0
0
0
0
0
0
0
0
0
0
0
0
0
0
0
0
0
0
0
0
0
0
0
0
0
0
0
0
0
0
0
0
0
0
0
0
0
0
0
0
0
0
0
0
0
0
0
0
0
0
0
0
0
0
0
0
0
0
0
0
0
0
0
0
0
0
0
0
0
0
0
0
0
0
0
0
0
0
0
0
0
0
0
0
0
0
0
0
0
0
0
0
0
0
0
0
0
0
0
0
0
0
0
0
0
0
0
0
0
0
0
0
0
0
0
0
0
0
0
0
0
0
0
0
0
0
0
0
0
0
0
0
0
0
0
0
0
0
0
0
0
0
0
0
0
0
0
0
0
0
0
0
0
0
0
0
0
0
0
0
0
0
0
0
0
0
0
0
0
0
0
0
0
0
0
0
0
0
0
0
0
0
0
0
0
0
0
0
0
0
0
0
0
0
0
0
0
0
0
0
0
0
0
0
0
0
0
0
0
0
0
0
0
0
0
0
0
0
0
0
0
0
0
0
0
0
0
0
0
0
0
0
0
0
0
0
0
0
0
0
0
0
0
0
0
0
0
0
0
0
0
0
0
0
0
0
0
0
0
0
0
0
0
0
0
0
0
0
0
0
0
0
0
0
0
0
0
0
0
0
0
0
0
0
0
0
0
0
0
0
0
0
0
0
0
0
0
0
0
0
0
0
0
0
0
0
0
0
0
0
0
0
0
0
0
0
0
0
0
0
0
0
0
0
0
0
0
0
0
0
0
0
0
0
0
0
0
0
0
0
0
0
0
0
0
0
0
0
0
0
0
0
0
0
0
0
0
0
0
0
0
0
0
0
0
0
0
0
0
0
0
0
0
0
0
0
0
0
0
0
0
0
0
0
0
0
0
0
0
0
0
0
0
0
0
0
0
0
0
0
0
0
0
0
0
0
0
0
0
0
0
0
0
0
0
0
0
0
0
0
0
0
0
0
0
0
0
0
0
0
0
0
0
0
0
0
0
0
0
0
0
0
0
0
0
0
0
0
0
0
0
0
0
0
0
0
0
0
0
0
0
0
0
0
0
0
0
0
0
0
0
0
0
0
0
0
0
0
0
0
0
0
0
0
0
0
0
0
0
0
0
0
0
0
0
0
0
0
0
0
0
0
0
0
0
0
0
0
0
0
0
0
0
0
0
0
0
0
0
0
0
0
0
0
0
0
0
0
0
0
0
0
0
0
0
0
0
0
0
0
0
0
0
0
0
0
0
0
0
0
0
0
0
0
0
0
0
0
0
0
0
0
0
0
0
0
0
0
0
0
0
0
0
0
0
0
0
0
0
0
0
0
0
0
0
0
0
0
0
0
0
0
0
0
0
0
0
0
0
0
0
0
0
0
0
0
0
0
0
0
0
0
0
0
0
0
0
0
0
0
0
0
0
0
0
0
0
0
0
0
0
0
0
0
0
0
0
0
0
0
0
0
0
0
0
0
0
0
0
0
0
0
0
0
0
0
0
0
0
0
0
0
0
0
0
0
0
0
0
0
0
0
0
0
0
0
0
0
0
0
0
0
0
0
0
0
0
0
0
0
0
0
0
0
0
0
0
0
0
0
0
0
0
0
0
0
0
0
0
0
0
0
0
0
0
0
0
0
0
0
0
0
0
0
0
0
0
0
0
0
0
0
0
0
0
0
0
0
0
0
0
0
0
0
0
0
0
0
0
0
0
0
0
0
0
0
0
0
0
0
0
0
0
0
0
0
0
0
0
0
0
0
0
0
0
0
0
0
0
0
0
0
0
0
0
0
0
0
0
0
0
0
0
0
0
0
0
0
0
0
0
0
0
0
0
0
0
0
0
0
0
0
0
0
0
0
0
0
0
0
0
0
0
0
0
0
0
0
0
0
0
0
0
0
0
0
0
0
0
0
0
0
0
0
0
0
0
0
0
0
0
0
0
0
0
0
0
0
0
0
0
0
0
0
0
0
0
0
0
0
0
0
0
0
0
0
0
0
0
0
0
0
0
0
0
0
0
0
0
0
0
0
0
0
0
0
0
0
0
0
0
0
0
0
0
0
0
0
0
0
0
0
0
0
0
0
0
0
0
0
0
0
0
0
0
0
0
0
0
0
0
0
0
0
0
0
0
0
0
0
0
0
0
0
0
0
0
0
0
0
0
0
0
0
0
0
0
0
0
0
0
0
0
0
0
0
0
0
0
0
0
0
0
0
0
0
0
0
0
0
0
0
0
0
0
0
0
0
0
0
0
0
0
0
0
0
0
0
0
0
0
0
0
0
0
0
0
0
0
0
0
0
0
0
0
0
0
0
0
0
0
0
0
0
0
0
0
0
0
0
0
0
0
0
0
0
0
0
0
0
0
0
0
0
0
0
0
0
0
0
0
0
0
0
0
0
0
0
0
0
0
0
0
0
0
0
0
0
0
0
0
0
0
0
0
0
0
0
0
0
0
0
0
0
0
0
0
0
0
0
0
0
0
0
0
0
0
0
0
0
0
0
0
0
0
0
0
0
0
0
0
0
0
0
0
0
0
0
0
0
0
0
0
0
0
0
0
0
0
0
0
0
0
0
0
0
0
0
0
0
0
0
0
0
0
0
0
0
0
0
0
0
0
0
0
0
0
0
0
0
0
0
0
0
0
0
0
0
0
0
0
0
0
0
0
0
0
0
0
0
0
0
0
0
0
0
0
0
0
0
0
0
0
0
0
0
0
0
0
0
0
0
0
0
0
0
0
0
0
0
0
0
0
0
0
0
0
0
0
0
0
0
0
0
0
0
0
0
0
0
0
0
0
0
0
0
0
0
0
0
0
0
0
0
0
0
0
0
0
0
0
0
0
0
0
0
0
0
0
0
0
0
0
0
0
0
0
0
0
0
0
0
0
0
0
0
0
0
0
0
0
0
0
0
0
0
0
0
0
0
0
0
0
0
0
0
0
0
0
0
0
0
0
0
0
0
0
0
0
0
0
0
0
0
0
0
0
0
0
0
0
0
0
0
0
0
0
0
0
0
0
0
0
0
0
0
0
0
0
0
0
0
0
0
0
0
0
0
0
0
0
0
0
0
0
0
0
0
0
0
0
0
0
0
0
0
0
0
0
0
0
0
0
0
0
0
0
0
0
0
0
0
0
0
0
0
0
0
0
0
0
0
0
0
0
0
0
0
0
0
0
0
0
0
0
0
0
0
0
0
0
0
0
0
0
0
0
0
0
0
0
0
0
0
0
0
0
0
0
0
0
0
0
0
0
0
0
0
0
0
0
0
0
0
0
0
0
0
0
0
0
0
0
0
0
0
0
0
0
0
0
0
0
0
0
0
0
0
0
0
0
0
0
0
0
0
0
0
0
0
0
0
0
0
0
0
0
0
0
0
0
0
0
0
0
0
0
0
0
0
0
0
0
0
0
0
0
0
0
0
0
0
0
0
0
0
0
0
0
0
0
0
0
0
0
0
0
0
0
0
0
0
0
0
0
0
0
0
0
0
0
0
0
0
0
0
0
0
0
0
0
0
0
0
0
0
0
0
0
0
0
0
0
0
0
0
0
0
0
0
0
0
0
0
0
0
0
0
0
0
0
0
0
0
0
0
0
0
0
0
0
0
0
0
0
0
0
0
0
0
0
0
0
0
0
0
0
0
0
0
0
0
0
0
0
0
0
0
0
0
0
0
0
0
0
0
0
0
0
0
0
0
0
0
0
0
0
0
0
0
0
0
0
0
0
0
0
0
0
0
0
0
0
0
0
0
0
0
0
0
0
0
0
0
0
0
0
0
0
0
0
0
0
0
0
0
0
0
0
0
0
0
0
0
0
0
0
0
0
0
0
0
0
0
0
0
0
0
0
0
0
0
0
0
0
0
0
0
0
0
0
0
0
0
0
0
0
0
0
0
0
0
0
0
0
0
0
0
0
0
0
0
0
0
0
0
0
0
0
0
0
0
0
0
0
0
0
0
0
0
0
0
0
0
0
0
0
0
0
0
0
0
0
0
0
0
0
0
0
0
0
0
0
0
0
0
0
0
0
0
0
0
0
0
0
0
0
0
0
0
0
0
0
0
0
0
0
0
0
0
0
0
0
0
0
0
0
0
0
0
0
0
0
0
0
0
0
0
0
0
0
0
0
0
0
0
0
0
0
0
0
0
0
0
0
0
0
0
0
0
0
0
0
0
0
0
0
0
0
0
0
0
0
0
0
0
0
0
0
0
0
0
0
0
0
0
0
0
0
0
0
0
0
0
0
0
0
0
0
0
0
0
0
0
0
0
0
0
0
0
0
0
0
0
0
0
0
0
0
0
0
0
0
0
0
0
0
0
0
0
0
0
0
0
0
0
0
0
0
0
0
0
0
0
0
0
0
0
0
0
0
0
0
0
0
0
0
0
0
0
0
0
0
0
0
0
0
0
0
0
0
0
0
0
0
0
0
0
0
0
0
0
0
0
0
0
0
0
0
0
0
0
0
0
0
0
0
0
0
0
0
0
0
0
0
0
0
0
0
0
0
0
0
0
0
0
0
0
0
0
0
0
0
0
0
0
0
0
0
0
0
0
0
0
0
0
0
0
0
0
0
0
0
0
0
0
0
0
0
0
0
0
0
0
0
0
0
0
0
0
0
0
0
0
0
0
0
0
0
0
0
0
0
0
0
0
0
0
0
0
0
0
0
0
0
0
0
0
0
0
0
0
0
0
0
0
0
0
0
0
0
0
0
0
0
0
0
0
0
0
0
0
0
0
0
0
0
0
0
0
0
0
0
0
0
0
0
0
0
0
0
0
0
0
0
0
0
0
0
0
0
0
0
0
0
0
0
0
0
0
0
0
0
0
0
0
0
0
0
0
0
0
0
0
0
0
0
0
0
0
0
0
0
0
0
0
0
0
0
0
0
0
0
0
0
0
0
0
0
0
0
0
0
0
0
0
0
0
0
0
0
0
0
0
0
0
0
0
0
0
0
0
0
0
0
0
0
0
0
0
0
0
0
0
0
0
0
0
0
0
0
0
0
0
0
0
0
0
0
0
0
0
0
0
0
0
0
0
0
0
0
0
0
0
0
0
0
0
0
0
0
0
0
0
0
0
0
0
0
0
0
0
0
0
0
0
0
0
0
0
0
0
0
0
0
0
0
0
0
0
0
0
0
0
0
0
0
0
0
0
0
0
0
0
0
0
0
0
0
0
0
0
0
0
0
0
0
0
0
0
0
0
0
0
0
0
0
0
0
0
0
0
0
0
0
0
0
0
0
0
0
0
0
0
0
0
0
0
0
0
0
0
0
0
0
0
0
0
0
0
0
0
0
0
0
0
0
0
0
0
0
0
0
0
0
0
0
0
0
0
0
0
0
0
0
0
0
0
0
0
0
0
0
0
0
0
0
0
0
0
0
0
0
0
0
0
0
0
0
0
0
0
0
0
0
0
0
0
0
0
0
0
0
0
0
0
0
0
0
0
0
0
0
0
0
0
0
0
0
0
0
0
0
0
0
0
0
0
0
0
0
0
0
0
0
0
0
0
0
0
0
0
0
0
0
0
0
0
0
0
0
0
0
0
0
0
0
0
0
0
0
0
0
0
0
0
0
0
0
0
0
0
0
0
0
0
0
0
0
0
0
0
0
0
0
0
0
0
0
0
0
0
0
0
0
0
0
0
0
0
0
0
0
0
0
0
0
0
0
0
0
0
0
0
0
0
0
0
0
0
0
0
0
0
0
0
0
0
0
0
0
0
0
0
0
0
0
0
0
0
0
0
0
0
0
0
0
0
0
0
0
0
0
0
0
0
0
0
0
0
0
0
0
0
0
0
0
0
0
0
0
0
0
0
0
0
0
0
0
0
0
0
0
0
0
0
0
0
0
0
0
0
0
0
0
0
0
0
0
0
0
0
0
0
0
0
0
0
0
0
0
0
0
0
0
0
0
0
0
0
0
0
0
0
0
0
0
0
0
0
0
0
0
0
0
0
0
0
0
0
0
0
0
0
0
0
0
0
0
0
0
0
0
0
0
0
0
0
0
0
0
0
0
0
0
0
0
0
0
0
0
0
0
0
0
0
0
0
0
0
0
0
0
0
0
0
0
0
0
0
0
0
0
0
0
0
0
0
0
0
0
0
0
0
0
0
0
0
0
0
0
0
0
0
0
0
0
0
0
0
0
0
0
0
0
0
0
0
0
0
0
0
0
0
0
0
0
0
0
0
0
0
0
0
0
0
0
0
0
0
0
0
0
0
0
0
0
0
0
0
0
0
0
0
0
0
0
0
0
0
0
0
0
0
0
0
0
0
0
0
0
0
0
0
0
0
0
0
0
0
0
0
0
0
0
0
0
0
0
0
0
0
0
0
0
0
0
0
0
0
0
0
0
0
0
0
0
0
0
0
0
0
0
0
0
0
0
0
0
0
0
0
0
0
0
0
0
0
0
0
0
0
0
0
0
0
0
0
0
0
0
0
0
0
0
0
0
0
0
0
0
0
0
0
0
0
0
0
0
0
0
0
0
0
0
0
0
0
0
0
0
0
0
0
0
0
0
0
0
0
0
0
0
0
0
0
0
0
0
0
0
0
0
0
0
0
0
0
0
0
0
0
0
0
0
0
0
0
0
0
0
0
0
0
0
0
0
0
0
0
0
0
0
0
0
0
0
0
0
0
0
0
0
0
0
0
0
0
0
0
0
0
0
0
0
0
0
0
0
0
0
0
0
0
0
0
0
0
0
0
0
0
0
0
0
0
0
0
0
0
0
0
0
0
0
0
0
0
0
0
0
0
0
0
0
0
0
0
0
0
0
0
0
0
0
0
0
0
0
0
0
0
0
0
0
0
0
0
0
0
0
0
0
0
0
0
0
0
0
0
0
0
0
0
0
0
0
0
0
0
0
0
0
0
0
0
0
0
0
0
0
0
0
0
0
0
0
0
0
0
0
0
0
0
0
0
0
0
0
0
0
0
0
0
0
0
0
0
0
0
0
0
0
0
0
0
0
0
0
0
0
0
0
0
0
0
0
0
0
0
0
0
0
0
0
0
0
0
0
0
0
0
0
0
0
0
0
0
0
0
0
0
0
0
0
0
0
0
0
0
0
0
0
0
0
0
0
0
0
0
0
0
0
0
0
0
0
0
0
0
0
0
0
0
0
0
0
0
0
0
0
0
0
0
0
0
0
0
0
0
0
0
0
0
0
0
0
0
0
0
0
0
0
0
0
0
0
0
0
0
0
0
0
0
0
0
0
0
0
0
0
0
0
0
0
0
0
0
0
0
0
0
0
0
0
0
0
0
0
0
0
0
0
0
0
0
0
0
0
0
0
0
0
0
0
0
0
0
0
0
0
0
0
0
0
0
0
0
0
0
0
0
0
0
0
0
0
0
0
0
0
0
0
0
0
0
0
0
0
0
0
0
0
0
0
0
0
0
0
0
0
0
0
0
0
0
0
0
0
0
0
0
0
0
0
0
0
0
0
0
0
0
0
0
0
0
0
0
0
0
0
0
0
0
0
0
0
0
0
0
0
0
0
0
0
0
0
0
0
0
0
0
0
0
0
0
0
0
0
0
0
0
0
0
0
0
0
0
0
0
0
0
0
0
0
0
0
0
0
0
0
0
0
0
0
0
0
0
0
0
0
0
0
0
0
0
0
0
0
0
0
0
0
0
0
0
0
0
0
0
0
0
0
0
0
0
0
0
0
0
0
0
0
0
0
0
0
0
0
0
0
0
0
0
0
0
0
0
0
0
0
0
0
0
0
0
0
0
0
0
0
0
0
0
0
0
0
0
0
0
0
0
0
0
0
0
0
0
0
0
0
0
0
0
0
0
0
0
0
0
0
0
0
0
0
0
0
0
0
0
0
0
0
0
0
0
0
0
0
0
0
0
0
0
0
0
0
0
0
0
0
0
0
0
0
0
0
0
0
0
0
0
0
0
0
0
0
0
0
0
0
0
0
0
0
0
0
0
0
0
0
0
0
0
0
0
0
0
0
0
0
0
0
0
0
0
0
0
0
0
0
0
0
0
0
0
0
0
0
0
0
0
0
0
0
0
0
0
0
0
0
0
0
0
0
0
0
0
0
0
0
0
0
0
0
0
0
0
0
0
0
0
0
0
0
0
0
0
0
0
0
0
0
0
0
0
0
0
0
0
0
0
0
0
0
0
0
0
0
0
0
0
0
0
0
0
0
0
0
0
0
0
0
0
0
0
0
0
0
0
0
0
0
0
0
0
0
0
0
0
0
0
0
0
0
0
0
0
0
0
0
0
0
0
0
0
0
0
0
0
0
0
0
0
0
0
0
0
0
0
0
0
0
0
0
0
0
0
0
0
0
0
0
0
0
0
0
0
0
0
0
0
0
0
0
0
0
0
0
0
0
0
0
0
0
0
0
0
0
0
0
0
0
0
0
0
0
0
0
0
0
0
0
0
0
0
0
0
0
0
0
0
0
0
0
0
0
0
0
0
0
0
0
0
0
0
0
0
0
0
0
0
0
0
0
0
0
0
0
0
0
0
0
0
0
0
0
0
0
0
0
0
0
0
0
0
0
0
0
0
0
0
0
0
0
0
0
0
0
0
0
0
0
0
0
0
0
0
0
0
0
0
0
0
0
0
0
0
0
0
0
0
0
0
0
0
0
0
0
0
0
0
0
0
0
0
0
0
0
0
0
0
0
0
0
0
0
0
0
0
0
0
0
0
0
0
0
0
0
0
0
0
0
0
0
0
0
0
0
0
0
0
0
0
0
0
0
0
0
0
0
0
0
0
0
0
0
0
0
0
0
0
0
0
0
0
0
0
0
0
0
0
0
0
0
0
0
0
0
0
0
0
0
0
0
0
0
0
0
0
0
0
0
0
0
0
0
0
0
0
0
0
0
0
0
0
0
0
0
0
0
0
0
0
0
0
0
0
0
0
0
0
0
0
0
0
0
0
0
0
0
0
0
0
0
0
0
0
0
0
0
0
0
0
0
0
0
0
0
0
0
0
0
0
0
0
0
0
0
0
0
0
0
0
0
0
0
0
0
0
0
0
0
0
0
0
0
0
0
0
0
0
0
0
0
0
0
0
0
0
0
0
0
0
0
0
0
0
0
0
0
0
0
0
0
0
0
0
0
0
0
0
0
0
0
0
0
0
0
0
0
0
0
0
0
0
0
0
0
0
0
0
0
0
0
0
0
0
0
0
0
0
0
0
0
0
0
0
0
0
0
0
0
0
0
0
0
0
0
0
0
0
0
0
0
0
0
0
0
0
0
0
0
0
0
0
0
0
0
0
0
0
0
0
0
0
0
0
0
0
0
0
0
0
0
0
0
0
0
0
0
0
0
0
0
0
0
0
0
0
0
0
0
0
0
0
0
0
0
0
0
0
0
0
0
0
0
0
0
0
0
0
0
0
0
0
0
0
0
0
0
0
0
0
0
0
0
0
0
0
0
0
0
0
0
0
0
0
0
0
0
0
0
0
0
0
0
0
0
0
0
0
0
0
0
0
0
0
0
0
0
0
0
0
0
0
0
0
0
0
0
0
0
0
0
0
0
0
0
0
0
0
0
0
0
0
0
0
0
0
0
0
0
0
0
0
0
0
0
0
0
0
0
0
0
0
0
0
0
0
0
0
0
0
0
0
0
0
0
0
0
0
0
0
0
0
0
0
0
0
0
0
0
0
0
0
0
0
0
0
0
0
0
0
0
0
0
0
0
0
0
0
0
0
0
0
0
0
0
0
0
0
0
0
0
0
0
0
0
0
0
0
0
0
0
0
0
0
0
0
0
0
0
0
0
0
0
0
0
0
0
0
0
0
0
0
0
0
0
0
0
0
0
0
0
0
0
0
0
0
0
0
0
0
0
0
0
0
0
0
0
0
0
0
0
0
0
0
0
0
0
0
0
0
0
0
0
0
0
0
0
0
0
0
0
0
0
0
0
0
0
0
0
0
0
0
0
0
0
0
0
0
0
0
0
0
0
0
0
0
0
0
0
0
0
0
0
0
0
0
0
0
0
0
0
0
0
0
0
0
0
0
0
0
0
0
0
0
0
0
0
0
0
0
0
0
0
0
0
0
0
0
0
0
0
0
0
0
0
0
0
0
0
0
0
0
0
0
0
0
0
0
0
0
0
0
0
0
0
0
0
0
0
0
0
0
0
0
0
0
0
0
0
0
0
0
0
0
0
0
0
0
0
0
0
0
0
0
0
0
0
0
0
0
0
0
0
0
0
0
0
0
0
0
0
0
0
0
0
0
0
0
0
0
0
0
0
0
0
0
0
0
0
0
0
0
0
0
0
0
0
0
0
0
0
0
0
0
0
0
0
0
0
0
0
0
0
0
0
0
0
0
0
0
0
0
0
0
0
0
0
0
0
0
0
0
0
0
0
0
0
0
0
0
0
0
0
0
0
0
0
0
0
0
0
0
0
0
0
0
0
0
0
0
0
0
0
0
0
0
0
0
0
0
0
0
0
0
0
0
0
0
0
0
0
0
0
0
0
0
0
0
0
0
0
0
0
0
0
0
0
0
0
0
0
0
0
0
0
0
0
0
0
0
0
0
0
0
0
0
0
0
0
0
0
0
0
0
0
0
0
0
0
0
0
0
0
0
0
0
0
0
0
0
0
0
0
0
0
0
0
0
0
0
0
0
0
0
0
0
0
0
0
0
0
0
0
0
0
0
0
0
0
0
0
0
0
0
0
0
0
0
0
0
0
0
0
0
0
0
0
0
0
0
0
0
0
0
0
0
0
0
0
0
0
0
0
0
0
0
0
0
0
0
0
0
0
0
0
0
0
0
0
0
0
0
0
0
0
0
0
0
0
0
0
0
0
0
0
0
0
0
0
0
0
0
0
0
0
0
0
0
0
0
0
0
0
0
0
0
0
0
0
0
0
0
0
0
0
0
0
0
0
0
0
0
0
0
0
0
0
0
0
0
0
0
0
0
0
0
0
0
0
0
0
0
0
0
0
0
0
0
0
0
0
0
0
0
0
0
0
0
0
0
0
0
0
0
0
0
0
0
0
0
0
0
0
0
0
0
0
0
0
0
0
0
0
0
0
0
0
0
0
0
0
0
0
0
0
0
0
0
0
0
0
0
0
0
0
0
0
0
0
0
0
0
0
0
0
0
0
0
0
0
0
0
0
0
0
0
0
0
0
0
0
0
0
0
0
0
0
0
0
0
0
0
0
0
0
0
0
0
0
0
0
0
0
0
0
0
0
0
0
0
0
0
0
0
0
0
0
0
0
0
0
0
0
0
0
0
0
0
0
0
0
0
0
0
0
0
0
0
0
0
0
0
0
0
0
0
0
0
0
0
0
0
0
0
0
0
0
0
0
0
0
0
0
0
0
0
0
0
0
0
0
0
0
0
0
0
0
0
0
0
0
0
0
0
0
0
0
0
0
0
0
0
0
0
0
0
0
0
0
0
0
0
0
0
0
0
0
0
0
0
0
0
0
0
0
0
0
0
0
0
0
0
0
0
0
0
0
0
0
0
0
0
0
0
0
0
0
0
0
0
0
0
0
0
0
0
0
0
0
0
0
0
0
0
0
0
0
0
0
0
0
0
0
0
0
0
0
0
0
0
0
0
0
0
0
0
0
0
0
0
0
0
0
0
0
0
0
0
0
0
0
0
0
0
0
0
0
0
0
0
0
0
0
0
0
0
0
0
0
0
0
0
0
0
0
0
0
0
0
0
0
0
0
0
0
0
0
0
0
0
0
0
0
0
0
0
0
0
0
0
0
0
0
0
0
0
0
0
0
0
0
0
0
0
0
0
0
0
0
0
0
0
0
0
0
0
0
0
0
0
0
0
0
0
0
0
0
0
0
0
0
0
0
0
0
0
0
0
0
0
0
0
0
0
0
0
0
0
0
0
0
0
0
0
0
0
0
0
0
0
0
0
0
0
0
0
0
0
0
0
0
0
0
0
0
0
0
0
0
0
0
0
0
0
0
0
0
0
0
0
0
0
0
0
0
0
0
0
0
0
0
0
0
0
0
0
0
0
0
0
0
0
0
0
0
0
0
0
0
0
0
0
0
0
0
0
0
0
0
0
0
0
0
0
0
0
0
0
0
0
0
0
0
0
0
0
0
0
0
0
0
0
0
0
0
0
0
0
0
0
0
0
0
0
0
0
0
0
0
0
0
0
0
0
0
0
0
0
0
0
0
0
0
0
0
0
0
0
0
0
0
0
0
0
0
0
0
0
0
0
0
0
0
0
0
0
0
0
0
0
0
0
0
0
0
0
0
0
0
0
0
0
0
0
0
0
0
0
0
0
0
0
0
0
0
0
0
0
0
0
0
0
0
0
0
0
0
0
0
0
0
0
0
0
0
0
0
0
0
0
0
0
0
0
0
0
0
0
0
0
0
0
0
0
0
0
0
0
0
0
0
0
0
0
0
0
0
0
0
0
0
0
0
0
0
0
0
0
0
0
0
0
0
0
0
0
0
0
0
0
0
0
0
0
0
0
0
0
0
0
0
0
0
0
0
0
0
0
0
0
0
0
0
0
0
0
0
0
0
0
0
0
0
0
0
0
0
0
0
0
0
0
0
0
0
0
0
0
0
0
0
0
0
0
0
0
0
0
0
0
0
0
0
0
0
0
0
0
0
0
0
0
0
0
0
0
0
0
0
0
0
0
0
0
0
0
0
0
0
0
0
0
0
0
0
0
0
0
0
0
0
0
0
0
0
0
0
0
0
0
0
0
0
0
0
0
0
0
0
0
0
0
0
0
0
0
0
0
0
0
0
0
0
0
0
0
0
0
0
0
0
0
0
0
0
0
0
0
0
0
0
0
0
0
0
0
0
0
0
0
0
0
0
0
0
0
0
0
0
0
0
0
0
0
0
0
0
0
0
0
0
0
0
0
0
0
0
0
0
0
0
0
0
0
0
0
0
0
0
0
0
0
0
0
0
0
0
0
0
0
0
0
0
0
0
0
0
0
0
0
0
0
0
0
0
0
0
0
0
0
0
0
0
0
0
0
0
0
0
0
0
0
0
0
0
0
0
0
0
0
0
0
0
0
0
0
0
0
0
0
0
0
0
0
0
0
0
0
0
0
0
0
0
0
0
0
0
0
0
0
0
0
0
0
0
0
0
0
0
0
0
0
0
0
0
0
0
0
0
0
0
0
0
0
0
0
0
0
0
0
0
0
0
0
0
0
0
0
0
0
0
0
0
0
0
0
0
0
0
0
0
0
0
0
0
0
0
0
0
0
0
0
0
0
0
0
0
0
0
0
0
0
0
0
0
0
0
0
0
0
0
0
0
0
0
0
0
0
0
0
0
0
0
0
0
0
0
0
0
0
0
0
0
0
0
0
0
0
0
0
0
0
0
0
0
0
0
0
0
0
0
0
0
0
0
0
0
0
0
0
0
0
0
0
0
0
0
0
0
0
0
0
0
0
0
0
0
0
0
0
0
0
0
0
0
0
0
0
0
0
0
0
0
0
0
0
0
0
0
0
0
0
0
0
0
0
0
0
0
0
0
0
0
0
0
0
0
0
0
0
0
0
0
0
0
0
0
0
0
0
0
0
0
0
0
0
0
0
0
0
0
0
0
0
0
0
0
0
0
0
0
0
0
0
0
0
0
0
0
0
0
0
0
0
0
0
0
0
0
0
0
0
0
0
0
0
0
0
0
0
0
0
0
0
0
0
0
0
0
0
0
0
0
0
0
0
0
0
0
0
0
0
0
0
0
0
0
0
0
0
0
0
0
0
0
0
0
0
0
0
0
0
0
0
0
0
0
0
0
0
0
0
0
0
0
0
0
0
0
0
0
0
0
0
0
0
0
0
0
0
0
0
0
0
0
0
0
0
0
0
0
0
0
0
0
0
0
0
0
0
0
0
0
0
0
0
0
0
0
0
0
0
0
0
0
0
0
0
0
0
0
0
0
0
0
0
0
0
0
0
0
0
0
0
0
0
0
0
0
0
0
0
0
0
0
0
0
0
0
0
0
0
0
0
0
0
0
0
0
0
0
0
0
0
0
0
0
0
0
0
0
0
0
0
0
0
0
0
0
0
0
0
0
0
0
0
0
0
0
0
0
0
0
0
0
0
0
0
0
0
0
0
0
0
0
0
0
0
0
0
0
0
0
0
0
0
0
0
0
0
0
0
0
0
0
0
0
0
0
0
0
0
0
0
0
0
0
0
0
0
0
0
0
0
0
0
0
0
0
0
0
0
0
0
0
0
0
0
0
0
0
0
0
0
0
0
0
0
0
0
0
0
0
0
0
0
0
0
0
0
0
0
0
0
0
0
0
0
0
0
0
0
0
0
0
0
0
0
0
0
0
0
0
0
0
0
0
0
0
0
0
0
0
0
0
0
0
0
0
0
0
0
0
0
0
0
0
0
0
0
0
0
0
0
0
0
0
0
0
0
0
0
0
0
0
0
0
0
0
0
0
0
0
0
0
0
0
0
0
0
0
0
0
0
0
0
0
0
0
0
0
0
0
0
0
0
0
0
0
0
0
0
0
0
0
0
0
0
0
0
0
0
0
0
0
0
0
0
0
0
0
0
0
0
0
0
0
0
0
0
0
0
0
0
0
0
0
0
0
0
0
0
0
0
0
0
0
0
0
0
0
0
0
0
0
0
0
0
0
0
0
0
0
0
0
0
0
0
0
0
0
0
0
0
0
0
0
0
0
0
0
0
0
0
0
0
0
0
0
0
0
0
0
0
0
0
0
0
0
0
0
0
0
0
0
0
0
0
0
0
0
0
0
0
0
0
0
0
0
0
0
0
0
0
0
0
0
0
0
0
0
0
0
0
0
0
0
0
0
0
0
0
0
0
0
0
0
0
0
0
0
0
0
0
0
0
0
0
0
0
0
0
0
0
0
0
0
0
0
0
0
0
0
0
0
0
0
0
0
0
0
0
0
0
0
0
0
0
0
0
0
0
0
0
0
0
0
0
0
0
0
0
0
0
0
0
0
0
0
0
0
0
0
0
0
0
0
0
0
0
0
0
0
0
0
0
0
0
0
0
0
0
0
0
0
0
0
0
0
0
0
0
0
0
0
0
0
0
0
0
0
0
0
0
0
0
0
0
0
0
0
0
0
0
0
0
0
0
0
0
0
0
0
0
0
0
0
0
0
0
0
0
0
0
0
0
0
0
0
0
0
0
0
0
0
0
0
0
0
0
0
0
0
0
0
0
0
0
0
0
0
0
0
0
0
0
0
0
0
0
0
0
0
0
0
0
0
0
0
0
0
0
0
0
0
0
0
0
0
0
0
0
0
0
0
0
0
0
0
0
0
0
0
0
0
0
0
0
0
0
0
0
0
0
0
0
0
0
0
0
0
0
0
0
0
0
0
0
0
0
0
0
0
0
0
0
0
0
0
0
0
0
0
0
0
0
0
0
0
0
0
0
0
0
0
0
0
0
0
0
0
0
0
0
0
0
0
0
0
0
0
0
0
0
0
0
0
0
0
0
0
0
0
0
0
0
0
0
0
0
0
0
0
0
0
0
0
0
0
0
0
0
0
0
0
0
0
0
0
0
0
0
0
0
0
0
0
0
0
0
0
0
0
0
0
0
0
0
0
0
0
0
0
0
0
0
0
0
0
0
0
0
0
0
0
0
0
0
0
0
0
0
0
0
0
0
0
0
0
0
0
0
0
0
0
0
0
0
0
0
0
0
0
0
0
0
0
0
0
0
0
0
0
0
0
0
0
0
0
0
0
0
0
0
0
0
0
0
0
0
0
0
0
0
0
0
0
0
0
0
0
0
0
0
0
0
0
0
0
0
0
0
0
0
0
0
0
0
0
0
0
0
0
0
0
0
0
0
0
0
0
0
0
0
0
0
0
0
0
0
0
0
0
0
0
0
0
0
0
0
0
0
0
0
0
0
0
0
0
0
0
0
0
0
0
0
0
0
0
0
0
0
0
0
0
0
0
0
0
0
0
0
0
0
0
0
0
0
0
0
0
0
0
0
0
0
0
0
0
0
0
0
0
0
0
0
0
0
0
0
0
0
0
0
0
0
0
0
0
0
0
0
0
0
0
0
0
0
0
0
0
0
0
0
0
0
0
0
0
0
0
0
0
0
0
0
0
0
0
0
0
0
0
0
0
0
0
0
0
0
0
0
0
0
0
0
0
0
0
0
0
0
0
0
0
0
0
0
0
0
0
0
0
0
0
0
0
0
0
0
0
0
0
0
0
0
0
0
0
0
0
0
0
0
0
0
0
0
0
0
0
0
0
0
0
0
0
0
0
0
0
0
0
0
0
0
0
0
0
0
0
0
0
0
0
0
0
0
0
0
0
0
0
0
0
0
0
0
0
0
0
0
0
0
0
0
0
0
0
0
0
0
0
0
0
0
0
0
0
0
0
0
0
0
0
0
0
0
0
0
0
0
0
0
0
0
0
0
0
0
0
0
0
0
0
0
0
0
0
0
0
0
0
0
0
0
0
0
0
0
0
0
0
0
0
0
0
0
0
0
0
0
0
0
0
0
0
0
0
0
0
0
0
0
0
0
0
0
0
0
0
0
0
0
0
0
0
0
0
0
0
0
0
0
0
0
0
0
0
0
0
0
0
0
0
0
0
0
0
0
0
0
0
0
0
0
0
0
0
0
0
0
0
0
0
0
0
0
0
0
0
0
0
0
0
0
0
0
0
0
0
0
0
0
0
0
0
0
0
0
0
0
0
0
0
0
0
0
0
0
0
0
0
0
0
0
0
0
0
0
0
0
0
0
0
0
0
0
0
0
0
0
0
0
0
0
0
0
0
0
0
0
0
0
0
0
0
0
0
0
0
0
0
0
0
0
0
0
0
0
0
0
0
0
0
0
0
0
0
0
0
0
0
0
0
0
0
0
0
0
0
0
0
0
0
0
0
0
0
0
0
0
0
0
0
0
0
0
0
0
0
0
0
0
0
0
0
0
0
0
0
0
0
0
0
0
0
0
0
0
0
0
0
0
0
0
0
0
0
0
0
0
0
0
0
0
0
0
0
0
0
0
0
0
0
0
0
0
0
0
0
0
0
0
0
0
0
0
0
0
0
0
0
0
0
0
0
0
0
0
0
0
0
0
0
0
0
0
0
0
0
0
0
0
0
0
0
0
0
0
0
0
0
0
0
0
0
0
0
0
0
0
0
0
0
0
0
0
0
0
0
0
0
0
0
0
0
0
0
0
0
0
0
0
0
0
0
0
0
0
0
0
0
0
0
0
0
0
0
0
0
0
0
0
0
0
0
0
0
0
0
0
0
0
0
0
0
0
0
0
0
0
0
0
0
0
0
0
0
0
0
0
0
0
0
0
0
0
0
0
0
0
0
0
0
0
0
0
0
0
0
0
0
0
0
0
0
0
0
0
0
0
0
0
0
0
0
0
0
0
0
0
0
0
0
0
0
0
0
0
0
0
0
0
0
0
0
0
0
0
0
0
0
0
0
0
0
0
0
0
0
0
0
0
0
0
0
0
0
0
0
0
0
0
0
0
0
0
0
0
0
0
0
0
0
0
0
0
0
0
0
0
0
0
0
0
0
0
0
0
0
0
0
0
0
0
0
0
0
0
0
0
0
0
0
0
0
0
0
0
0
0
0
0
0
0
0
0
0
0
0
0
0
0
0
0
0
0
0
0
0
0
0
0
0
0
0
0
0
0
0
0
0
0
0
0
0
0
0
0
0
0
0
0
0
0
0
0
0
0
0
0
0
0
0
0
0
0
0
0
0
0
0
0
0
0
0
0
0
0
0
0
0
0
0
0
0
0
0
0
0
0
0
0
0
0
0
0
0
0
0
0
0
0
0
0
0
0
0
0
0
0
0
0
0
0
0
0
0
0
0
0
0
0
0
0
0
0
0
0
0
0
0
0
0
0
0
0
0
0
0
0
0
0
0
0
0
0
0
0
0
0
0
0
0
0
0
0
0
0
0
0
0
0
0
0
0
0
0
0
0
0
0
0
0
0
0
0
0
0
0
0
0
0
0
0
0
0
0
0
0
0
0
0
0
0
0
0
0
0
0
0
0
0
0
0
0
0
0
0
0
0
0
0
0
0
0
0
0
0
0
0
0
0
0
0
0
0
0
0
0
0
0
0
0
0
0
0
0
0
0
0
0
0
0
0
0
0
0
0
0
0
0
0
0
0
0
0
0
0
0
0
0
0
0
0
0
0
0
0
0
0
0
0
0
0
0
0
0
0
0
0
0
0
0
0
0
0
0
0
0
0
0
0
0
0
0
0
0
0
0
0
0
0
0
0
0
0
0
0
0
0
0
0
0
0
0
0
0
0
0
0
0
0
0
0
0
0
0
0
0
0
0
0
0
0
0
0
0
0
0
0
0
0
0
0
0
0
0
0
0
0
0
0
0
0
0
0
0
0
0
0
0
0
0
0
0
0
0
0
0
0
0
0
0
0
0
0
0
0
0
0
0
0
0
0
0
0
0
0
0
0
0
0
0
0
0
0
0
0
0
0
0
0
0
0
0
0
0
0
0
0
0
0
0
0
0
0
0
0
0
0
0
0
0
0
0
0
0
0
0
0
0
0
0
0
0
0
0
0
0
0
0
0
0
0
0
0
0
0
0
0
0
0
0
0
0
0
0
0
0
0
0
0
0
0
0
0
0
0
0
0
0
0
0
0
0
0
0
0
0
0
0
0
0
0
0
0
0
0
0
0
0
0
0
0
0
0
0
0
0
0
0
0
0
0
0
0
0
0
0
0
0
0
0
0
0
0
0
0
0
0
0
0
0
0
0
0
0
0
0
0
0
0
0
0
0
0
0
0
0
0
0
0
0
0
0
0
0
0
0
0
0
0
0
0
0
0
0
0
0
0
0
0
0
0
0
0
0
0
0
0
0
0
0
0
0
0
0
0
0
0
0
0
0
0
0
0
0
0
0
0
0
0
0
0
0
0
0
0
0
0
0
0
0
0
0
0
0
0
0
0
0
0
0
0
0
0
0
0
0
0
0
0
0
0
0
0
0
0
0
0
0
0
0
0
0
0
0
0
0
0
0
0
0
0
0
0
0
0
0
0
0
0
0
0
0
0
0
0
0
0
0
0
0
0
0
0
0
0
0
0
0
0
0
0
0
0
0
0
0
0
0
0
0
0
0
0
0
0
0
0
0
0
0
0
0
0
0
0
0
0
0
0
0
0
0
0
0
0
0
0
0
0
0
0
0
0
0
0
0
0
0
0
0
0
0
0
0
0
0
0
0
0
0
0
0
0
0
0
0
0
0
0
0
0
0
0
0
0
0
0
0
0
0
0
0
0
0
0
0
0
0
0
0
0
0
0
0
0
0
0
0
0
0
0
0
0
0
0
0
0
0
0
0
0
0
0
0
0
0
0
0
0
0
0
0
0
0
0
0
0
0
0
0
0
0
0
0
0
0
0
0
0
0
0
0
0
0
0
0
0
0
0
0
0
0
0
0
0
0
0
0
0
0
0
0
0
0
0
0
0
0
0
0
0
0
0
0
0
0
0
0
0
0
0
0
0
0
0
0
0
0
0
0
0
0
0
0
0
0
0
0
0
0
0
0
0
0
0
0
0
0
0
0
0
0
0
0
0
0
0
0
0
0
0
0
0
0
0
0
0
0
0
0
0
0
0
0
0
0
0
0
0
0
0
0
0
0
0
0
0
0
0
0
0
0
0
0
0
0
0
0
0
0
0
0
0
0
0
0
0
0
0
0
0
0
0
0
0
0
0
0
0
0
0
0
0
0
0
0
0
0
0
0
0
0
0
0
0
0
0
0
0
0
0
0
0
0
0
0
0
0
0
0
0
0
0
0
0
0
0
0
0
0
0
0
0
0
0
0
0
0
0
0
0
0
0
0
0
0
0
0
0
0
0
0
0
0
0
0
0
0
0
0
0
0
0
0
0
0
0
0
0
0
0
0
0
0
0
0
0
0
0
0
0
0
0
0
0
0
0
0
0
0
0
0
0
0
0
0
0
0
0
0
0
0
0
0
0
0
0
0
0
0
0
0
0
0
0
0
0
0
0
0
0
0
0
0
0
0
0
0
0
0
0
0
0
0
0
0
0
0
0
0
0
0
0
0
0
0
0
0
0
0
0
0
0
0
0
0
0
0
0
0
0
0
0
0
0
0
0
0
0
0
0
0
0
0
0
0
0
0
0
0
0
0
0
0
0
0
0
0
0
0
0
0
0
0
0
0
0
0
0
0
0
0
0
0
0
0
0
0
0
0
0
0
0
0
0
0
0
0
0
0
0
0
0
0
0
0
0
0
0
0
0
0
0
0
0
0
0
0
0
0
0
0
0
0
0
0
0
0
0
0
0
0
0
0
0
0
0
0
0
0
0
0
0
0
0
0
0
0
0
0
0
0
0
0
0
0
0
0
0
0
0
0
0
0
0
0
0
0
0
0
0
0
0
0
0
0
0
0
0
0
0
0
0
0
0
0
0
0
0
0
0
0
0
0
0
0
0
0
0
0
0
0
0
0
0
0
0
0
0
0
0
0
0
0
0
0
0
0
0
0
0
0
0
0
0
0
0
0
0
0
0
0
0
0
0
0
0
0
0
0
0
0
0
0
0
0
0
0
0
0
0
0
0
0
0
0
0
0
0
0
0
0
0
0
0
0
0
0
0
0
0
0
0
0
0
0
0
0
0
0
0
0
0
0
0
0
0
0
0
0
0
0
0
0
0
0
0
0
0
0
0
0
0
0
0
0
0
0
0
0
0
0
0
0
0
0
0
0
0
0
0
0
0
0
0
0
0
0
0
0
0
0
0
0
0
0
0
0
0
0
0
0
0
0
0
0
0
0
0
0
0
0
0
0
0
0
0
0
0
0
0
0
0
0
0
0
0
0
0
0
0
0
0
0
0
0
0
0
0
0
0
0
0
0
0
0
0
0
0
0
0
0
0
0
0
0
0
0
0
0
0
0
0
0
0
0
0
0
0
0
0
0
0
0
0
0
0
0
0
0
0
0
0
0
0
0
0
0
0
0
0
0
0
0
0
0
0
0
0
0
0
0
0
0
0
0
0
0
0
0
0
0
0
0
0
0
0
0
0
0
0
0
0
0
0
0
0
0
0
0
0
0
0
0
0
0
0
0
0
0
0
0
0
0
0
0
0
0
0
0
0
0
0
0
0
0
0
0
0
0
0
0
0
0
0
0
0
0
0
0
0
0
0
0
0
0
0
0
0
0
0
0
0
0
0
0
0
0
0
0
0
0
0
0
0
0
0
0
0
0
0
0
0
0
0
0
0
0
0
0
0
0
0
0
0
0
0
0
0
0
0
0
0
0
0
0
0
0
0
0
0
0
0
0
0
0
0
0
0
0
0
0
0
0
0
0
0
0
0
0
0
0
0
0
0
0
0
0
0
0
0
0
0
0
0
0
0
0
0
0
0
0
0
0
0
0
0
0
0
0
0
0
0
0
0
0
0
0
0
0
0
0
0
0
0
0
0
0
0
0
0
0
0
0
0
0
0
0
0
0
0
0
0
0
0
0
0
0
0
0
0
0
0
0
0
0
0
0
0
0
0
0
0
0
0
0
0
0
0
0
0
0
0
0
0
0
0
0
0
0
0
0
0
0
0
0
0
0
0
0
0
0
0
0
0
0
0
0
0
0
0
0
0
0
0
0
0
0
0
0
0
0
0
0
0
0
0
0
0
0
0
0
0
0
0
0
0
0
0
0
0
0
0
0
0
0
0
0
0
0
0
0
0
0
0
0
0
0
0
0
0
0
0
0
0
0
0
0
0
0
0
0
0
0
0
0
0
0
0
0
0
0
0
0
0
0
0
0
0
0
0
0
0
0
0
0
0
0
0
0
0
0
0
0
0
0
0
0
0
0
0
0
0
0
0
0
0
0
0
0
0
0
0
0
0
0
0
0
0
0
0
0
0
0
0
0
0
0
0
0
0
0
0
0
0
0
0
0
0
0
0
0
0
0
0
0
0
0
0
0
0
0
0
0
0
0
0
0
0
0
0
0
0
0
0
0
0
0
0
0
0
0
0
0
0
0
0
0
0
0
0
0
0
0
0
0
0
0
0
0
0
0
0
0
0
0
0
0
0
0
0
0
0
0
0
0
0
0
0
0
0
0
0
0
0
0
0
0
0
0
0
0
0
0
0
0
0
0
0
0
0
0
0
0
0
0
0
0
0
0
0
0
0
0
0
0
0
0
0
0
0
0
0
0
0
0
0
0
0
0
0
0
0
0
0
0
0
0
0
0
0
0
0
0
0
0
0
0
0
0
0
0
0
0
0
0
0
0
0
0
0
0
0
0
0
0
0
0
0
0
0
0
0
0
0
0
0
0
0
0
0
0
0
0
0
0
0
0
0
0
0
0
0
0
0
0
0
0
0
0
0
0
0
0
0
0
0
0
0
0
0
0
0
0
0
0
0
0
0
0
0
0
0
0
0
0
0
0
0
0
0
0
0
0
0
0
0
0
0
0
0
0
0
0
0
0
0
0
0
0
0
0
0
0
0
0
0
0
0
0
0
0
0
0
0
0
0
0
0
0
0
0
0
0
0
0
0
0
0
0
0
0
0
0
0
0
0
0
0
0
0
0
0
0
0
0
0
0
0
0
0
0
0
0
0
0
0
0
0
0
0
0
0
0
0
0
0
0
0
0
0
0
0
0
0
0
0
0
0
0
0
0
0
0
0
0
0
0
0
0
0
0
0
0
0
0
0
0
0
0
0
0
0
0
0
0
0
0
0
0
0
0
0
0
0
0
0
0
0
0
0
0
0
0
0
0
0
0
0
0
0
0
0
0
0
0
0
0
0
0
0
0
0
0
0
0
0
0
0
0
0
0
0
0
0
0
0
0
0
0
0
0
0
0
0
0
0
0
0
0
0
0
0
0
0
0
0
0
0
0
0
0
0
0
0
0
0
0
0
0
0
0
0
0
0
0
0
0
0
0
0
0
0
0
0
0
0
0
0
0
0
0
0
0
0
0
0
0
0
0
0
0
0
0
0
0
0
0
0
0
0
0
0
0
0
0
0
0
0
0
0
0
0
0
0
0
0
0
0
0
0
0
0
0
0
0
0
0
0
0
0
0
0
0
0
0
0
0
0
0
0
0
0
0
0
0
0
0
0
0
0
0
0
0
0
0
0
0
0
0
0
0
0
0
0
0
0
0
0
0
0
0
0
0
0
0
0
0
0
0
0
0
0
0
0
0
0
0
0
0
0
0
0
0
0
0
0
0
0
0
0
0
0
0
0
0
0
0
0
0
0
0
0
0
0
0
0
0
0
0
0
0
0
0
0
0
0
0
0
0
0
0
0
0
0
0
0
0
0
0
0
0
0
0
0
0
0
0
0
0
0
0
0
0
0
0
0
0
0
0
0
0
0
0
0
0
0
0
0
0
0
0
0
0
0
0
0
0
0
0
0
0
0
0
0
0
0
0
0
0
0
0
0
0
0
0
0
0
0
0
0
0
0
0
0
0
0
0
0
0
0
0
0
0
0
0
0
0
0
0
0
0
0
0
0
0
0
0
0
0
0
0
0
0
0
0
0
0
0
0
0
0
0
0
0
0
0
0
0
0
0
0
0
0
0
0
0
0
0
0
0
0
0
0
0
0
0
0
0
0
0
0
0
0
0
0
0
0
0
0
0
0
0
0
0
0
0
0
0
0
0
0
0
0
0
0
0
0
0
0
0
0
0
0
0
0
0
0
0
0
0
0
0
0
0
0
0
0
0
0
0
0
0
0
0
0
0
0
0
0
0
0
0
0
0
0
0
0
0
0
0
0
0
0
0
0
0
0
0
0
0
0
0
0
0
0
0
0
0
0
0
0
0
0
0
0
0
0
0
0
0
0
0
0
0
0
0
0
0
0
0
0
0
0
0
0
0
0
0
0
0
0
0
0
0
0
0
0
0
0
0
0
0
0
0
0
0
0
0
0
0
0
0
0
0
0
0
0
0
0
0
0
0
0
0
0
0
0
0
0
0
0
0
0
0
0
0
0
0
0
0
0
0
0
0
0
0
0
0
0
0
0
0
0
0
0
0
0
0
0
0
0
0
0
0
0
0
0
0
0
0
0
0
0
0
0
0
0
0
0
0
0
0
0
0
0
0
0
0
0
0
0
0
0
0
0
0
0
0
0
0
0
0
0
0
0
0
0
0
0
0
0
0
0
0
0
0
0
0
0
0
0
0
0
0
0
0
0
0
0
0
0
0
0
0
0
0
0
0
0
0
0
0
0
0
0
0
0
0
0
0
0
0
0
0
0
0
0
0
0
0
0
0
0
0
0
0
0
0
0
0
0
0
0
0
0
0
0
0
0
0
0
0
0
0
0
0
0
0
0
0
0
0
0
0
0
0
0
0
0
0
0
0
0
0
0
0
0
0
0
0
0
0
0
0
0
0
0
0
0
0
0
0
0
0
0
0
0
0
0
0
0
0
0
0
0
0
0
0
0
0
0
0
0
0
0
0
0
0
0
0
0
0
0
0
0
0
0
0
0
0
0
0
0
0
0
0
0
0
0
0
0
0
0
0
0
0
0
0
0
0
0
0
0
0
0
0
0
0
0
0
0
0
0
0
0
0
0
0
0
0
0
0
0
0
0
0
0
0
0
0
0
0
0
0
0
0
0
0
0
0
0
0
0
0
0
0
0
0
0
0
0
0
0
0
0
0
0
0
0
0
0
0
0
0
0
0
0
0
0
0
0
0
0
0
0
0
0
0
0
0
0
0
0
0
0
0
0
0
0
0
0
0
0
0
0
0
0
0
0
0
0
0
0
0
0
0
0
0
0
0
0
0
0
0
0
0
0
0
0
0
0
0
0
0
0
0
0
0
0
0
0
0
0
0
0
0
0
0
0
0
0
0
0
0
0
0
0
0
0
0
0
0
0
0
0
0
0
0
0
0
0
0
0
0
0
0
0
0
0
0
0
0
0
0
0
0
0
0
0
0
0
0
0
0
0
0
0
0
0
0
0
0
0
0
0
0
0
0
0
0
0
0
0
0
0
0
0
0
0
0
0
0
0
0
0
0
0
0
0
0
0
0
0
0
0
0
0
0
0
0
0
0
0
0
0
0
0
0
0
0
0
0
0
0
0
0
0
0
0
0
0
0
0
0
0
0
0
0
0
0
0
0
0
0
0
0
0
0
0
0
0
0
0
0
0
0
0
0
0
0
0
0
0
0
0
0
0
0
0
0
0
0
0
0
0
0
0
0
0
0
0
0
0
0
0
0
0
0
0
0
0
0
0
0
0
0
0
0
0
0
0
0
0
0
0
0
0
0
0
0
0
0
0
0
0
0
0
0
0
0
0
0
0
0
0
0
0
0
0
0
0
0
0
0
0
0
0
0
0
0
0
0
0
0
0
0
0
0
0
0
0
0
0
0
0
0
0
0
0
0
0
0
0
0
0
0
0
0
0
0
0
0
0
0
0
0
0
0
0
0
0
0
0
0
0
0
0
0
0
0
0
0
0
0
0
0
0
0
0
0
0
0
0
0
0
0
0
0
0
0
0
0
0
0
0
0
0
0
0
0
0
0
0
0
0
0
0
0
0
0
0
0
0
0
0
0
0
0
0
0
0
0
0
0
0
0
0
0
0
0
0
0
0
0
0
0
0
0
0
0
0
0
0
0
0
0
0
0
0
0
0
0
0
0
0
0
0
0
0
0
0
0
0
0
0
0
0
0
0
0
0
0
0
0
0
0
0
0
0
0
0
0
0
0
0
0
0
0
0
0
0
0
0
0
0
0
0
0
0
0
0
0
0
0
0
0
0
0
0
0
0
0
0
0
0
0
0
0
0
0
0
0
0
0
0
0
0
0
0
0
0
0
0
0
0
0
0
0
0
0
0
0
0
0
0
0
0
0
0
0
0
0
0
0
0
0
0
0
0
0
0
0
0
0
0
0
0
0
0
0
0
0
0
0
0
0
0
0
0
0
0
0
0
0
0
0
0
0
0
0
0
0
0
0
0
0
0
0
0
0
0
0
0
0
0
0
0
0
0
0
0
0
0
0
0
0
0
0
0
0
0
0
0
0
0
0
0
0
0
0
0
0
0
0
0
0
0
0
0
0
0
0
0
0
0
0
0
0
0
0
0
0
0
0
0
0
0
0
0
0
0
0
0
0
0
0
0
0
0
0
0
0
0
0
0
0
0
0
0
0
0
0
0
0
0
0
0
0
0
0
0
0
0
0
0
0
0
0
0
0
0
0
0
0
0
0
0
0
0
0
0
0
0
0
0
0
0
0
0
0
0
0
0
0
0
0
0
0
0
0
0
0
0
0
0
0
0
0
0
0
0
0
0
0
0
0
0
0
0
0
0
0
0
0
0
0
0
0
0
0
0
0
0
0
0
0
0
0
0
0
0
0
0
0
0
0
0
0
0
0
0
0
0
0
0
0
0
0
0
0
0
0
0
0
0
0
0
0
0
0
0
0
0
0
0
0
0
0
0
0
0
0
0
0
0
0
0
0
0
0
0
0
0
0
0
0
0
0
0
0
0
0
0
0
0
0
0
0
0
0
0
0
0
0
0
0
0
0
0
0
0
0
0
0
0
0
0
0
0
0
0
0
0
0
0
0
0
0
0
0
0
0
0
0
0
0
0
0
0
0
0
0
0
0
0
0
0
0
0
0
0
0
0
0
0
0
0
0
0
0
0
0
0
0
0
0
0
0
0
0
0
0
0
0
0
0
0
0
0
0
0
0
0
0
0
0
0
0
0
0
0
0
0
0
0
0
0
0
0
0
0
0
0
0
0
0
0
0
0
0
0
0
0
0
0
0
0
0
0
0
0
0
0
0
0
0
0
0
0
0
0
0
0
0
0
0
0
0
0
0
0
0
0
0
0
0
0
0
0
0
0
0
0
0
0
0
0
0
0
0
0
0
0
0
0
0
0
0
0
0
0
0
0
0
0
0
0
0
0
0
0
0
0
0
0
0
0
0
0
0
0
0
0
0
0
0
0
0
0
0
0
0
0
0
0
0
0
0
0
0
0
0
0
0
0
0
0
0
0
0
0
0
0
0
0
0
0
0
0
0
0
0
0
0
0
0
0
0
0
0
0
0
0
0
0
0
0
0
0
0
0
0
0
0
0
0
0
0
0
0
0
0
0
0
0
0
0
0
0
0
0
0
0
0
0
0
0
0
0
0
0
0
0
0
0
0
0
0
0
0
0
0
0
0
0
0
0
0
0
0
0
0
0
0
0
0
0
0
0
0
0
0
0
0
0
0
0
0
0
0
0
0
0
0
0
0
0
0
0
0
0
0
0
0
0
0
0
0
0
0
0
0
0
0
0
0
0
0
0
0
0
0
0
0
0
0
0
0
0
0
0
0
0
0
0
0
0
0
0
0
0
0
0
0
0
0
0
0
0
0
0
0
0
0
0
0
0
0
0
0
0
0
0
0
0
0
0
0
0
0
0
0
0
0
0
0
0
0
0
0
0
0
0
0
0
0
0
0
0
0
0
0
0
0
0
0
0
0
0
0
0
0
0
0
0
0
0
0
0
0
0
0
0
0
0
0
0
0
0
0
0
0
0
0
0
0
0
0
0
0
0
0
0
0
0
0
0
0
0
0
0
0
0
0
0
0
0
0
0
0
0
0
0
0
0
0
0
0
0
0
0
0
0
0
0
0
0
0
0
0
0
0
0
0
0
0
0
0
0
0
0
0
0
0
0
0
0
0
0
0
0
0
0
0
0
0
0
0
0
0
0
0
0
0
0
0
0
0
0
0
0
0
0
0
0
0
0
0
0
0
0
0
0
0
0
0
0
0
0
0
0
0
0
0
0
0
0
0
0
0
0
0
0
0
0
0
0
0
0
0
0
0
0
0
0
0
0
0
0
0
0
0
0
0
0
0
0
0
0
0
0
0
0
0
0
0
0
0
0
0
0
0
0
0
0
0
0
0
0
0
0
0
0
0
0
0
0
0
0
0
0
0
0
0
0
0
0
0
0
0
0
0
0
0
0
0
0
0
0
0
0
0
0
0
0
0
0
0
0
0
0
0
0
0
0
0
0
0
0
0
0
0
0
0
0
0
0
0
0
0
0
0
0
0
0
0
0
0
0
0
0
0
0
0
0
0
0
0
0
0
0
0
0
0
0
0
0
0
0
0
0
0
0
0
0
0
0
0
0
0
0
0
0
0
0
0
0
0
0
0
0
0
0
0
0
0
0
0
0
0
0
0
0
0
0
0
0
0
0
0
0
0
0
0
0
0
0
0
0
0
0
0
0
0
0
0
0
0
0
0
0
0
0
0
0
0
0
0
0
0
0
0
0
0
0
0
0
0
0
0
0
0
0
0
0
0
0
0
0
0
0
0
0
0
0
0
0
0
0
0
0
0
0
0
0
0
0
0
0
0
0
0
0
0
0
0
0
0
0
0
0
0
0
0
0
0
0
0
0
0
0
0
0
0
0
0
0
0
0
0
0
0
0
0
0
0
0
0
0
0
0
0
0
0
0
0
0
0
0
0
0
0
0
0
0
0
0
0
0
0
0
0
0
0
0
0
0
0
0
0
0
0
0
0
0
0
0
0
0
0
0
0
0
0
0
0
0
0
0
0
0
0
0
0
0
0
0
0
0
0
0
0
0
0
0
0
0
0
0
0
0
0
0
0
0
0
0
0
0
0
0
0
0
0
0
0
0
0
0
0
0
0
0
0
0
0
0
0
0
0
0
0
0
0
0
0
0
0
0
0
0
0
0
0
0
0
0
0
0
0
0
0
0
0
0
0
0
0
0
0
0
0
0
0
0
0
0
0
0
0
0
0
0
0
0
0
0
0
0
0
0
0
0
0
0
0
0
0
0
0
0
0
0
0
0
0
0
0
0
0
0
0
0
0
0
0
0
0
0
0
0
0
0
0
0
0
0
0
0
0
0
0
0
0
0
0
0
0
0
0
0
0
0
0
0
0
0
0
0
0
0
0
0
0
0
0
0
0
0
0
0
0
0
0
0
0
0
0
0
0
0
0
0
0
0
0
0
0
0
0
0
0
0
0
0
0
0
0
0
0
0
0
0
0
0
0
0
0
0
0
0
0
0
0
0
0
0
0
0
0
0
0
0
0
0
0
0
0
0
0
0
0
0
0
0
0
0
0
0
0
0
0
0
0
0
0
0
0
0
0
0
0
0
0
0
0
0
0
0
0
0
0
0
0
0
0
0
0
0
0
0
0
0
0
0
0
0
0
0
0
0
0
0
0
0
0
0
0
0
0
0
0
0
0
0
0
0
0
0
0
0
0
0
0
0
0
0
0
0
0
0
0
0
0
0
0
0
0
0
0
0
0
0
0
0
0
0
0
0
0
0
0
0
0
0
0
0
0
0
0
0
0
0
0
0
0
0
0
0
0
0
0
0
0
0
0
0
0
0
0
0
0
0
0
0
0
0
0
0
0
0
0
0
0
0
0
0
0
0
0
0
0
0
0
0
0
0
0
0
0
0
0
0
0
0
0
0
0
0
0
0
0
0
0
0
0
0
0
0
0
0
0
0
0
0
0
0
0
0
0
0
0
0
0
0
0
0
0
0
0
0
0
0
0
0
0
0
0
0
0
0
0
0
0
0
0
0
0
0
0
0
0
0
0
0
0
0
0
0
0
0
0
0
0
0
0
0
0
0
0
0
0
0
0
0
0
0
0
0
0
0
0
0
0
0
0
0
0
0
0
0
0
0
0
0
0
0
0
0
0
0
0
0
0
0
0
0
0
0
0
0
0
0
0
0
0
0
0
0
0
0
0
0
0
0
0
0
0
0
0
0
0
0
0
0
0
0
0
0
0
0
0
0
0
0
0
0
0
0
0
0
0
0
0
0
0
0
0
0
0
0
0
0
0
0
0
0
0
0
0
0
0
0
0
0
0
0
0
0
0
0
0
0
0
0
0
0
0
0
0
0
0
0
0
0
0
0
0
0
0
0
0
0
0
0
0
0
0
0
0
0
0
0
0
0
0
0
0
0
0
0
0
0
0
0
0
0
0
0
0
0
0
0
0
0
0
0
0
0
0
0
0
0
0
0
0
0
0
0
0
0
0
0
0
0
0
0
0
0
0
0
0
0
0
0
0
0
0
0
0
0
0
0
0
0
0
0
0
0
0
0
0
0
0
0
0
0
0
0
0
0
0
0
0
0
0
0
0
0
0
0
0
0
0
0
0
0
0
0
0
0
0
0
0
0
0
0
0
0
0
0
0
0
0
0
0
0
0
0
0
0
0
0
0
0
0
0
0
0
0
0
0
0
0
0
0
0
0
0
0
0
0
0
0
0
0
0
0
0
0
0
0
0
0
0
0
0
0
0
0
0
0
0
0
0
0
0
0
0
0
0
0
0
0
0
0
0
0
0
0
0
0
0
0
0
0
0
0
0
0
0
0
0
0
0
0
0
0
0
0
0
0
0
0
0
0
0
0
0
0
0
0
0
0
0
0
0
0
0
0
0
0
0
0
0
0
0
0
0
0
0
0
0
0
0
0
0
0
0
0
0
0
0
0
0
0
0
0
0
0
0
0
0
0
0
0
0
0
0
0
0
0
0
0
0
0
0
0
0
0
0
0
0
0
0
0
0
0
0
0
0
0
0
0
0
0
0
0
0
0
0
0
0
0
0
0
0
0
0
0
0
0
0
0
0
0
0
0
0
0
0
0
0
0
0
0
0
0
0
0
0
0
0
0
0
0
0
0
0
0
0
0
0
0
0
0
0
0
0
0
0
0
0
0
0
0
0
0
0
0
0
0
0
0
0
0
0
0
0
0
0
0
0
0
0
0
0
0
0
0
0
0
0
0
0
0
0
0
0
0
0
0
0
0
0
0
0
0
0
0
0
0
0
0
0
0
0
0
0
0
0
0
0
0
0
0
0
0
0
0
0
0
0
0
0
0
0
0
0
0
0
0
0
0
0
0
0
0
0
0
0
0
0
0
0
0
0
0
0
0
0
0
0
0
0
0
0
0
0
0
0
0
0
0
0
0
0
0
0
0
0
0
0
0
0
0
0
0
0
0
0
0
0
0
0
0
0
0
0
0
0
0
0
0
0
0
0
0
0
0
0
0
0
0
0
0
0
0
0
0
0
0
0
0
0
0
0
0
0
0
0
0
0
0
0
0
0
0
0
0
0
0
0
0
0
0
0
0
0
0
0
0
0
0
0
0
0
0
0
0
0
0
0
0
0
0
0
0
0
0
0
0
0
0
0
0
0
0
0
0
0
0
0
0
0
0
0
0
0
0
0
0
0
0
0
0
0
0
0
0
0
0
0
0
0
0
0
0
0
0
0
0
0
0
0
0
0
0
0
0
0
0
0
0
0
0
0
0
0
0
0
0
0
0
0
0
0
0
0
0
0
0
0
0
0
0
0
0
0
0
0
0
0
0
0
0
0
0
0
0
0
0
0
0
0
0
0
0
0
0
0
0
0
0
0
0
0
0
0
0
0
0
0
0
0
0
0
0
0
0
0
0
0
0
0
0
0
0
0
0
0
0
0
0
0
0
0
0
0
0
0
0
0
0
0
0
0
0
0
0
0
0
0
0
0
0
0
0
0
0
0
0
0
0
0
0
0
0
0
0
0
0
0
0
0
0
0
0
0
0
0
0
0
0
0
0
0
0
0
0
0
0
0
0
0
0
0
0
0
0
0
0
0
0
0
0
0
0
0
0
0
0
0
0
0
0
0
0
0
0
0
0
0
0
0
0
0
0
0
0
0
0
0
0
0
0
0
0
0
0
0
0
0
0
0
0
0
0
0
0
0
0
0
0
0
0
0
0
0
0
0
0
0
0
0
0
0
0
0
0
0
0
0
0
0
0
0
0
0
0
0
0
0
0
0
0
0
0
0
0
0
0
0
0
0
0
0
0
0
0
0
0
0
0
0
0
0
0
0
0
0
0
0
0
0
0
0
0
0
0
0
0
0
0
0
0
0
0
0
0
0
0
0
0
0
0
0
0
0
0
0
0
0
0
0
0
0
0
0
0
0
0
0
0
0
0
0
0
0
0
0
0
0
0
0
0
0
0
0
0
0
0
0
0
0
0
0
0
0
0
0
0
0
0
0
0
0
0
0
0
0
0
0
0
0
0
0
0
0
0
0
0
0
0
0
0
0
0
0
0
0
0
0
0
0
0
0
0
0
0
0
0
0
0
0
0
0
0
0
0
0
0
0
0
0
0
0
0
0
0
0
0
0
0
0
0
0
0
0
0
0
0
0
0
0
0
0
0
0
0
0
0
0
0
0
0
0
0
0
0
0
0
0
0
0
0
0
0
0
0
0
0
0
0
0
0
0
0
0
0
0
0
0
0
0
0
0
0
0
0
0
0
0
0
0
0
0
0
0
0
0
0
0
0
0
0
0
0
0
0
0
0
0
0
0
0
0
0
0
0
0
0
0
0
0
0
0
0
0
0
0
0
0
0
0
0
0
0
0
0
0
0
0
0
0
0
0
0
0
0
0
0
0
0
0
0
0
0
0
0
0
0
0
0
0
0
0
0
0
0
0
0
0
0
0
0
0
0
0
0
0
0
0
0
0
0
0
0
0
0
0
0
0
0
0
0
0
0
0
0
0
0
0
0
0
0
0
0
0
0
0
0
0
0
0
0
0
0
0
0
0
0
0
0
0
0
0
0
0
0
0
0
0
0
0
0
0
0
0
0
0
0
0
0
0
0
0
0
0
0
0
0
0
0
0
0
0
0
0
0
0
0
0
0
0
0
0
0
0
0
0
0
0
0
0
0
0
0
0
0
0
0
0
0
0
0
0
0
0
0
0
0
0
0
0
0
0
0
0
0
0
0
0
0
0
0
0
0
0
0
0
0
0
0
0
0
0
0
0
0
0
0
0
0
0
0
0
0
0
0
0
0
0
0
0
0
0
0
0
0
0
0
0
0
0
0
0
0
0
0
0
0
0
0
0
0
0
0
0
0
0
0
0
0
0
0
0
0
0
0
0
0
0
0
0
0
0
0
0
0
0
0
0
0
0
0
0
0
0
0
0
0
0
0
0
0
0
0
0
0
0
0
0
0
0
0
0
0
0
0
0
0
0
0
0
0
0
0
0
0
0
0
0
0
0
0
0
0
0
0
0
0
0
0
0
0
0
0
0
0
0
0
0
0
0
0
0
0
0
0
0
0
0
0
0
0
0
0
0
0
0
0
0
0
0
0
0
0
0
0
0
0
0
0
0
0
0
0
0
0
0
0
0
0
0
0
0
0
0
0
0
0
0
0
0
0
0
0
0
0
0
0
0
0
0
0
0
0
0
0
0
0
0
0
0
0
0
0
0
0
0
0
0
0
0
0
0
0
0
0
0
0
0
0
0
0
0
0
0
0
0
0
0
0
0
0
0
0
0
0
0
0
0
0
0
0
0
0
0
0
0
0
0
0
0
0
0
0
0
0
0
0
0
0
0
0
0
0
0
0
0
0
0
0
0
0
0
0
0
0
0
0
0
0
0
0
0
0
0
0
0
0
0
0
0
0
0
0
0
0
0
0
0
0
0
0
0
0
0
0
0
0
0
0
0
0
0
0
0
0
0
0
0
0
0
0
0
0
0
0
0
0
0
0
0
0
0
0
0
0
0
0
0
0
0
0
0
0
0
0
0
0
0
0
0
0
0
0
0
0
0
0
0
0
0
0
0
0
0
0
0
0
0
0
0
0
0
0
0
0
0
0
0
0
0
0
0
0
0
0
0
0
0
0
0
0
0
0
0
0
0
0
0
0
0
0
0
0
0
0
0
0
0
0
0
0
0
0
0
0
0
0
0
0
0
0
0
0
0
0
0
0
0
0
0
0
0
0
0
0
0
0
0
0
0
0
0
0
0
0
0
0
0
0
0
0
0
0
0
0
0
0
0
0
0
0
0
0
0
0
0
0
0
0
0
0
0
0
0
0
0
0
0
0
0
0
0
0
0
0
0
0
0
0
0
0
0
0
0
0
0
0
0
0
0
0
0
0
0
0
0
0
0
0
0
0
0
0
0
0
0
0
0
0
0
0
0
0
0
0
0
0
0
0
0
0
0
0
0
0
0
0
0
0
0
0
0
0
0
0
0
0
0
0
0
0
0
0
0
0
0
0
0
0
0
0
0
0
0
0
0
0
0
0
0
0
0
0
0
0
0
0
0
0
0
0
0
0
0
0
0
0
0
0
0
0
0
0
0
0
0
0
0
0
0
0
0
0
0
0
0
0
0
0
0
0
0
0
0
0
0
0
0
0
0
0
0
0
0
0
0
0
0
0
0
0
0
0
0
0
0
0
0
0
0
0
0
0
0
0
0
0
0
0
0
0
0
0
0
0
0
0
0
0
0
0
0
0
0
0
0
0
0
0
0
0
0
0
0
0
0
0
0
0
0
0
0
0
0
0
0
0
0
0
0
0
0
0
0
0
0
0
0
0
0
0
0
0
0
0
0
0
0
0
0
0
0
0
0
0
0
0
0
0
0
0
0
0
0
0
0
0
0
0
0
0
0
0
0
0
0
0
0
0
0
0
0
0
0
0
0
0
0
0
0
0
0
0
0
0
0
0
0
0
0
0
0
0
0
0
0
0
0
0
0
0
0
0
0
0
0
0
0
0
0
0
0
0
0
0
0
0
0
0
0
0
0
0
0
0
0
0
0
0
0
0
0
0
0
0
0
0
0
0
0
0
0
0
0
0
0
0
0
0
0
0
0
0
0
0
0
0
0
0
0
0
0
0
0
0
0
0
0
0
0
0
0
0
0
0
0
0
0
0
0
0
0
0
0
0
0
0
0
0
0
0
0
0
0
0
0
0
0
0
0
0
0
0
0
0
0
0
0
0
0
0
0
0
0
0
0
0
0
0
0
0
0
0
0
0
0
0
0
0
0
0
0
0
0
0
0
0
0
0
0
0
0
0
0
0
0
0
0
0
0
0
0
0
0
0
0
0
0
0
0
0
0
0
0
0
0
0
0
0
0
0
0
0
0
0
0
0
0
0
0
0
0
0
0
0
0
0
0
0
0
0
0
0
0
0
0
0
0
0
0
0
0
0
0
0
0
0
0
0
0
0
0
0
0
0
0
0
0
0
0
0
0
0
0
0
0
0
0
0
0
0
0
0
0
0
0
0
0
0
0
0
0
0
0
0
0
0
0
0
0
0
0
0
0
0
0
0
0
0
0
0
0
0
0
0
0
0
0
0
0
0
0
0
0
0
0
0
0
0
0
0
0
0
0
0
0
0
0
0
0
0
0
0
0
0
0
0
0
0
0
0
0
0
0
0
0
0
0
0
0
0
0
0
0
0
0
0
0
0
0
0
0
0
0
0
0
0
0
0
0
0
0
0
0
0
0
0
0
0
0
0
0
0
0
0
0
0
0
0
0
0
0
0
0
0
0
0
0
0
0
0
0
0
0
0
0
0
0
0
0
0
0
0
0
0
0
0
0
0
0
0
0
0
0
0
0
0
0
0
0
0
0
0
0
0
0
0
0
0
0
0
0
0
0
0
0
0
0
0
0
0
0
0
0
0
0
0
0
0
0
0
0
0
0
0
0
0
0
0
0
0
0
0
0
0
0
0
0
0
0
0
0
0
0
0
0
0
0
0
0
0
0
0
0
0
0
0
0
0
0
0
0
0
0
0
0
0
0
0
0
0
0
0
0
0
0
0
0
0
0
0
0
0
0
0
0
0
0
0
0
0
0
0
0
0
0
0
0
0
0
0
0
0
0
0
0
0
0
0
0
0
0
0
0
0
0
0
0
0
0
0
0
0
0
0
0
0
0
0
0
0
0
0
0
0
0
0
0
0
0
0
0
0
0
0
0
0
0
0
0
0
0
0
0
0
0
0
0
0
0
0
0
0
0
0
0
0
0
0
0
0
0
0
0
0
0
0
0
0
0
0
0
0
0
0
0
0
0
0
0
0
0
0
0
0
0
0
0
0
0
0
0
0
0
0
0
0
0
0
0
0
0
0
0
0
0
0
0
0
0
0
0
0
0
0
0
0
0
0
0
0
0
0
0
0
0
0
0
0
0
0
0
0
0
0
0
0
0
0
0
0
0
0
0
0
0
0
0
0
0
0
0
0
0
0
0
0
0
0
0
0
0
0
0
0
0
0
0
0
0
0
0
0
0
0
0
0
0
0
0
0
0
0
0
0
0
0
0
0
0
0
0
0
0
0
0
0
0
0
0
0
0
0
0
0
0
0
0
0
0
0
0
0
0
0
0
0
0
0
0
0
0
0
0
0
0
0
0
0
0
0
0
0
0
0
0
0
0
0
0
0
0
0
0
0
0
0
0
0
0
0
0
0
0
0
0
0
0
0
0
0
0
0
0
0
0
0
0
0
0
0
0
0
0
0
0
0
0
0
0
0
0
0
0
0
0
0
0
0
0
0
0
0
0
0
0
0
0
0
0
0
0
0
0
0
0
0
0
0
0
0
0
0
0
0
0
0
0
0
0
0
0
0
0
0
0
0
0
0
0
0
0
0
0
0
0
0
0
0
0
0
0
0
0
0
0
0
0
0
0
0
0
0
0
0
0
0
0
0
0
0
0
0
0
0
0
0
0
0
0
0
0
0
0
0
0
0
0
0
0
0
0
0
0
0
0
0
0
0
0
0
0
0
0
0
0
0
0
0
0
0
0
0
0
0
0
0
0
0
0
0
0
0
0
0
0
0
0
0
0
0
0
0
0
0
0
0
0
0
0
0
0
0
0
0
0
0
0
0
0
0
0
0
0
0
0
0
0
0
0
0
0
0
0
0
0
0
0
0
0
0
0
0
0
0
0
0
0
0
0
0
0
0
0
0
0
0
0
0
0
0
0
0
0
0
0
0
0
0
0
0
0
0
0
0
0
0
0
0
0
0
0
0
0
0
0
0
0
0
0
0
0
0
0
0
0
0
0
0
0
0
0
0
0
0
0
0
0
0
0
0
0
0
0
0
0
0
0
0
0
0
0
0
0
0
0
0
0
0
0
0
0
0
0
0
0
0
0
0
0
0
0
0
0
0
0
0
0
0
0
0
0
0
0
0
0
0
0
0
0
0
0
0
0
0
0
0
0
0
0
0
0
0
0
0
0
0
0
0
0
0
0
0
0
0
0
0
0
0
0
0
0
0
0
0
0
0
0
0
0
0
0
0
0
0
0
0
0
0
0
0
0
0
0
0
0
0
0
0
0
0
0
0
0
0
0
0
0
0
0
0
0
0
0
0
0
0
0
0
0
0
0
0
0
0
0
0
0
0
0
0
0
0
0
0
0
0
0
0
0
0
0
0
0
0
0
0
0
0
0
0
0
0
0
0
0
0
0
0
0
0
0
0
0
0
0
0
0
0
0
0
0
0
0
0
0
0
0
0
0
0
0
0
0
0
0
0
0
0
0
0
0
0
0
0
0
0
0
0
0
0
0
0
0
0
0
0
0
0
0
0
0
0
0
0
0
0
0
0
0
0
0
0
0
0
0
0
0
0
0
0
0
0
0
0
0
0
0
0
0
0
0
0
0
0
0
0
0
0
0
0
0
0
0
0
0
0
0
0
0
0
0
0
0
0
0
0
0
0
0
0
0
0
0
0
0
0
0
0
0
0
0
0
0
0
0
0
0
0
0
0
0
0
0
0
0
0
0
0
0
0
0
0
0
0
0
0
0
0
0
0
0
0
0
0
0
0
0
0
0
0
0
0
0
0
0
0
0
0
0
0
0
0
0
0
0
0
0
0
0
0
0
0
0
0
0
0
0
0
0
0
0
0
0
0
0
0
0
0
0
0
0
0
0
0
0
0
0
0
0
0
0
0
0
0
0
0
0
0
0
0
0
0
0
0
0
0
0
0
0
0
0
0
0
0
0
0
0
0
0
0
0
0
0
0
0
0
0
0
0
0
0
0
0
0
0
0
0
0
0
0
0
0
0
0
0
0
0
0
0
0
0
0
0
0
0
0
0
0
0
0
0
0
0
0
0
0
0
0
0
0
0
0
0
0
0
0
0
0
0
0
0
0
0
0
0
0
0
0
0
0
0
0
0
0
0
0
0
0
0
0
0
0
0
0
0
0
0
0
0
0
0
0
0
0
0
0
0
0
0
0
0
0
0
0
0
0
0
0
0
0
0
0
0
0
0
0
0
0
0
0
0
0
0
0
0
0
0
0
0
0
0
0
0
0
0
0
0
0
0
0
0
0
0
0
0
0
0
0
0
0
0
0
0
0
0
0
0
0
0
0
0
0
0
0
0
0
0
0
0
0
0
0
0
0
0
0
0
0
0
0
0
0
0
0
0
0
0
0
0
0
0
0
0
0
0
0
0
0
0
0
0
0
0
0
0
0
0
0
0
0
0
0
0
0
0
0
0
0
0
0
0
0
0
0
0
0
0
0
0
0
0
0
0
0
0
0
0
0
0
0
0
0
0
0
0
0
0
0
0
0
0
0
0
0
0
0
0
0
0
0
0
0
0
0
0
0
0
0
0
0
0
0
0
0
0
0
0
0
0
0
0
0
0
0
0
0
0
0
0
0
0
0
0
0
0
0
0
0
0
0
0
0
0
0
0
0
0
0
0
0
0
0
0
0
0
0
0
0
0
0
0
0
0
0
0
0
0
0
0
0
0
0
0
0
0
0
0
0
0
0
0
0
0
0
0
0
0
0
0
0
0
0
0
0
0
0
0
0
0
0
0
0
0
0
0
0
0
0
0
0
0
0
0
0
0
0
0
0
0
0
0
0
0
0
0
0
0
0
0
0
0
0
0
0
0
0
0
0
0
0
0
0
0
0
0
0
0
0
0
0
0
0
0
0
0
0
0
0
0
0
0
0
0
0
0
0
0
0
0
0
0
0
0
0
0
0
0
0
0
0
0
0
0
0
0
0
0
0
0
0
0
0
0
0
0
0
0
0
0
0
0
0
0
0
0
0
0
0
0
0
0
0
0
0
0
0
0
0
0
0
0
0
0
0
0
0
0
0
0
0
0
0
0
0
0
0
0
0
0
0
0
0
0
0
0
0
0
0
0
0
0
0
0
0
0
0
0
0
0
0
0
0
0
0
0
0
0
0
0
0
0
0
0
0
0
0
0
0
0
0
0
0
0
0
0
0
0
0
0
0
0
0
0
0
0
0
0
0
0
0
0
0
0
0
0
0
0
0
0
0
0
0
0
0
0
0
0
0
0
0
0
0
0
0
0
0
0
0
0
0
0
0
0
0
0
0
0
0
0
0
0
0
0
0
0
0
0
0
0
0
0
0
0
0
0
0
0
0
0
0
0
0
0
0
0
0
0
0
0
0
0
0
0
0
0
0
0
0
0
0
0
0
0
0
0
0
0
0
0
0
0
0
0
0
0
0
0
0
0
0
0
0
0
0
0
0
0
0
0
0
0
0
0
0
0
0
0
0
0
0
0
0
0
0
0
0
0
0
0
0
0
0
0
0
0
0
0
0
0
0
0
0
0
0
0
0
0
0
0
0
0
0
0
0
0
0
0
0
0
0
0
0
0
0
0
0
0
0
0
0
0
0
0
0
0
0
0
0
0
0
0
0
0
0
0
0
0
0
0
0
0
0
0
0
0
0
0
0
0
0
0
0
0
0
0
0
0
0
0
0
0
0
0
0
0
0
0
0
0
0
0
0
0
0
0
0
0
0
0
0
0
0
0
0
0
0
0
0
0
0
0
0
0
0
0
0
0
0
0
0
0
0
0
0
0
0
0
0
0
0
0
0
0
0
0
0
0
0
0
0
0
0
0
0
0
0
0
0
0
0
0
0
0
0
0
0
0
0
0
0
0
0
0
0
0
0
0
0
0
0
0
0
0
0
0
0
0
0
0
0
0
0
0
0
0
0
0
0
0
0
0
0
0
0
0
0
0
0
0
0
0
0
0
0
0
0
0
0
0
0
0
0
0
0
0
0
0
0
0
0
0
0
0
0
0
0
0
0
0
0
0
0
0
0
0
0
0
0
0
0
0
0
0
0
0
0
0
0
0
0
0
0
0
0
0
0
0
0
0
0
0
0
0
0
0
0
0
0
0
0
0
0
0
0
0
0
0
0
0
0
0
0
0
0
0
0
0
0
0
0
0
0
0
0
0
0
0
0
0
0
0
0
0
0
0
0
0
0
0
0
0
0
0
0
0
0
0
0
0
0
0
0
0
0
0
0
0
0
0
0
0
0
0
0
0
0
0
0
0
0
0
0
0
0
0
0
0
0
0
0
0
0
0
0
0
0
0
0
0
0
0
0
0
0
0
0
0
0
0
0
0
0
0
0
0
0
0
0
0
0
0
0
0
0
0
0
0
0
0
0
0
0
0
0
0
0
0
0
0
0
0
0
0
0
0
0
0
0
0
0
0
0
0
0
0
0
0
0
0
0
0
0
0
0
0
0
0
0
0
0
0
0
0
0
0
0
0
0
0
0
0
0
0
0
0
0
0
0
0
0
0
0
0
0
0
0
0
0
0
0
0
0
0
0
0
0
0
0
0
0
0
0
0
0
0
0
0
0
0
0
0
0
0
0
0
0
0
0
0
0
0
0
0
0
0
0
0
0
0
0
0
0
0
0
0
0
0
0
0
0
0
0
0
0
0
0
0
0
0
0
0
0
0
0
0
0
0
0
0
0
0
0
0
0
0
0
0
0
0
0
0
0
0
0
0
0
0
0
0
0
0
0
0
0
0
0
0
0
0
0
0
0
0
0
0
0
0
0
0
0
0
0
0
0
0
0
0
0
0
0
0
0
0
0
0
0
0
0
0
0
0
0
0
0
0
0
0
0
0
0
0
0
0
0
0
0
0
0
0
0
0
0
0
0
0
0
0
0
0
0
0
0
0
0
0
0
0
0
0
0
0
0
0
0
0
0
0
0
0
0
0
0
0
0
0
0
0
0
0
0
0
0
0
0
0
0
0
0
0
0
0
0
0
0
0
0
0
0
0
0
0
0
0
0
0
0
0
0
0
0
0
0
0
0
0
0
0
0
0
0
0
0
0
0
0
0
0
0
0
0
0
0
0
0
0
0
0
0
0
0
0
0
0
0
0
0
0
0
0
0
0
0
0
0
0
0
0
0
0
0
0
0
0
0
0
0
0
0
0
0
0
0
0
0
0
0
0
0
0
0
0
0
0
0
0
0
0
0
0
0
0
0
0
0
0
0
0
0
0
0
0
0
0
0
0
0
0
0
0
0
0
0
0
0
0
0
0
0
0
0
0
0
0
0
0
0
0
0
0
0
0
0
0
0
0
0
0
0
0
0
0
0
0
0
0
0
0
0
0
0
0
0
0
0
0
0
0
0
0
0
0
0
0
0
0
0
0
0
0
0
0
0
0
0
0
0
0
0
0
0
0
0
0
0
0
0
0
0
0
0
0
0
0
0
0
0
0
0
0
0
0
0
0
0
0
0
0
0
0
0
0
0
0
0
0
0
0
0
0
0
0
0
0
0
0
0
0
0
0
0
0
0
0
0
0
0
0
0
0
0
0
0
0
0
0
0
0
0
0
0
0
0
0
0
0
0
0
0
0
0
0
0
0
0
0
0
0
0
0
0
0
0
0
0
0
0
0
0
0
0
0
0
0
0
0
0
0
0
0
0
0
0
0
0
0
0
0
0
0
0
0
0
0
0
0
0
0
0
0
0
0
0
0
0
0
0
0
0
0
0
0
0
0
0
0
0
0
0
0
0
0
0
0
0
0
0
0
0
0
0
0
0
0
0
0
0
0
0
0
0
0
0
0
0
0
0
0
0
0
0
0
0
0
0
0
0
0
0
0
0
0
0
0
0
0
0
0
0
0
0
0
0
0
0
0
0
0
0
0
0
0
0
0
0
0
0
0
0
0
0
0
0
0
0
0
0
0
0
0
0
0
0
0
0
0
0
0
0
0
0
0
0
0
0
0
0
0
0
0
0
0
0
0
0
0
0
0
0
0
0
0
0
0
0
0
0
0
0
0
0
0
0
0
0
0
0
0
0
0
0
0
0
0
0
0
0
0
0
0
0
0
0
0
0
0
0
0
0
0
0
0
0
0
0
0
0
0
0
0
0
0
0
0
0
0
0
0
0
0
0
0
0
0
0
0
0
0
0
0
0
0
0
0
0
0
0
0
0
0
0
0
0
0
0
0
0
0
0
0
0
0
0
0
0
0
0
0
0
0
0
0
0
0
0
0
0
0
0
0
0
0
0
0
0
0
0
0
0
0
0
0
0
0
0
0
0
0
0
0
0
0
0
0
0
0
0
0
0
0
0
0
0
0
0
0
0
0
0
0
0
0
0
0
0
0
0
0
0
0
0
0
0
0
0
0
0
0
0
0
0
0
0
0
0
0
0
0
0
0
0
0
0
0
0
0
0
0
0
0
0
0
0
0
0
0
0
0
0
0
0
0
0
0
0
0
0
0
0
0
0
0
0
0
0
0
0
0
0
0
0
0
0
0
0
0
0
0
0
0
0
0
0
0
0
0
0
0
0
0
0
0
0
0
0
0
0
0
0
0
0
0
0
0
0
0
0
0
0
0
0
0
0
0
0
0
0
0
0
0
0
0
0
0
0
0
0
0
0
0
0
0
0
0
0
0
0
0
0
0
0
0
0
0
0
0
0
0
0
0
0
0
0
0
0
0
0
0
0
0
0
0
0
0
0
0
0
0
0
0
0
0
0
0
0
0
0
0
0
0
0
0
0
0
0
0
0
0
0
0
0
0
0
0
0
0
0
0
0
0
0
0
0
0
0
0
0
0
0
0
0
0
0
0
0
0
0
0
0
0
0
0
0
0
0
0
0
0
0
0
0
0
0
0
0
0
0
0
0
0
0
0
0
0
0
0
0
0
0
0
0
0
0
0
0
0
0
0
0
0
0
0
0
0
0
0
0
0
0
0
0
0
0
0
0
0
0
0
0
0
0
0
0
0
0
0
0
0
0
0
0
0
0
0
0
0
0
0
0
0
0
0
0
0
0
0
0
0
0
0
0
0
0
0
0
0
0
0
0
0
0
0
0
0
0
0
0
0
0
0
0
0
0
0
0
0
0
0
0
0
0
0
0
0
0
0
0
0
0
0
0
0
0
0
0
0
0
0
0
0
0
0
0
0
0
0
0
0
0
0
0
0
0
0
0
0
0
0
0
0
0
0
0
0
0
0
0
0
0
0
0
0
0
0
0
0
0
0
0
0
0
0
0
0
0
0
0
0
0
0
0
0
0
0
0
0
0
0
0
0
0
0
0
0
0
0
0
0
0
0
0
0
0
0
0
0
0
0
0
0
0
0
0
0
0
0
0
0
0
0
0
0
0
0
0
0
0
0
0
0
0
0
0
0
0
0
0
0
0
0
0
0
0
0
0
0
0
0
0
0
0
0
0
0
0
0
0
0
0
0
0
0
0
0
0
0
0
0
0
0
0
0
0
0
0
0
0
0
0
0
0
0
0
0
0
0
0
0
0
0
0
0
0
0
0
0
0
0
0
0
0
0
0
0
0
0
0
0
0
0
0
0
0
0
0
0
0
0
0
0
0
0
0
0
0
0
0
0
0
0
0
0
0
0
0
0
0
0
0
0
0
0
0
0
0
0
0
0
0
0
0
0
0
0
0
0
0
0
0
0
0
0
0
0
0
0
0
0
0
0
0
0
0
0
0
0
0
0
0
0
0
0
0
0
0
0
0
0
0
0
0
0
0
0
0
0
0
0
0
0
0
0
0
0
0
0
0
0
0
0
0
0
0
0
0
0
0
0
0
0
0
0
0
0
0
0
0
0
0
0
0
0
0
0
0
0
0
0
0
0
0
0
0
0
0
0
0
0
0
0
0
0
0
0
0
0
0
0
0
0
0
0
0
0
0
0
0
0
0
0
0
0
0
0
0
0
0
0
0
0
0
0
0
0
0
0
0
0
0
0
0
0
0
0
0
0
0
0
0
0
0
0
0
0
0
0
0
0
0
0
0
0
0
0
0
0
0
0
0
0
0
0
0
0
0
0
0
0
0
0
0
0
0
0
0
0
0
0
0
0
0
0
0
0
0
0
0
0
0
0
0
0
0
0
0
0
0
0
0
0
0
0
0
0
0
0
0
0
0
0
0
0
0
0
0
0
0
0
0
0
0
0
0
0
0
0
0
0
0
0
0
0
0
0
0
0
0
0
0
0
0
0
0
0
0
0
0
0
0
0
0
0
0
0
0
0
0
0
0
0
0
0
0
0
0
0
0
0
0
0
0
0
0
0
0
0
0
0
0
0
0
0
0
0
0
0
0
0
0
0
0
0
0
0
0
0
0
0
0
0
0
0
0
0
0
0
0
0
0
0
0
0
0
0
0
0
0
0
0
0
0
0
0
0
0
0
0
0
0
0
0
0
0
0
0
0
0
0
0
0
0
0
0
0
0
0
0
0
0
0
0
0
0
0
0
0
0
0
0
0
0
0
0
0
0
0
0
0
0
0
0
0
0
0
0
0
0
0
0
0
0
0
0
0
0
0
0
0
0
0
0
0
0
0
0
0
0
0
0
0
0
0
0
0
0
0
0
0
0
0
0
0
0
0
0
0
0
0
0
0
0
0
0
0
0
0
0
0
0
0
0
0
0
0
0
0
0
0
0
0
0
0
0
0
0
0
0
0
0
0
0
0
0
0
0
0
0
0
0
0
0
0
0
0
0
0
0
0
0
0
0
0
0
0
0
0
0
0
0
0
0
0
0
0
0
0
0
0
0
0
0
0
0
0
0
0
0
0
0
0
0
0
0
0
0
0
0
0
0
0
0
0
0
0
0
0
0
0
0
0
0
0
0
0
0
0
0
0
0
0
0
0
0
0
0
0
0
0
0
0
0
0
0
0
0
0
0
0
0
0
0
0
0
0
0
0
0
0
0
0
0
0
0
0
0
0
0
0
0
0
0
0
0
0
0
0
0
0
0
0
0
0
0
0
0
0
0
0
0
0
0
0
0
0
0
0
0
0
0
0
0
0
0
0
0
0
0
0
0
0
0
0
0
0
0
0
0
0
0
0
0
0
0
0
0
0
0
0
0
0
0
0
0
0
0
0
0
0
0
0
0
0
0
0
0
0
0
0
0
0
0
0
0
0
0
0
0
0
0
0
0
0
0
0
0
0
0
0
0
0
0
0
0
0
0
0
0
0
0
0
0
0
0
0
0
0
0
0
0
0
0
0
0
0
0
0
0
0
0
0
0
0
0
0
0
0
0
0
0
0
0
0
0
0
0
0
0
0
0
0
0
0
0
0
0
0
0
0
0
0
0
0
0
0
0
0
0
0
0
0
0
0
0
0
0
0
0
0
0
0
0
0
0
0
0
0
0
0
0
0
0
0
0
0
0
0
0
0
0
0
0
0
0
0
0
0
0
0
0
0
0
0
0
0
0
0
0
0
0
0
0
0
0
0
0
0
0
0
0
0
0
0
0
0
0
0
0
0
0
0
0
0
0
0
0
0
0
0
0
0
0
0
0
0
0
0
0
0
0
0
0
0
0
0
0
0
0
0
0
0
0
0
0
0
0
0
0
0
0
0
0
0
0
0
0
0
0
0
0
0
0
0
0
0
0
0
0
0
0
0
0
0
0
0
0
0
0
0
0
0
0
0
0
0
0
0
0
0
0
0
0
0
0
0
0
0
0
0
0
0
0
0
0
0
0
0
0
0
0
0
0
0
0
0
0
0
0
0
0
0
0
0
0
0
0
0
0
0
0
0
0
0
0
0
0
0
0
0
0
0
0
0
0
0
0
0
0
0
0
0
0
0
0
0
0
0
0
0
0
0
0
0
0
0
0
0
0
0
0
0
0
0
0
0
0
0
0
0
0
0
0
0
0
0
0
0
0
0
0
0
0
0
0
0
0
0
0
0
0
0
0
0
0
0
0
0
0
0
0
0
0
0
0
0
0
0
0
0
0
0
0
0
0
0
0
0
0
0
0
0
0
0
0
0
0
0
0
0
0
0
0
0
0
0
0
0
0
0
0
0
0
0
0
0
0
0
0
0
0
0
0
0
0
0
0
0
0
0
0
0
0
0
0
0
0
0
0
0
0
0
0
0
0
0
0
0
0
0
0
0
0
0
0
0
0
0
0
0
0
0
0
0
0
0
0
0
0
0
0
0
0
0
0
0
0
0
0
0
0
0
0
0
0
0
0
0
0
0
0
0
0
0
0
0
0
0
0
0
0
0
0
0
0
0
0
0
0
0
0
0
0
0
0
0
0
0
0
0
0
0
0
0
0
0
0
0
0
0
0
0
0
0
0
0
0
0
0
0
0
0
0
0
0
0
0
0
0
0
0
0
0
0
0
0
0
0
0
0
0
0
0
0
0
0
0
0
0
0
0
0
0
0
0
0
0
0
0
0
0
0
0
0
0
0
0
0
0
0
0
0
0
0
0
0
0
0
0
0
0
0
0
0
0
0
0
0
0
0
0
0
0
0
0
0
0
0
0
0
0
0
0
0
0
0
0
0
0
0
0
0
0
0
0
0
0
0
0
0
0
0
0
0
0
0
0
0
0
0
0
0
0
0
0
0
0
0
0
0
0
0
0
0
0
0
0
0
0
0
0
0
0
0
0
0
0
0
0
0
0
0
0
0
0
0
0
0
0
0
0
0
0
0
0
0
0
0
0
0
0
0
0
0
0
0
0
0
0
0
0
0
0
0
0
0
0
0
0
0
0
0
0
0
0
0
0
0
0
0
0
0
0
0
0
0
0
0
0
0
0
0
0
0
0
0
0
0
0
0
0
0
0
0
0
0
0
0
0
0
0
0
0
0
0
0
0
0
0
0
0
0
0
0
0
0
0
0
0
0
0
0
0
0
0
0
0
0
0
0
0
0
0
0
0
0
0
0
0
0
0
0
0
0
0
0
0
0
0
0
0
0
0
0
0
0
0
0
0
0
0
0
0
0
0
0
0
0
0
0
0
0
0
0
0
0
0
0
0
0
0
0
0
0
0
0
0
0
0
0
0
0
0
0
0
0
0
0
0
0
0
0
0
0
0
0
0
0
0
0
0
0
0
0
0
0
0
0
0
0
0
0
0
0
0
0
0
0
0
0
0
0
0
0
0
0
0
0
0
0
0
0
0
0
0
0
0
0
0
0
0
0
0
0
0
0
0
0
0
0
0
0
0
0
0
0
0
0
0
0
0
0
0
0
0
0
0
0
0
0
0
0
0
0
0
0
0
0
0
0
0
0
0
0
0
0
0
0
0
0
0
0
0
0
0
0
0
0
0
0
0
0
0
0
0
0
0
0
0
0
0
0
0
0
0
0
0
0
0
0
0
0
0
0
0
0
0
0
0
0
0
0
0
0
0
0
0
0
0
0
0
0
0
0
0
0
0
0
0
0
0
0
0
0
0
0
0
0
0
0
0
0
0
0
0
0
0
0
0
0
0
0
0
0
0
0
0
0
0
0
0
0
0
0
0
0
0
0
0
0
0
0
0
0
0
0
0
0
0
0
0
0
0
0
0
0
0
0
0
0
0
0
0
0
0
0
0
0
0
0
0
0
0
0
0
0
0
0
0
0
0
0
0
0
0
0
0
0
0
0
0
0
0
0
0
0
0
0
0
0
0
0
0
0
0
0
0
0
0
0
0
0
0
0
0
0
0
0
0
0
0
0
0
0
0
0
0
0
0
0
0
0
0
0
0
0
0
0
0
0
0
0
0
0
0
0
0
0
0
0
0
0
0
0
0
0
0
0
0
0
0
0
0
0
0
0
0
0
0
0
0
0
0
0
0
0
0
0
0
0
0
0
0
0
0
0
0
0
0
0
0
0
0
0
0
0
0
0
0
0
0
0
0
0
0
0
0
0
0
0
0
0
0
0
0
0
0
0
0
0
0
0
0
0
0
0
0
0
0
0
0
0
0
0
0
0
0
0
0
0
0
0
0
0
0
0
0
0
0
0
0
0
0
0
0
0
0
0
0
0
0
0
0
0
0
0
0
0
0
0
0
0
0
0
0
0
0
0
0
0
0
0
0
0
0
0
0
0
0
0
0
0
0
0
0
0
0
0
0
0
0
0
0
0
0
0
0
0
0
0
0
0
0
0
0
0
0
0
0
0
0
0
0
0
0
0
0
0
0
0
0
0
0
0
0
0
0
0
0
0
0
0
0
0
0
0
0
0
0
0
0
0
0
0
0
0
0
0
0
0
0
0
0
0
0
0
0
0
0
0
0
0
0
0
0
0
0
0
0
0
0
0
0
0
0
0
0
0
0
0
0
0
0
0
0
0
0
0
0
0
0
0
0
0
0
0
0
0
0
0
0
0
0
0
0
0
0
0
0
0
0
0
0
0
0
0
0
0
0
0
0
0
0
0
0
0
0
0
0
0
0
0
0
0
0
0
0
0
0
0
0
0
0
0
0
0
0
0
0
0
0
0
0
0
0
0
0
0
0
0
0
0
0
0
0
0
0
0
0
0
0
0
0
0
0
0
0
0
0
0
0
0
0
0
0
0
0
0
0
0
0
0
0
0
0
0
0
0
0
0
0
0
0
0
0
0
0
0
0
0
0
0
0
0
0
0
0
0
0
0
0
0
0
0
0
0
0
0
0
0
0
0
0
0
0
0
0
0
0
0
0
0
0
0
0
0
0
0
0
0
0
0
0
0
0
0
0
0
0
0
0
0
0
0
0
0
0
0
0
0
0
0
0
0
0
0
0
0
0
0
0
0
0
0
0
0
0
0
0
0
0
0
0
0
0
0
0
0
0
0
0
0
0
0
0
0
0
0
0
0
0
0
0
0
0
0
0
0
0
0
0
0
0
0
0
0
0
0
0
0
0
0
0
0
0
0
0
0
0
0
0
0
0
0
0
0
0
0
0
0
0
0
0
0
0
0
0
0
0
0
0
0
0
0
0
0
0
0
0
0
0
0
0
0
0
0
0
0
0
0
0
0
0
0
0
0
0
0
0
0
0
0
0
0
0
0
0
0
0
0
0
0
0
0
0
0
0
0
0
0
0
0
0
0
0
0
0
0
0
0
0
0
0
0
0
0
0
0
0
0
0
0
0
0
0
0
0
0
0
0
0
0
0
0
0
0
0
0
0
0
0
0
0
0
0
0
0
0
0
0
0
0
0
0
0
0
0
0
0
0
0
0
0
0
0
0
0
0
0
0
0
0
0
0
0
0
0
0
0
0
0
0
0
0
0
0
0
0
0
0
0
0
0
0
0
0
0
0
0
0
0
0
0
0
0
0
0
0
0
0
0
0
0
0
0
0
0
0
0
0
0
0
0
0
0
0
0
0
0
0
0
0
0
0
0
0
0
0
0
0
0
0
0
0
0
0
0
0
0
0
0
0
0
0
0
0
0
0
0
0
0
0
0
0
0
0
0
0
0
0
0
0
0
0
0
0
0
0
0
0
0
0
0
0
0
0
0
0
0
0
0
0
0
0
0
0
0
0
0
0
0
0
0
0
0
0
0
0
0
0
0
0
0
0
0
0
0
0
0
0
0
0
0
0
0
0
0
0
0
0
0
0
0
0
0
0
0
0
0
0
0
0
0
0
0
0
0
0
0
0
0
0
0
0
0
0
0
0
0
0
0
0
0
0
0
0
0
0
0
0
0
0
0
0
0
0
0
0
0
0
0
0
0
0
0
0
0
0
0
0
0
0
0
0
0
0
0
0
0
0
0
0
0
0
0
0
0
0
0
0
0
0
0
0
0
0
0
0
0
0
0
0
0
0
0
0
0
0
0
0
0
0
0
0
0
0
0
0
0
0
0
0
0
0
0
0
0
0
0
0
0
0
0
0
0
0
0
0
0
0
0
0
0
0
0
0
0
0
0
0
0
0
0
0
0
0
0
0
0
0
0
0
0
0
0
0
0
0
0
0
0
0
0
0
0
0
0
0
0
0
0
0
0
0
0
0
0
0
0
0
0
0
0
0
0
0
0
0
0
0
0
0
0
0
0
0
0
0
0
0
0
0
0
0
0
0
0
0
0
0
0
0
0
0
0
0
0
0
0
0
0
0
0
0
0
0
0
0
0
0
0
0
0
0
0
0
0
0
0
0
0
0
0
0
0
0
0
0
0
0
0
0
0
0
0
0
0
0
0
0
0
0
0
0
0
0
0
0
0
0
0
0
0
0
0
0
0
0
0
0
0
0
0
0
0
0
0
0
0
0
0
0
0
0
0
0
0
0
0
0
0
0
0
0
0
0
0
0
0
0
0
0
0
0
0
0
0
0
0
0
0
0
0
0
0
0
0
0
0
0
0
0
0
0
0
0
0
0
0
0
0
0
0
0
0
0
0
0
0
0
0
0
0
0
0
0
0
0
0
0
0
0
0
0
0
0
0
0
0
0
0
0
0
0
0
0
0
0
0
0
0
0
0
0
0
0
0
0
0
0
0
0
0
0
0
0
0
0
0
0
0
0
0
0
0
0
0
0
0
0
0
0
0
0
0
0
0
0
0
0
0
0
0
0
0
0
0
0
0
0
0
0
0
0
0
0
0
0
0
0
0
0
0
0
0
0
0
0
0
0
0
0
0
0
0
0
0
0
0
0
0
0
0
0
0
0
0
0
0
0
0
0
0
0
0
0
0
0
0
0
0
0
0
0
0
0
0
0
0
0
0
0
0
0
0
0
0
0
0
0
0
0
0
0
0
0
0
0
0
0
0
0
0
0
0
0
0
0
0
0
0
0
0
0
0
0
0
0
0
0
0
0
0
0
0
0
0
0
0
0
0
0
0
0
0
0
0
0
0
0
0
0
0
0
0
0
0
0
0
0
0
0
0
0
0
0
0
0
0
0
0
0
0
0
0
0
0
0
0
0
0
0
0
0
0
0
0
0
0
0
0
0
0
0
0
0
0
0
0
0
0
0
0
0
0
0
0
0
0
0
0
0
0
0
0
0
0
0
0
0
0
0
0
0
0
0
0
0
0
0
0
0
0
0
0
0
0
0
0
0
0
0
0
0
0
0
0
0
0
0
0
0
0
0
0
0
0
0
0
0
0
0
0
0
0
0
0
0
0
0
0
0
0
0
0
0
0
0
0
0
0
0
0
0
0
0
0
0
0
0
0
0
0
0
0
0
0
0
0
0
0
0
0
0
0
0
0
0
0
0
0
0
0
0
0
0
0
0
0
0
0
0
0
0
0
0
0
0
0
0
0
0
0
0
0
0
0
0
0
0
0
0
0
0
0
0
0
0
0
0
0
0
0
0
0
0
0
0
0
0
0
0
0
0
0
0
0
0
0
0
0
0
0
0
0
0
0
0
0
0
0
0
0
0
0
0
0
0
0
0
0
0
0
0
0
0
0
0
0
0
0
0
0
0
0
0
0
0
0
0
0
0
0
0
0
0
0
0
0
0
0
0
0
0
0
0
0
0
0
0
0
0
0
0
0
0
0
0
0
0
0
0
0
0
0
0
0
0
0
0
0
0
0
0
0
0
0
0
0
0
0
0
0
0
0
0
0
0
0
0
0
0
0
0
0
0
0
0
0
0
0
0
0
0
0
0
0
0
0
0
0
0
0
0
0
0
0
0
0
0
0
0
0
0
0
0
0
0
0
0
0
0
0
0
0
0
0
0
0
0
0
0
0
0
0
0
0
0
0
0
0
0
0
0
0
0
0
0
0
0
0
0
0
0
0
0
0
0
0
0
0
0
0
0
0
0
0
0
0
0
0
0
0
0
0
0
0
0
0
0
0
0
0
0
0
0
0
0
0
0
0
0
0
0
0
0
0
0
0
0
0
0
0
0
0
0
0
0
0
0
0
0
0
0
0
0
0
0
0
0
0
0
0
0
0
0
0
0
0
0
0
0
0
0
0
0
0
0
0
0
0
0
0
0
0
0
0
0
0
0
0
0
0
0
0
0
0
0
0
0
0
0
0
0
0
0
0
0
0
0
0
0
0
0
0
0
0
0
0
0
0
0
0
0
0
0
0
0
0
0
0
0
0
0
0
0
0
0
0
0
0
0
0
0
0
0
0
0
0
0
0
0
0
0
0
0
0
0
0
0
0
0
0
0
0
0
0
0
0
0
0
0
0
0
0
0
0
0
0
0
0
0
0
0
0
0
0
0
0
0
0
0
0
0
0
0
0
0
0
0
0
0
0
0
0
0
0
0
0
0
0
0
0
0
0
0
0
0
0
0
0
0
0
0
0
0
0
0
0
0
0
0
0
0
0
0
0
0
0
0
0
0
0
0
0
0
0
0
0
0
0
0
0
0
0
0
0
0
0
0
0
0
0
0
0
0
0
0
0
0
0
0
0
0
0
0
0
0
0
0
0
0
0
0
0
0
0
0
0
0
0
0
0
0
0
0
0
0
0
0
0
0
0
0
0
0
0
0
0
0
0
0
0
0
0
0
0
0
0
0
0
0
0
0
0
0
0
0
0
0
0
0
0
0
0
0
0
0
0
0
0
0
0
0
0
0
0
0
0
0
0
0
0
0
0
0
0
0
0
0
0
0
0
0
0
0
0
0
0
0
0
0
0
0
0
0
0
0
0
0
0
0
0
0
0
0
0
0
0
0
0
0
0
0
0
0
0
0
0
0
0
0
0
0
0
0
0
0
0
0
0
0
0
0
0
0
0
0
0
0
0
0
0
0
0
0
0
0
0
0
0
0
0
0
0
0
0
0
0
0
0
0
0
0
0
0
0
0
0
0
0
0
0
0
0
0
0
0
0
0
0
0
0
0
0
0
0
0
0
0
0
0
0
0
0
0
0
0
0
0
0
0
0
0
0
0
0
0
0
0
0
0
0
0
0
0
0
0
0
0
0
0
0
0
0
0
0
0
0
0
0
0
0
0
0
0
0
0
0
0
0
0
0
0
0
0
0
0
0
0
0
0
0
0
0
0
0
0
0
0
0
0
0
0
0
0
0
0
0
0
0
0
0
0
0
0
0
0
0
0
0
0
0
0
0
0
0
0
0
0
0
0
0
0
0
0
0
0
0
0
0
0
0
0
0
0
0
0
0
0
0
0
0
0
0
0
0
0
0
0
0
0
0
0
0
0
0
0
0
0
0
0
0
0
0
0
0
0
0
0
0
0
0
0
0
0
0
0
0
0
0
0
0
0
0
0
0
0
0
0
0
0
0
0
0
0
0
0
0
0
0
0
0
0
0
0
0
0
0
0
0
0
0
0
0
0
0
0
0
0
0
0
0
0
0
0
0
0
0
0
0
0
0
0
0
0
0
0
0
0
0
0
0
0
0
0
0
0
0
0
0
0
0
0
0
0
0
0
0
0
0
0
0
0
0
0
0
0
0
0
0
0
0
0
0
0
0
0
0
0
0
0
0
0
0
0
0
0
0
0
0
0
0
0
0
0
0
0
0
0
0
0
0
0
0
0
0
0
0
0
0
0
0
0
0
0
0
0
0
0
0
0
0
0
0
0
0
0
0
0
0
0
0
0
0
0
0
0
0
0
0
0
0
0
0
0
0
0
0
0
0
0
0
0
0
0
0
0
0
0
0
0
0
0
0
0
0
0
0
0
0
0
0
0
0
0
0
0
0
0
0
0
0
0
0
0
0
0
0
0
0
0
0
0
0
0
0
0
0
0
0
0
0
0
0
0
0
0
0
0
0
0
0
0
0
0
0
0
0
0
0
0
0
0
0
0
0
0
0
0
0
0
0
0
0
0
0
0
0
0
0
0
0
0
0
0
0
0
0
0
0
0
0
0
0
0
0
0
0
0
0
0
0
0
0
0
0
0
0
0
0
0
0
0
0
0
0
0
0
0
0
0
0
0
0
0
0
0
0
0
0
0
0
0
0
0
0
0
0
0
0
0
0
0
0
0
0
0
0
0
0
0
0
0
0
0
0
0
0
0
0
0
0
0
0
0
0
0
0
0
0
0
0
0
0
0
0
0
0
0
0
0
0
0
0
0
0
0
0
0
0
0
0
0
0
0
0
0
0
0
0
0
0
0
0
0
0
0
0
0
0
0
0
0
0
0
0
0
0
0
0
0
0
0
0
0
0
0
0
0
0
0
0
0
0
0
0
0
0
0
0
0
0
0
0
0
0
0
0
0
0
0
0
0
0
0
0
0
0
0
0
0
0
0
0
0
0
0
0
0
0
0
0
0
0
0
0
0
0
0
0
0
0
0
0
0
0
0
0
0
0
0
0
0
0
0
0
0
0
0
0
0
0
0
0
0
0
0
0
0
0
0
0
0
0
0
0
0
0
0
0
0
0
0
0
0
0
0
0
0
0
0
0
0
0
0
0
0
0
0
0
0
0
0
0
0
0
0
0
0
0
0
0
0
0
0
0
0
0
0
0
0
0
0
0
0
0
0
0
0
0
0
0
0
0
0
0
0
0
0
0
0
0
0
0
0
0
0
0
0
0
0
0
0
0
0
0
0
0
0
0
0
0
0
0
0
0
0
0
0
0
0
0
0
0
0
0
0
0
0
0
0
0
0
0
0
0
0
0
0
0
0
0
0
0
0
0
0
0
0
0
0
0
0
0
0
0
0
0
0
0
0
0
0
0
0
0
0
0
0
0
0
0
0
0
0
0
0
0
0
0
0
0
0
0
0
0
0
0
0
0
0
0
0
0
0
0
0
0
0
0
0
0
0
0
0
0
0
0
0
0
0
0
0
0
0
0
0
0
0
0
0
0
0
0
0
0
0
0
0
0
0
0
0
0
0
0
0
0
0
0
0
0
0
0
0
0
0
0
0
0
0
0
0
0
0
0
0
0
0
0
0
0
0
0
0
0
0
0
0
0
0
0
0
0
0
0
0
0
0
0
0
0
0
0
0
0
0
0
0
0
0
0
0
0
0
0
0
0
0
0
0
0
0
0
0
0
0
0
0
0
0
0
0
0
0
0
0
0
0
0
0
0
0
0
0
0
0
0
0
0
0
0
0
0
0
0
0
0
0
0
0
0
0
0
0
0
0
0
0
0
0
0
0
0
0
0
0
0
0
0
0
0
0
0
0
0
0
0
0
0
0
0
0
0
0
0
0
0
0
0
0
0
0
0
0
0
0
0
0
0
0
0
0
0
0
0
0
0
0
0
0
0
0
0
0
0
0
0
0
0
0
0
0
0
0
0
0
0
0
0
0
0
0
0
0
0
0
0
0
0
0
0
0
0
0
0
0
0
0
0
0
0
0
0
0
0
0
0
0
0
0
0
0
0
0
0
0
0
0
0
0
0
0
0
0
0
0
0
0
0
0
0
0
0
0
0
0
0
0
0
0
0
0
0
0
0
0
0
0
0
0
0
0
0
0
0
0
0
0
0
0
0
0
0
0
0
0
0
0
0
0
0
0
0
0
0
0
0
0
0
0
0
0
0
0
0
0
0
0
0
0
0
0
0
0
0
0
0
0
0
0
0
0
0
0
0
0
0
0
0
0
0
0
0
0
0
0
0
0
0
0
0
0
0
0
0
0
0
0
0
0
0
0
0
0
0
0
0
0
0
0
0
0
0
0
0
0
0
0
0
0
0
0
0
0
0
0
0
0
0
0
0
0
0
0
0
0
0
0
0
0
0
0
0
0
0
0
0
0
0
0
0
0
0
0
0
0
0
0
0
0
0
0
0
0
0
0
0
0
0
0
0
0
0
0
0
0
0
0
0
0
0
0
0
0
0
0
0
0
0
0
0
0
0
0
0
0
0
0
0
0
0
0
0
0
0
0
0
0
0
0
0
0
0
0
0
0
0
0
0
0
0
0
0
0
0
0
0
0
0
0
0
0
0
0
0
0
0
0
0
0
0
0
0
0
0
0
0
0
0
0
0
0
0
0
0
0
0
0
0
0
0
0
0
0
0
0
0
0
0
0
0
0
0
0
0
0
0
0
0
0
0
0
0
0
0
0
0
0
0
0
0
0
0
0
0
0
0
0
0
0
0
0
0
0
0
0
0
0
0
0
0
0
0
0
0
0
0
0
0
0
0
0
0
0
0
0
0
0
0
0
0
0
0
0
0
0
0
0
0
0
0
0
0
0
0
0
0
0
0
0
0
0
0
0
0
0
0
0
0
0
0
0
0
0
0
0
0
0
0
0
0
0
0
0
0
0
0
0
0
0
0
0
0
0
0
0
0
0
0
0
0
0
0
0
0
0
0
0
0
0
0
0
0
0
0
0
0
0
0
0
0
0
0
0
0
0
0
0
0
0
0
0
0
0
0
0
0
0
0
0
0
0
0
0
0
0
0
0
0
0
0
0
0
0
0
0
0
0
0
0
0
0
0
0
0
0
0
0
0
0
0
0
0
0
0
0
0
0
0
0
0
0
0
0
0
0
0
0
0
0
0
0
0
0
0
0
0
0
0
0
0
0
0
0
0
0
0
0
0
0
0
0
0
0
0
0
0
0
0
0
0
0
0
0
0
0
0
0
0
0
0
0
0
0
0
0
0
0
0
0
0
0
0
0
0
0
0
0
0
0
0
0
0
0
0
0
0
0
0
0
0
0
0
0
0
0
0
0
0
0
0
0
0
0
0
0
0
0
0
0
0
0
0
0
0
0
0
0
0
0
0
0
0
0
0
0
0
0
0
0
0
0
0
0
0
0
0
0
0
0
0
0
0
0
0
0
0
0
0
0
0
0
0
0
0
0
0
0
0
0
0
0
0
0
0
0
0
0
0
0
0
0
0
0
0
0
0
0
0
0
0
0
0
0
0
0
0
0
0
0
0
0
0
0
0
0
0
0
0
0
0
0
0
0
0
0
0
0
0
0
0
0
0
0
0
0
0
0
0
0
0
0
0
0
0
0
0
0
0
0
0
0
0
0
0
0
0
0
0
0
0
0
0
0
0
0
0
0
0
0
0
0
0
0
0
0
0
0
0
0
0
0
0
0
0
0
0
0
0
0
0
0
0
0
0
0
0
0
0
0
0
0
0
0
0
0
0
0
0
0
0
0
0
0
0
0
0
0
0
0
0
0
0
0
0
0
0
0
0
0
0
0
0
0
0
0
0
0
0
0
0
0
0
0
0
0
0
0
0
0
0
0
0
0
0
0
0
0
0
0
0
0
0
0
0
0
0
0
0
0
0
0
0
0
0
0
0
0
0
0
0
0
0
0
0
0
0
0
0
0
0
0
0
0
0
0
0
0
0
0
0
0
0
0
0
0
0
0
0
0
0
0
0
0
0
0
0
0
0
0
0
0
0
0
0
0
0
0
0
0
0
0
0
0
0
0
0
0
0
0
0
0
0
0
0
0
0
0
0
0
0
0
0
0
0
0
0
0
0
0
0
0
0
0
0
0
0
0
0
0
0
0
0
0
0
0
0
0
0
0
0
0
0
0
0
0
0
0
0
0
0
0
0
0
0
0
0
0
0
0
0
0
0
0
0
0
0
0
0
0
0
0
0
0
0
0
0
0
0
0
0
0
0
0
0
0
0
0
0
0
0
0
0
0
0
0
0
0
0
0
0
0
0
0
0
0
0
0
0
0
0
0
0
0
0
0
0
0
0
0
0
0
0
0
0
0
0
0
0
0
0
0
0
0
0
0
0
0
0
0
0
0
0
0
0
0
0
0
0
0
0
0
0
0
0
0
0
0
0
0
0
0
0
0
0
0
0
0
0
0
0
0
0
0
0
0
0
0
0
0
0
0
0
0
0
0
0
0
0
0
0
0
0
0
0
0
0
0
0
0
0
0
0
0
0
0
0
0
0
0
0
0
0
0
0
0
0
0
0
0
0
0
0
0
0
0
0
0
0
0
0
0
0
0
0
0
0
0
0
0
0
0
0
0
0
0
0
0
0
0
0
0
0
0
0
0
0
0
0
0
0
0
0
0
0
0
0
0
0
0
0
0
0
0
0
0
0
0
0
0
0
0
0
0
0
0
0
0
0
0
0
0
0
0
0
0
0
0
0
0
0
0
0
0
0
0
0
0
0
0
0
0
0
0
0
0
0
0
0
0
0
0
0
0
0
0
0
0
0
0
0
0
0
0
0
0
0
0
0
0
0
0
0
0
0
0
0
0
0
0
0
0
0
0
0
0
0
0
0
0
0
0
0
0
0
0
0
0
0
0
0
0
0
0
0
0
0
0
0
0
0
0
0
0
0
0
0
0
0
0
0
0
0
0
0
0
0
0
0
0
0
0
0
0
0
0
0
0
0
0
0
0
0
0
0
0
0
0
0
0
0
0
0
0
0
0
0
0
0
0
0
0
0
0
0
0
0
0
0
0
0
0
0
0
0
0
0
0
0
0
0
0
0
0
0
0
0
0
0
0
0
0
0
0
0
0
0
0
0
0
0
0
0
0
0
0
0
0
0
0
0
0
0
0
0
0
0
0
0
0
0
0
0
0
0
0
0
0
0
0
0
0
0
0
0
0
0
0
0
0
0
0
0
0
0
0
0
0
0
0
0
0
0
0
0
0
0
0
0
0
0
0
0
0
0
0
0
0
0
0
0
0
0
0
0
0
0
0
0
0
0
0
0
0
0
0
0
0
0
0
0
0
0
0
0
0
0
0
0
0
0
0
0
0
0
0
0
0
0
0
0
0
0
0
0
0
0
0
0
0
0
0
0
0
0
0
0
0
0
0
0
0
0
0
0
0
0
0
0
0
0
0
0
0
0
0
0
0
0
0
0
0
0
0
0
0
0
0
0
0
0
0
0
0
0
0
0
0
0
0
0
0
0
0
0
0
0
0
0
0
0
0
0
0
0
0
0
0
0
0
0
0
0
0
0
0
0
0
0
0
0
0
0
0
0
0
0
0
0
0
0
0
0
0
0
0
0
0
0
0
0
0
0
0
0
0
0
0
0
0
0
0
0
0
0
0
0
0
0
0
0
0
0
0
0
0
0
0
0
0
0
0
0
0
0
0
0
0
0
0
0
0
0
0
0
0
0
0
0
0
0
0
0
0
0
0
0
0
0
0
0
0
0
0
0
0
0
0
0
0
0
0
0
0
0
0
0
0
0
0
0
0
0
0
0
0
0
0
0
0
0
0
0
0
0
0
0
0
0
0
0
0
0
0
0
0
0
0
0
0
0
0
0
0
0
0
0
0
0
0
0
0
0
0
0
0
0
0
0
0
0
0
0
0
0
0
0
0
0
0
0
0
0
0
0
0
0
0
0
0
0
0
0
0
0
0
0
0
0
0
0
0
0
0
0
0
0
0
0
0
0
0
0
0
0
0
0
0
0
0
0
0
0
0
0
0
0
0
0
0
0
0
0
0
0
0
0
0
0
0
0
0
0
0
0
0
0
0
0
0
0
0
0
0
0
0
0
0
0
0
0
0
0
0
0
0
0
0
0
0
0
0
0
0
0
0
0
0
0
0
0
0
0
0
0
0
0
0
0
0
0
0
0
0
0
0
0
0
0
0
0
0
0
0
0
0
0
0
0
0
0
0
0
0
0
0
0
0
0
0
0
0
0
0
0
0
0
0
0
0
0
0
0
0
0
0
0
0
0
0
0
0
0
0
0
0
0
0
0
0
0
0
0
0
0
0
0
0
0
0
0
0
0
0
0
0
0
0
0
0
0
0
0
0
0
0
0
0
0
0
0
0
0
0
0
0
0
0
0
0
0
0
0
0
0
0
0
0
0
0
0
0
0
0
0
0
0
0
0
0
0
0
0
0
0
0
0
0
0
0
0
0
0
0
0
0
0
0
0
0
0
0
0
0
0
0
0
0
0
0
0
0
0
0
0
0
0
0
0
0
0
0
0
0
0
0
0
0
0
0
0
0
0
0
0
0
0
0
0
0
0
0
0
0
0
0
0
0
0
0
0
0
0
0
0
0
0
0
0
0
0
0
0
0
0
0
0
0
0
0
0
0
0
0
0
0
0
0
0
0
0
0
0
0
0
0
0
0
0
0
0
0
0
0
0
0
0
0
0
0
0
0
0
0
0
0
0
0
0
0
0
0
0
0
0
0
0
0
0
0
0
0
0
0
0
0
0
0
0
0
0
0
0
0
0
0
0
0
0
0
0
0
0
0
0
0
0
0
0
0
0
0
0
0
0
0
0
0
0
0
0
0
0
0
0
0
0
0
0
0
0
0
0
0
0
0
0
0
0
0
0
0
0
0
0
0
0
0
0
0
0
0
0
0
0
0
0
0
0
0
0
0
0
0
0
0
0
0
0
0
0
0
0
0
0
0
0
0
0
0
0
0
0
0
0
0
0
0
0
0
0
0
0
0
0
0
0
0
0
0
0
0
0
0
0
0
0
0
0
0
0
0
0
0
0
0
0
0
0
0
0
0
0
0
0
0
0
0
0
0
0
0
0
0
0
0
0
0
0
0
0
0
0
0
0
0
0
0
0
0
0
0
0
0
0
0
0
0
0
0
0
0
0
0
0
0
0
0
0
0
0
0
0
0
0
0
0
0
0
0
0
0
0
0
0
0
0
0
0
0
0
0
0
0
0
0
0
0
0
0
0
0
0
0
0
0
0
0
0
0
0
0
0
0
0
0
0
0
0
0
0
0
0
0
0
0
0
0
0
0
0
0
0
0
0
0
0
0
0
0
0
0
0
0
0
0
0
0
0
0
0
0
0
0
0
0
0
0
0
0
0
0
0
0
0
0
0
0
0
0
0
0
0
0
0
0
0
0
0
0
0
0
0
0
0
0
0
0
0
0
0
0
0
0
0
0
0
0
0
0
0
0
0
0
0
0
0
0
0
0
0
0
0
0
0
0
0
0
0
0
0
0
0
0
0
0
0
0
0
0
0
0
0
0
0
0
0
0
0
0
0
0
0
0
0
0
0
0
0
0
0
0
0
0
0
0
0
0
0
0
0
0
0
0
0
0
0
0
0
0
0
0
0
0
0
0
0
0
0
0
0
0
0
0
0
0
0
0
0
0
0
0
0
0
0
0
0
0
0
0
0
0
0
0
0
0
0
0
0
0
0
0
0
0
0
0
0
0
0
0
0
0
0
0
0
0
0
0
0
0
0
0
0
0
0
0
0
0
0
0
0
0
0
0
0
0
0
0
0
0
0
0
0
0
0
0
0
0
0
0
0
0
0
0
0
0
0
0
0
0
0
0
0
0
0
0
0
0
0
0
0
0
0
0
0
0
0
0
0
0
0
0
0
0
0
0
0
0
0
0
0
0
0
0
0
0
0
0
0
0
0
0
0
0
0
0
0
0
0
0
0
0
0
0
0
0
0
0
0
0
0
0
0
0
0
0
0
0
0
0
0
0
0
0
0
0
0
0
0
0
0
0
0
0
0
0
0
0
0
0
0
0
0
0
0
0
0
0
0
0
0
0
0
0
0
0
0
0
0
0
0
0
0
0
0
0
0
0
0
0
0
0
0
0
0
0
0
0
0
0
0
0
0
0
0
0
0
0
0
0
0
0
0
0
0
0
0
0
0
0
0
0
0
0
0
0
0
0
0
0
0
0
0
0
0
0
0
0
0
0
0
0
0
0
0
0
0
0
0
0
0
0
0
0
0
0
0
0
0
0
0
0
0
0
0
0
0
0
0
0
0
0
0
0
0
0
0
0
0
0
0
0
0
0
0
0
0
0
0
0
0
0
0
0
0
0
0
0
0
0
0
0
0
0
0
0
0
0
0
0
0
0
0
0
0
0
0
0
0
0
0
0
0
0
0
0
0
0
0
0
0
0
0
0
0
0
0
0
0
0
0
0
0
0
0
0
0
0
0
0
0
0
0
0
0
0
0
0
0
0
0
0
0
0
0
0
0
0
0
0
0
0
0
0
0
0
0
0
0
0
0
0
0
0
0
0
0
0
0
0
0
0
0
0
0
0
0
0
0
0
0
0
0
0
0
0
0
0
0
0
0
0
0
0
0
0
0
0
0
0
0
0
0
0
0
0
0
0
0
0
0
0
0
0
0
0
0
0
0
0
0
0
0
0
0
0
0
0
0
0
0
0
0
0
0
0
0
0
0
0
0
0
0
0
0
0
0
0
0
0
0
0
0
0
0
0
0
0
0
0
0
0
0
0
0
0
0
0
0
0
0
0
0
0
0
0
0
0
0
0
0
0
0
0
0
0
0
0
0
0
0
0
0
0
0
0
0
0
0
0
0
0
0
0
0
0
0
0
0
0
0
0
0
0
0
0
0
0
0
0
0
0
0
0
0
0
0
0
0
0
0
0
0
0
0
0
0
0
0
0
0
0
0
0
0
0
0
0
0
0
0
0
0
0
0
0
0
0
0
0
0
0
0
0
0
0
0
0
0
0
0
0
0
0
0
0
0
0
0
0
0
0
0
0
0
0
0
0
0
0
0
0
0
0
0
0
0
0
0
0
0
0
0
0
0
0
0
0
0
0
0
0
0
0
0
0
0
0
0
0
0
0
0
0
0
0
0
0
0
0
0
0
0
0
0
0
0
0
0
0
0
0
0
0
0
0
0
0
0
0
0
0
0
0
0
0
0
0
0
0
0
0
0
0
0
0
0
0
0
0
0
0
0
0
0
0
0
0
0
0
0
0
0
0
0
0
0
0
0
0
0
0
0
0
0
0
0
0
0
0
0
0
0
0
0
0
0
0
0
0
0
0
0
0
0
0
0
0
0
0
0
0
0
0
0
0
0
0
0
0
0
0
0
0
0
0
0
0
0
0
0
0
0
0
0
0
0
0
0
0
0
0
0
0
0
0
0
0
0
0
0
0
0
0
0
0
0
0
0
0
0
0
0
0
0
0
0
0
0
0
0
0
0
0
0
0
0
0
0
0
0
0
0
0
0
0
0
0
0
0
0
0
0
0
0
0
0
0
0
0
0
0
0
0
0
0
0
0
0
0
0
0
0
0
0
0
0
0
0
0
0
0
0
0
0
0
0
0
0
0
0
0
0
0
0
0
0
0
0
0
0
0
0
0
0
0
0
0
0
0
0
0
0
0
0
0
0
0
0
0
0
0
0
0
0
0
0
0
0
0
0
0
0
0
0
0
0
0
0
0
0
0
0
0
0
0
0
0
0
0
0
0
0
0
0
0
0
0
0
0
0
0
0
0
0
0
0
0
0
0
0
0
0
0
0
0
0
0
0
0
0
0
0
0
0
0
0
0
0
0
0
0
0
0
0
0
0
0
0
0
0
0
0
0
0
0
0
0
0
0
0
0
0
0
0
0
0
0
0
0
0
0
0
0
0
0
0
0
0
0
0
0
0
0
0
0
0
0
0
0
0
0
0
0
0
0
0
0
0
0
0
0
0
0
0
0
0
0
0
0
0
0
0
0
0
0
0
0
0
0
0
0
0
0
0
0
0
0
0
0
0
0
0
0
0
0
0
0
0
0
0
0
0
0
0
0
0
0
0
0
0
0
0
0
0
0
0
0
0
0
0
0
0
0
0
0
0
0
0
0
0
0
0
0
0
0
0
0
0
0
0
0
0
0
0
0
0
0
0
0
0
0
0
0
0
0
0
0
0
0
0
0
0
0
0
0
0
0
0
0
0
0
0
0
0
0
0
0
0
0
0
0
0
0
0
0
0
0
0
0
0
0
0
0
0
0
0
0
0
0
0
0
0
0
0
0
0
0
0
0
0
0
0
0
0
0
0
0
0
0
0
0
0
0
0
0
0
0
0
0
0
0
0
0
0
0
0
0
0
0
0
0
0
0
0
0
0
0
0
0
0
0
0
0
0
0
0
0
0
0
0
0
0
0
0
0
0
0
0
0
0
0
0
0
0
0
0
0
0
0
0
0
0
0
0
0
0
0
0
0
0
0
0
0
0
0
0
0
0
0
0
0
0
0
0
0
0
0
0
0
0
0
0
0
0
0
0
0
0
0
0
0
0
0
0
0
0
0
0
0
0
0
0
0
0
0
0
0
0
0
0
0
0
0
0
0
0
0
0
0
0
0
0
0
0
0
0
0
0
0
0
0
0
0
0
0
0
0
0
0
0
0
0
0
0
0
0
0
0
0
0
0
0
0
0
0
0
0
0
0
0
0
0
0
0
0
0
0
0
0
0
0
0
0
0
0
0
0
0
0
0
0
0
0
0
0
0
0
0
0
0
0
0
0
0
0
0
0
0
0
0
0
0
0
0
0
0
0
0
0
0
0
0
0
0
0
0
0
0
0
0
0
0
0
0
0
0
0
0
0
0
0
0
0
0
0
0
0
0
0
0
0
0
0
0
0
0
0
0
0
0
0
0
0
0
0
0
0
0
0
0
0
0
0
0
0
0
0
0
0
0
0
0
0
0
0
0
0
0
0
0
0
0
0
0
0
0
0
0
0
0
0
0
0
0
0
0
0
0
0
0
0
0
0
0
0
0
0
0
0
0
0
0
0
0
0
0
0
0
0
0
0
0
0
0
0
0
0
0
0
0
0
0
0
0
0
0
0
0
0
0
0
0
0
0
0
0
0
0
0
0
0
0
0
0
0
0
0
0
0
0
0
0
0
0
0
0
0
0
0
0
0
0
0
0
0
0
0
0
0
0
0
0
0
0
0
0
0
0
0
0
0
0
0
0
0
0
0
0
0
0
0
0
0
0
0
0
0
0
0
0
0
0
0
0
0
0
0
0
0
0
0
0
0
0
0
0
0
0
0
0
0
0
0
0
0
0
0
0
0
0
0
0
0
0
0
0
0
0
0
0
0
0
0
0
0
0
0
0
0
0
0
0
0
0
0
0
0
0
0
0
0
0
0
0
0
0
0
0
0
0
0
0
0
0
0
0
0
0
0
0
0
0
0
0
0
0
0
0
0
0
0
0
0
0
0
0
0
0
0
0
0
0
0
0
0
0
0
0
0
0
0
0
0
0
0
0
0
0
0
0
0
0
0
0
0
0
0
0
0
0
0
0
0
0
0
0
0
0
0
0
0
0
0
0
0
0
0
0
0
0
0
0
0
0
0
0
0
0
0
0
0
0
0
0
0
0
0
0
0
0
0
0
0
0
0
0
0
0
0
0
0
0
0
0
0
0
0
0
0
0
0
0
0
0
0
0
0
0
0
0
0
0
0
0
0
0
0
0
0
0
0
0
0
0
0
0
0
0
0
0
0
0
0
0
0
0
0
0
0
0
0
0
0
0
0
0
0
0
0
0
0
0
0
0
0
0
0
0
0
0
0
0
0
0
0
0
0
0
0
0
0
0
0
0
0
0
0
0
0
0
0
0
0
0
0
0
0
0
0
0
0
0
0
0
0
0
0
0
0
0
0
0
0
0
0
0
0
0
0
0
0
0
0
0
0
0
0
0
0
0
0
0
0
0
0
0
0
0
0
0
0
0
0
0
0
0
0
0
0
0
0
0
0
0
0
0
0
0
0
0
0
0
0
0
0
0
0
0
0
0
0
0
0
0
0
0
0
0
0
0
0
0
0
0
0
0
0
0
0
0
0
0
0
0
0
0
0
0
0
0
0
0
0
0
0
0
0
0
0
0
0
0
0
0
0
0
0
0
0
0
0
0
0
0
0
0
0
0
0
0
0
0
0
0
0
0
0
0
0
0
0
0
0
0
0
0
0
0
0
0
0
0
0
0
0
0
0
0
0
0
0
0
0
0
0
0
0
0
0
0
0
0
0
0
0
0
0
0
0
0
0
0
0
0
0
0
0
0
0
0
0
0
0
0
0
0
0
0
0
0
0
0
0
0
0
0
0
0
0
0
0
0
0
0
0
0
0
0
0
0
0
0
0
0
0
0
0
0
0
0
0
0
0
0
0
0
0
0
0
0
0
0
0
0
0
0
0
0
0
0
0
0
0
0
0
0
0
0
0
0
0
0
0
0
0
0
0
0
0
0
0
0
0
0
0
0
0
0
0
0
0
0
0
0
0
0
0
0
0
0
0
0
0
0
0
0
0
0
0
0
0
0
0
0
0
0
0
0
0
0
0
0
0
0
0
0
0
0
0
0
0
0
0
0
0
0
0
0
0
0
0
0
0
0
0
0
0
0
0
0
0
0
0
0
0
0
0
0
0
0
0
0
0
0
0
0
0
0
0
0
0
0
0
0
0
0
0
0
0
0
0
0
0
0
0
0
0
0
0
0
0
0
0
0
0
0
0
0
0
0
0
0
0
0
0
0
0
0
0
0
0
0
0
0
0
0
0
0
0
0
0
0
0
0
0
0
0
0
0
0
0
0
0
0
0
0
0
0
0
0
0
0
0
0
0
0
0
0
0
0
0
0
0
0
0
0
0
0
0
0
0
0
0
0
0
0
0
0
0
0
0
0
0
0
0
0
0
0
0
0
0
0
0
0
0
0
0
0
0
0
0
0
0
0
0
0
0
0
0
0
0
0
0
0
0
0
0
0
0
0
0
0
0
0
0
0
0
0
0
0
0
0
0
0
0
0
0
0
0
0
0
0
0
0
0
0
0
0
0
0
0
0
0
0
0
0
0
0
0
0
0
0
0
0
0
0
0
0
0
0
0
0
0
0
0
0
0
0
0
0
0
0
0
0
0
0
0
0
0
0
0
0
0
0
0
0
0
0
0
0
0
0
0
0
0
0
0
0
0
0
0
0
0
0
0
0
0
0
0
0
0
0
0
0
0
0
0
0
0
0
0
0
0
0
0
0
0
0
0
0
0
0
0
0
0
0
0
0
0
0
0
0
0
0
0
0
0
0
0
0
0
0
0
0
0
0
0
0
0
0
0
0
0
0
0
0
0
0
0
0
0
0
0
0
0
0
0
0
0
0
0
0
0
0
0
0
0
0
0
0
0
0
0
0
0
0
0
0
0
0
0
0
0
0
0
0
0
0
0
0
0
0
0
0
0
0
0
0
0
0
0
0
0
0
0
0
0
0
0
0
0
0
0
0
0
0
0
0
0
0
0
0
0
0
0
0
0
0
0
0
0
0
0
0
0
0
0
0
0
0
0
0
0
0
0
0
0
0
0
0
0
0
0
0
0
0
0
0
0
0
0
0
0
0
0
0
0
0
0
0
0
0
0
0
0
0
0
0
0
0
0
0
0
0
0
0
0
0
0
0
0
0
0
0
0
0
0
0
0
0
0
0
0
0
0
0
0
0
0
0
0
0
0
0
0
0
0
0
0
0
0
0
0
0
0
0
0
0
0
0
0
0
0
0
0
0
0
0
0
0
0
0
0
0
0
0
0
0
0
0
0
0
0
0
0
0
0
0
0
0
0
0
0
0
0
0
0
0
0
0
0
0
0
0
0
0
0
0
0
0
0
0
0
0
0
0
0
0
0
0
0
0
0
0
0
0
0
0
0
0
0
0
0
0
0
0
0
0
0
0
0
0
0
0
0
0
0
0
0
0
0
0
0
0
0
0
0
0
0
0
0
0
0
0
0
0
0
0
0
0
0
0
0
0
0
0
0
0
0
0
0
0
0
0
0
0
0
0
0
0
0
0
0
0
0
0
0
0
0
0
0
0
0
0
0
0
0
0
0
0
0
0
0
0
0
0
0
0
0
0
0
0
0
0
0
0
0
0
0
0
0
0
0
0
0
0
0
0
0
0
0
0
0
0
0
0
0
0
0
0
0
0
0
0
0
0
0
0
0
0
0
0
0
0
0
0
0
0
0
0
0
0
0
0
0
0
0
0
0
0
0
0
0
0
0
0
0
0
0
0
0
0
0
0
0
0
0
0
0
0
0
0
0
0
0
0
0
0
0
0
0
0
0
0
0
0
0
0
0
0
0
0
0
0
0
0
0
0
0
0
0
0
0
0
0
0
0
0
0
0
0
0
0
0
0
0
0
0
0
0
0
0
0
0
0
0
0
0
0
0
0
0
0
0
0
0
0
0
0
0
0
0
0
0
0
0
0
0
0
0
0
0
0
0
0
0
0
0
0
0
0
0
0
0
0
0
0
0
0
0
0
0
0
0
0
0
0
0
0
0
0
0
0
0
0
0
0
0
0
0
0
0
0
0
0
0
0
0
0
0
0
0
0
0
0
0
0
0
0
0
0
0
0
0
0
0
0
0
0
0
0
0
0
0
0
0
0
0
0
0
0
0
0
0
0
0
0
0
0
0
0
0
0
0
0
0
0
0
0
0
0
0
0
0
0
0
0
0
0
0
0
0
0
0
0
0
0
0
0
0
0
0
0
0
0
0
0
0
0
0
0
0
0
0
0
0
0
0
0
0
0
0
0
0
0
0
0
0
0
0
0
0
0
0
0
0
0
0
0
0
0
0
0
0
0
0
0
0
0
0
0
0
0
0
0
0
0
0
0
0
0
0
0
0
0
0
0
0
0
0
0
0
0
0
0
0
0
0
0
0
0
0
0
0
0
0
0
0
0
0
0
0
0
0
0
0
0
0
0
0
0
0
0
0
0
0
0
0
0
0
0
0
0
0
0
0
0
0
0
0
0
0
0
0
0
0
0
0
0
0
0
0
0
0
0
0
0
0
0
0
0
0
0
0
0
0
0
0
0
0
0
0
0
0
0
0
0
0
0
0
0
0
0
0
0
0
0
0
0
0
0
0
0
0
0
0
0
0
0
0
0
0
0
0
0
0
0
0
0
0
0
0
0
0
0
0
0
0
0
0
0
0
0
0
0
0
0
0
0
0
0
0
0
0
0
0
0
0
0
0
0
0
0
0
0
0
0
0
0
0
0
0
0
0
0
0
0
0
0
0
0
0
0
0
0
0
0
0
0
0
0
0
0
0
0
0
0
0
0
0
0
0
0
0
0
0
0
0
0
0
0
0
0
0
0
0
0
0
0
0
0
0
0
0
0
0
0
0
0
0
0
0
0
0
0
0
0
0
0
0
0
0
0
0
0
0
0
0
0
0
0
0
0
0
0
0
0
0
0
0
0
0
0
0
0
0
0
0
0
0
0
0
0
0
0
0
0
0
0
0
0
0
0
0
0
0
0
0
0
0
0
0
0
0
0
0
0
0
0
0
0
0
0
0
0
0
0
0
0
0
0
0
0
0
0
0
0
0
0
0
0
0
0
0
0
0
0
0
0
0
0
0
0
0
0
0
0
0
0
0
0
0
0
0
0
0
0
0
0
0
0
0
0
0
0
0
0
0
0
0
0
0
0
0
0
0
0
0
0
0
0
0
0
0
0
0
0
0
0
0
0
0
0
0
0
0
0
0
0
0
0
0
0
0
0
0
0
0
0
0
0
0
0
0
0
0
0
0
0
0
0
0
0
0
0
0
0
0
0
0
0
0
0
0
0
0
0
0
0
0
0
0
0
0
0
0
0
0
0
0
0
0
0
0
0
0
0
0
0
0
0
0
0
0
0
0
0
0
0
0
0
0
0
0
0
0
0
0
0
0
0
0
0
0
0
0
0
0
0
0
0
0
0
0
0
0
0
0
0
0
0
0
0
0
0
0
0
0
0
0
0
0
0
0
0
0
0
0
0
0
0
0
0
0
0
0
0
0
0
0
0
0
0
0
0
0
0
0
0
0
0
0
0
0
0
0
0
0
0
0
0
0
0
0
0
0
0
0
0
0
0
0
0
0
0
0
0
0
0
0
0
0
0
0
0
0
0
0
0
0
0
0
0
0
0
0
0
0
0
0
0
0
0
0
0
0
0
0
0
0
0
0
0
0
0
0
0
0
0
0
0
0
0
0
0
0
0
0
0
0
0
0
0
0
0
0
0
0
0
0
0
0
0
0
0
0
0
0
0
0
0
0
0
0
0
0
0
0
0
0
0
0
0
0
0
0
0
0
0
0
0
0
0
0
0
0
0
0
0
0
0
0
0
0
0
0
0
0
0
0
0
0
0
0
0
0
0
0
0
0
0
0
0
0
0
0
0
0
0
0
0
0
0
0
0
0
0
0
0
0
0
0
0
0
0
0
0
0
0
0
0
0
0
0
0
0
0
0
0
0
0
0
0
0
0
0
0
0
0
0
0
0
0
0
0
0
0
0
0
0
0
0
0
0
0
0
0
0
0
0
0
0
0
0
0
0
0
0
0
0
0
0
0
0
0
0
0
0
0
0
0
0
0
0
0
0
0
0
0
0
0
0
0
0
0
0
0
0
0
0
0
0
0
0
0
0
0
0
0
0
0
0
0
0
0
0
0
0
0
0
0
0
0
0
0
0
0
0
0
0
0
0
0
0
0
0
0
0
0
0
0
0
0
0
0
0
0
0
0
0
0
0
0
0
0
0
0
0
0
0
0
0
0
0
0
0
0
0
0
0
0
0
0
0
0
0
0
0
0
0
0
0
0
0
0
0
0
0
0
0
0
0
0
0
0
0
0
0
0
0
0
0
0
0
0
0
0
0
0
0
0
0
0
0
0
0
0
0
0
0
0
0
0
0
0
0
0
0
0
0
0
0
0
0
0
0
0
0
0
0
0
0
0
0
0
0
0
0
0
0
0
0
0
0
0
0
0
0
0
0
0
0
0
0
0
0
0
0
0
0
0
0
0
0
0
0
0
0
0
0
0
0
0
0
0
0
0
0
0
0
0
0
0
0
0
0
0
0
0
0
0
0
0
0
0
0
0
0
0
0
0
0
0
0
0
0
0
0
0
0
0
0
0
0
0
0
0
0
0
0
0
0
0
0
0
0
0
0
0
0
0
0
0
0
0
0
0
0
0
0
0
0
0
0
0
0
0
0
0
0
0
0
0
0
0
0
0
0
0
0
0
0
0
0
0
0
0
0
0
0
0
0
0
0
0
0
0
0
0
0
0
0
0
0
0
0
0
0
0
0
0
0
0
0
0
0
0
0
0
0
0
0
0
0
0
0
0
0
0
0
0
0
0
0
0
0
0
0
0
0
0
0
0
0
0
0
0
0
0
0
0
0
0
0
0
0
0
0
0
0
0
0
0
0
0
0
0
0
0
0
0
0
0
0
0
0
0
0
0
0
0
0
0
0
0
0
0
0
0
0
0
0
0
0
0
0
0
0
0
0
0
0
0
0
0
0
0
0
0
0
0
0
0
0
0
0
0
0
0
0
0
0
0
0
0
0
0
0
0
0
0
0
0
0
0
0
0
0
0
0
0
0
0
0
0
0
0
0
0
0
0
0
0
0
0
0
0
0
0
0
0
0
0
0
0
0
0
0
0
0
0
0
0
0
0
0
0
0
0
0
0
0
0
0
0
0
0
0
0
0
0
0
0
0
0
0
0
0
0
0
0
0
0
0
0
0
0
0
0
0
0
0
0
0
0
0
0
0
0
0
0
0
0
0
0
0
0
0
0
0
0
0
0
0
0
0
0
0
0
0
0
0
0
0
0
0
0
0
0
0
0
0
0
0
0
0
0
0
0
0
0
0
0
0
0
0
0
0
0
0
0
0
0
0
0
0
0
0
0
0
0
0
0
0
0
0
0
0
0
0
0
0
0
0
0
0
0
0
0
0
0
0
0
0
0
0
0
0
0
0
0
0
0
0
0
0
0
0
0
0
0
0
0
0
0
0
0
0
0
0
0
0
0
0
0
0
0
0
0
0
0
0
0
0
0
0
0
0
0
0
0
0
0
0
0
0
0
0
0
0
0
0
0
0
0
0
0
0
0
0
0
0
0
0
0
0
0
0
0
0
0
0
0
0
0
0
0
0
0
0
0
0
0
0
0
0
0
0
0
0
0
0
0
0
0
0
0
0
0
0
0
0
0
0
0
0
0
0
0
0
0
0
0
0
0
0
0
0
0
0
0
0
0
0
0
0
0
0
0
0
0
0
0
0
0
0
0
0
0
0
0
0
0
0
0
0
0
0
0
0
0
0
0
0
0
0
0
0
0
0
0
0
0
0
0
0
0
0
0
0
0
0
0
0
0
0
0
0
0
0
0
0
0
0
0
0
0
0
0
0
0
0
0
0
0
0
0
0
0
0
0
0
0
0
0
0
0
0
0
0
0
0
0
0
0
0
0
0
0
0
0
0
0
0
0
0
0
0
0
0
0
0
0
0
0
0
0
0
0
0
0
0
0
0
0
0
0
0
0
0
0
0
0
0
0
0
0
0
0
0
0
0
0
0
0
0
0
0
0
0
0
0
0
0
0
0
0
0
0
0
0
0
0
0
0
0
0
0
0
0
0
0
0
0
0
0
0
0
0
0
0
0
0
0
0
0
0
0
0
0
0
0
0
0
0
0
0
0
0
0
0
0
0
0
0
0
0
0
0
0
0
0
0
0
0
0
0
0
0
0
0
0
0
0
0
0
0
0
0
0
0
0
0
0
0
0
0
0
0
0
0
0
0
0
0
0
0
0
0
0
0
0
0
0
0
0
0
0
0
0
0
0
0
0
0
0
0
0
0
0
0
0
0
0
0
0
0
0
0
0
0
0
0
0
0
0
0
0
0
0
0
0
0
0
0
0
0
0
0
0
0
0
0
0
0
0
0
0
0
0
0
0
0
0
0
0
0
0
0
0
0
0
0
0
0
0
0
0
0
0
0
0
0
0
0
0
0
0
0
0
0
0
0
0
0
0
0
0
0
0
0
0
0